## 1.Смета.или.Акт
Рассчитано с помощью программы "Smeta.ru" v10, ГК "СтройСофт", г. Орел, тел. 8-(910)-747-08-01
Унифицированная форма № КС-2
Утверждена постановлением Госкомстата России
от 11.11.99. № 100
Код
[8 empty] | Форма по ОКУД | 0322005
Инвестор: | [7 empty] | по ОКПО | [12 empty] | 0
Заказчик: | [7 empty] | по ОКПО | [12 empty] | 0
Генподрядчик: | [7 empty] | по ОКПО | [12 empty] | 0
Субподрядчик: | [7 empty] | по ОКПО | [12 empty] | 0
Стройка: | [21 empty] | 0
Объект: |  | Новое строительство. Строительство 3БКТП 2х400 6/10/0,4 кВ от 25.03.2019 | [19 empty] | Новое строительство. Строительство 3БКТП 2х400 6/10/0,4 кВ от 25.03.2019
Шифр: | [7 empty] | Вид деятельности по ОКДП | [13 empty] | 0
[6 empty] | Договор подряда |  | номер | [17 empty] | 0
дата
Вид операции
[6 empty] | Номер документа | Дата составления | Отчетный период
[8 empty] | с | по
AKT
О ПРИЕМКЕ ВЫПОЛНЕННЫХ РАБОТ
0
Составлен в уровне цен : I квартал 2018 г.
Наименование и редакция СНБ: ФЕР-2017 с Изм.4 от 2018.01.10
Сметная (договорная) стоимость в соответствии с договором подряда (субподряда): |  |  |  | 4598.2007 |  | тыс.руб.
Форма № 1б
Стройка: | [22 empty] | 0
Объект: |  | Новое строительство. Строительство 3БКТП 2х400 6/10/0,4 кВ в микрорайоне "Зареченский", г.Орёл | [20 empty] | Новое строительство. Строительство 3БКТП 2х400 6/10/0,4 кВ в микрорайоне "Зареченский", г.Орёл
Шифр объекта:
ЛОКАЛЬНАЯ СМЕТА
[17 empty] | 3 | Локальная смета: | Локальная смета | [5 empty] | 0
Основание: | [22 empty] | 0
[8 empty] | Базовая цена | Текущая цена
Составлена в уровне цен : 2019 г. | [5 empty] | Сметная стоимость |  | 573.1923 | 4598.2007 | тыс.руб
Наименование и редакция СНБ: ФЕР-2017 с Изм.4 от 2018.01.10 | [5 empty] | Нормативная трудоемкость |  | 1108.6728 | 1108.6728 | чел.-ч
[6 empty] | Сметная заработная плата |  | 11.9789 | 219.2146 | тыс.руб
№ п/п | Шифр расценки и коды ресурсов | Наименование работ и затрат | Единица измерения | Коли- чество | Единичная расценка, руб. | Поправочные коэффициэнты, нормы НР и СП | Цена за единицу, руб. | ВСЕГО, в базисном уровне цен, руб. | Индексы пересчета, нормы НР и СП | ВСЕГО, в уровне цен 2019 г., руб.
1 | 2 | 3 | 4 | 5 | 6 | 7 | 8 | 9 | 10 | 11
1 | 01-01-003-14 | Разработка грунта в отвал экскаваторами "драглайн" или "обратная лопата" с ковшом вместимостью 0,5 (0,5-0,63) м3, группа грунтов 2 | 1000 м3 | 0.8 | 3055.85 |  | 3055.85
|  | ОЗП |  |  | 105.85 |  | 105.85 | 84.68 | 18.3 | 1549.64 |  |  |  |  | 84.68 | 1549.64 | [69 empty] | 84.68 | 84.68 | [11 empty] | 84.68
|  | ЭММ |  |  | 2950 |  | 2950 | 2360 | 12.5 | 29500 |  |  |  |  | 2360 | 29500 | [69 empty] | 2360 |  | 2360 | [10 empty] | 2360
|  | в т.ч. ЗПМ |  |  | 398.25 |  | 398.25 | 318.6 | 18.3 | 5830.38 | [78 empty] | 318.6
|  | НР от ФОТ |  | 95 | % |  | 478.9 | 383.12 | 95%*0,85=81% | 5977.82 |  |  |  |  | 383.12 | 5977.82 | [79 empty] | 383.12 |  |  | 383.12
|  | СП от ФОТ |  | 50 | % |  | 252.05 | 201.64 | 50%*0,8=40% | 2952.01 |  |  |  |  | 201.64 | 2952.01 | [80 empty] | 201.64 |  | 201.64
|  | Затраты труда рабочих | чел-ч | 13.57 |  |  | 13.57 | 10.856
[7 empty] | 3029.44 |  | 39979.47 |  |  |  | 3029.44 | 39979.47 | [83 empty] | 3029.44
2 | 01-01-033-02 | Засыпка траншей и котлованов с перемещением грунта до 5 м бульдозерами мощностью 59 кВт (80 л.с.), группа грунтов 2 | 1000 м3 | 0.8 | 527.5 |  | 527.5
|  | ЭММ |  |  | 527.5 |  | 527.5 | 422 | 12.5 | 5275 |  |  |  |  | 422 | 5275 | [69 empty] | 422 |  | 422 | [10 empty] | 422
|  | в т.ч. ЗПМ |  |  | 102.89 |  | 102.89 | 82.31 | 18.3 | 1506.31 | [78 empty] | 82.31
|  | НР от ФОТ |  | 95 | % |  | 97.75 | 78.19 | 95%*0,85=81% | 1220.11 |  |  |  |  | 78.19 | 1220.11 | [79 empty] | 78.19 |  |  | 78.19
|  | СП от ФОТ |  | 50 | % |  | 51.45 | 41.16 | 50%*0,8=40% | 602.52 |  |  |  |  | 41.16 | 602.52 | [80 empty] | 41.16 |  | 41.16
[7 empty] | 541.35 |  | 7097.63 |  |  |  | 541.35 | 7097.63 | [83 empty] | 541.35
3 | 01-02-055-02 | Разработка грунта вручную с креплениями в траншеях шириной до 2 м, глубиной до 2 м, группа грунтов 2 | 100 м3 | 0.3 | 1583.82 |  | 1583.82
|  | ОЗП |  |  | 1583.82 |  | 1583.82 | 475.15 | 18.3 | 8695.17 |  |  |  |  | 475.15 | 8695.17 | [69 empty] | 475.15 | 475.15 | [11 empty] | 475.15
|  | НР от ФОТ |  | 80 | % |  | 1267.06 | 380.12 | 80%*0,85=68% | 5912.72 |  |  |  |  | 380.12 | 5912.72 | [79 empty] | 380.12 |  |  | 380.12
|  | СП от ФОТ |  | 45 | % |  | 712.72 | 213.82 | 45%*0,8=36% | 3130.26 |  |  |  |  | 213.82 | 3130.26 | [80 empty] | 213.82 |  | 213.82
|  | Затраты труда рабочих | чел-ч | 189 |  |  | 189 | 56.7
[7 empty] | 1069.09 |  | 17738.15 |  |  |  | 1069.09 | 17738.15 | [83 empty] | 1069.09
4 | 08-01-002-02 | Устройство основания под фундаменты щебеночного | м3 | 13.2 | 69.12 |  | 68.75
|  | ОЗП |  |  | 19.61 |  | 19.61 | 258.85 | 18.3 | 4736.99 |  |  |  |  | 258.85 | 4736.99 | [69 empty] | 258.85 | 258.85 | [11 empty] | 258.85
|  | ЭММ |  |  | 49.14 |  | 49.14 | 648.65 | 12.5 | 8108.1 |  |  |  |  | 648.65 | 8108.1 | [69 empty] | 648.65 |  | 648.65 | [10 empty] | 648.65
|  | в т.ч. ЗПМ |  |  | 5.56 |  | 5.56 | 73.39 | 18.3 | 1343.07 | [78 empty] | 73.39
|  | НР от ФОТ |  | 122 | % |  | 30.71 | 405.33 | 122%*0,85=104% | 6323.26 |  |  |  |  | 405.33 | 6323.26 | [79 empty] | 405.33 |  |  | 405.33
|  | СП от ФОТ |  | 80 | % |  | 20.14 | 265.79 | 80%*0,8=64% | 3891.24 |  |  |  |  | 265.79 | 3891.24 | [80 empty] | 265.79 |  | 265.79
|  | Затраты труда рабочих | чел-ч | 2.4 |  |  | 2.4 | 31.68
[7 empty] | 1578.62 |  | 23059.59 |  |  |  | 1578.62 | 23059.59 | [83 empty] | 1578.62
5 | 06-01-001-01 | Устройство бетонной подготовки | 100 м3 | 0.132 | 3897.23 |  | 2991.74
|  | ОЗП |  |  | 1404 |  | 1404 | 185.33 | 18.3 | 3391.5 |  |  |  |  | 185.33 | 3391.5 | [69 empty] | 185.33 | 185.33 | [11 empty] | 185.33
|  | ЭММ |  |  | 1587.74 |  | 1587.74 | 209.58 | 12.5 | 2619.77 |  |  |  |  | 209.58 | 2619.77 | [69 empty] | 209.58 |  | 209.58 | [10 empty] | 209.58
|  | в т.ч. ЗПМ |  |  | 244.51 |  | 244.51 | 32.28 | 18.3 | 590.64 | [78 empty] | 32.28
|  | НР от ФОТ |  | 105 | % |  | 1730.94 | 228.49 | 105%*0,85=89% | 3544.1 |  |  |  |  | 228.49 | 3544.1 | [79 empty] | 228.49 |  |  | 228.49
|  | СП от ФОТ |  | 65 | % |  | 1071.53 | 141.45 | 65%*0,8=52% | 2070.71 |  |  |  |  | 141.45 | 2070.71 | [80 empty] | 141.45 |  | 141.45
|  | Затраты труда рабочих | чел-ч | 180 |  |  | 180 | 23.76
[7 empty] | 764.85 |  | 11626.08 |  |  |  | 764.85 | 11626.08 | [83 empty] | 764.85
6 | м37-01-013-12 | Монтаж блоков бетонных массой до 6 т | ШТ | 3 | 6242.18 |  | 4752.41
|  | ОЗП |  |  | 2328.04 |  | 2328.04 | 6984.12 | 18.3 | 127809.4 |  |  |  |  | 6984.12 | 127809.4 | [69 empty] | 6984.12 | 6984.12 | [12 empty] | 6984.12
|  | ЭММ |  |  | 2424.36 |  | 2424.36 | 7273.08 | 12.5 | 90913.5 |  |  |  |  | 7273.08 | 90913.5 | [69 empty] | 7273.08 |  | 7273.08 | [11 empty] | 7273.08
|  | в т.ч. ЗПМ |  |  | 322.46 |  | 322.46 | 967.38 | 18.3 | 17703.05 | [78 empty] | 967.38
|  | Материальные ресурсы |  |  | 1489.78 |  | 0.01 | 0.03 | 7.5 | 0.23 |  |  |  |  | 0.03 | 0.23 | [69 empty] | 0.03 |  |  |  | 0.03 | 0.03 | 0.03 | 0.03 | 0 | 0 |  |  |  |  | 0.03
|  | НР от ФОТ |  | 80 | % |  | 2120.4 | 6361.2 | 80%*0,85=68% | 98948.47 |  |  |  |  | 6361.2 | 98948.47 | [79 empty] | 6361.2 |  |  |  | 6361.2
|  | СП от ФОТ |  | 60 | % |  | 1590.3 | 4770.9 | 60%*0,8=48% | 69845.98 |  |  |  |  | 4770.9 | 69845.98 | [80 empty] | 4770.9 |  |  | 4770.9
|  | Затраты труда рабочих | чел-ч | 242 |  |  | 242 | 726
[7 empty] | 25389.33 |  | 387517.58 |  |  |  | 25389.33 | 387517.58 | [83 empty] | 25389.33
7 | 01-01-033-02 | Засыпка траншей и котлованов с перемещением грунта до 5 м бульдозерами мощностью 59 кВт (80 л.с.), группа грунтов 2 | 1000 м3 | 0.075 | 527.5 |  | 527.5
|  | ЭММ |  |  | 527.5 |  | 527.5 | 39.56 | 12.5 | 494.53 |  |  |  |  | 39.56 | 494.53 | [69 empty] | 39.56 |  | 39.56 | [10 empty] | 39.56
|  | в т.ч. ЗПМ |  |  | 102.89 |  | 102.89 | 7.72 | 18.3 | 141.22 | [78 empty] | 7.72
|  | НР от ФОТ |  | 95 | % |  | 97.75 | 7.33 | 95%*0,85=81% | 114.39 |  |  |  |  | 7.33 | 114.39 | [79 empty] | 7.33 |  |  | 7.33
|  | СП от ФОТ |  | 50 | % |  | 51.45 | 3.86 | 50%*0,8=40% | 56.49 |  |  |  |  | 3.86 | 56.49 | [80 empty] | 3.86 |  | 3.86
[7 empty] | 50.75 |  | 665.41 |  |  |  | 50.75 | 665.41 | [83 empty] | 50.75
8 | 01-01-033-10 | При перемещении грунта на каждые последующие 5 м добавлять к расценке 01-01-033-04 | 1000 м3 | 0.075 | 136.79 |  | 136.79
|  | ЭММ |  |  | 136.79 |  | 136.79 | 10.26 | 12.5 | 128.24 |  |  |  |  | 10.26 | 128.24 | [69 empty] | 10.26 |  | 10.26 | [10 empty] | 10.26
|  | в т.ч. ЗПМ |  |  | 23.36 |  | 23.36 | 1.75 | 18.3 | 32.06 | [78 empty] | 1.75
|  | НР от ФОТ |  | 95 | % |  | 22.19 | 1.66 | 95%*0,85=81% | 25.97 |  |  |  |  | 1.66 | 25.97 | [79 empty] | 1.66 |  |  | 1.66
|  | СП от ФОТ |  | 50 | % |  | 11.68 | 0.88 | 50%*0,8=40% | 12.82 |  |  |  |  | 0.88 | 12.82 | [80 empty] | 0.88 |  | 0.88
[7 empty] | 12.8 |  | 167.03 |  |  |  | 12.8 | 167.03 | [83 empty] | 12.8
9 | 01-02-005-01 | Уплотнение грунта пневматическими трамбовками, группа грунтов 1-2 | 100 м3 | 0.75 | 387.18 |  | 387.18
|  | ОЗП |  |  | 106.88 |  | 106.88 | 80.16 | 18.3 | 1466.93 |  |  |  |  | 80.16 | 1466.93 | [69 empty] | 80.16 | 80.16 | [11 empty] | 80.16
|  | ЭММ |  |  | 280.3 |  | 280.3 | 210.23 | 12.5 | 2627.81 |  |  |  |  | 210.23 | 2627.81 | [69 empty] | 210.23 |  | 210.23 | [10 empty] | 210.23
|  | в т.ч. ЗПМ |  |  | 30.58 |  | 30.58 | 22.94 | 18.3 | 419.71 | [78 empty] | 22.94
|  | НР от ФОТ |  | 95 | % |  | 130.59 | 97.95 | 95%*0,85=81% | 1528.18 |  |  |  |  | 97.95 | 1528.18 | [79 empty] | 97.95 |  |  | 97.95
|  | СП от ФОТ |  | 50 | % |  | 68.73 | 51.55 | 50%*0,8=40% | 754.66 |  |  |  |  | 51.55 | 754.66 | [80 empty] | 51.55 |  | 51.55
|  | Затраты труда рабочих | чел-ч | 12.53 |  |  | 12.53 | 9.3975
[7 empty] | 439.89 |  | 6377.58 |  |  |  | 439.89 | 6377.58 | [83 empty] | 439.89
10 | 01-02-057-02 | Разработка грунта вручную в траншеях глубиной до 2 м без креплений с откосами, группа грунтов 2 | 100 м3 | 0.6 | 1201.2 |  | 1201.2
|  | ОЗП |  |  | 1201.2 |  | 1201.2 | 720.72 | 18.3 | 13189.18 |  |  |  |  | 720.72 | 13189.18 | [69 empty] | 720.72 | 720.72 | [11 empty] | 720.72
|  | НР от ФОТ |  | 80 | % |  | 960.96 | 576.58 | 80%*0,85=68% | 8968.64 |  |  |  |  | 576.58 | 8968.64 | [79 empty] | 576.58 |  |  | 576.58
|  | СП от ФОТ |  | 45 | % |  | 540.54 | 324.32 | 45%*0,8=36% | 4748.1 |  |  |  |  | 324.32 | 4748.1 | [80 empty] | 324.32 |  | 324.32
|  | Затраты труда рабочих | чел-ч | 154 |  |  | 154 | 92.4
[7 empty] | 1621.62 |  | 26905.92 |  |  |  | 1621.62 | 26905.92 | [83 empty] | 1621.62
11 | 01-02-061-02 | Засыпка вручную траншей, пазух котлованов и ям, группа грунтов 2 | 100 м3 | 0.6 | 729 |  | 729
|  | ОЗП |  |  | 729 |  | 729 | 437.4 | 18.3 | 8004.42 |  |  |  |  | 437.4 | 8004.42 | [69 empty] | 437.4 | 437.4 | [11 empty] | 437.4
|  | НР от ФОТ |  | 80 | % |  | 583.2 | 349.92 | 80%*0,85=68% | 5443.01 |  |  |  |  | 349.92 | 5443.01 | [79 empty] | 349.92 |  |  | 349.92
|  | СП от ФОТ |  | 45 | % |  | 328.05 | 196.83 | 45%*0,8=36% | 2881.59 |  |  |  |  | 196.83 | 2881.59 | [80 empty] | 196.83 |  | 196.83
|  | Затраты труда рабочих | чел-ч | 97.2 |  |  | 97.2 | 58.32
[7 empty] | 984.15 |  | 16329.02 |  |  |  | 984.15 | 16329.02 | [83 empty] | 984.15
12 | 01-02-027-02 | Планировка площадей механизированным способом, группа грунтов 2 | 1000 м2 | 0.135 | 105.87 |  | 105.87
|  | ЭММ |  |  | 105.87 |  | 105.87 | 14.29 | 12.5 | 178.66 |  |  |  |  | 14.29 | 178.66 | [69 empty] | 14.29 |  | 14.29 | [10 empty] | 14.29
|  | в т.ч. ЗПМ |  |  | 14.86 |  | 14.86 | 2.01 | 18.3 | 36.71 | [78 empty] | 2.01
|  | НР от ФОТ |  | 80 | % |  | 11.89 | 1.61 | 80%*0,85=68% | 24.96 |  |  |  |  | 1.61 | 24.96 | [79 empty] | 1.61 |  |  | 1.61
|  | СП от ФОТ |  | 45 | % |  | 6.69 | 0.9 | 45%*0,8=36% | 13.22 |  |  |  |  | 0.9 | 13.22 | [80 empty] | 0.9 |  | 0.9
[7 empty] | 16.8 |  | 216.84 |  |  |  | 16.8 | 216.84 | [83 empty] | 16.8
13 | 27-04-001-01 | Устройство подстилающих и выравнивающих слоев оснований из песка | 100 м3 | 0.087 | 2281.99 |  | 2269.79
|  | ОЗП |  |  | 126.07 |  | 126.07 | 10.97 | 18.3 | 200.72 |  |  |  |  | 10.97 | 200.72 | [69 empty] | 10.97 | 10.97 | [11 empty] | 10.97
|  | ЭММ |  |  | 2143.72 |  | 2143.72 | 186.5 | 12.5 | 2331.3 |  |  |  |  | 186.5 | 2331.3 | [69 empty] | 186.5 |  | 186.5 | [10 empty] | 186.5
|  | в т.ч. ЗПМ |  |  | 177.59 |  | 177.59 | 15.45 | 18.3 | 282.74 | [78 empty] | 15.45
|  | НР от ФОТ |  | 142 | % |  | 431.2 | 37.52 | 142%*0,85=121% | 584.99 |  |  |  |  | 37.52 | 584.99 | [79 empty] | 37.52 |  |  | 37.52
|  | СП от ФОТ |  | 95 | % |  | 288.48 | 25.1 | 95%*0,8=76% | 367.43 |  |  |  |  | 25.1 | 367.43 | [80 empty] | 25.1 |  | 25.1
|  | Затраты труда рабочих | чел-ч | 15.72 |  |  | 15.72 | 1.3676
[7 empty] | 260.09 |  | 3484.44 |  |  |  | 260.09 | 3484.44 | [83 empty] | 260.09
14 | 27-04-006-03 | Устройство оснований толщиной 15 см из щебня фракции 40-70 мм при укатке каменных материалов с пределом прочности на сжатие свыше 68,6 до 98,1 МПа (свыше 700 до 1000 кгс/см2) нижнего слоя двухслойных | 1000 м2 | 0.087 | 22804.16 |  | 3288.36
|  | ОЗП |  |  | 270.84 |  | 270.84 | 23.56 | 18.3 | 431.2 |  |  |  |  | 23.56 | 431.2 | [69 empty] | 23.56 | 23.56 | [11 empty] | 23.56
|  | ЭММ |  |  | 3017.52 |  | 3017.52 | 262.52 | 12.5 | 3281.55 |  |  |  |  | 262.52 | 3281.55 | [69 empty] | 262.52 |  | 262.52 | [10 empty] | 262.52
|  | в т.ч. ЗПМ |  |  | 379.93 |  | 379.93 | 33.05 | 18.3 | 604.89 | [78 empty] | 33.05
|  | НР от ФОТ |  | 142 | % |  | 924.09 | 80.39 | 142%*0,85=121% | 1253.67 |  |  |  |  | 80.39 | 1253.67 | [79 empty] | 80.39 |  |  | 80.39
|  | СП от ФОТ |  | 95 | % |  | 618.23 | 53.78 | 95%*0,8=76% | 787.43 |  |  |  |  | 53.78 | 787.43 | [80 empty] | 53.78 |  | 53.78
|  | Затраты труда рабочих | чел-ч | 33.15 |  |  | 33.15 | 2.884
[7 empty] | 420.25 |  | 5753.85 |  |  |  | 420.25 | 5753.85 | [83 empty] | 420.25
15 | 27-07-001-01 | Устройство асфальтобетонных покрытий дорожек и тротуаров однослойных из литой мелкозернистой асфальто-бетонной смеси толщиной 3 см | 100 м2 | 0.54 | 299.11 |  | 197.71
|  | ОЗП |  |  | 140.46 |  | 140.46 | 75.85 | 18.3 | 1388.03 |  |  |  |  | 75.85 | 1388.03 | [69 empty] | 75.85 | 75.85 | [11 empty] | 75.85
|  | ЭММ |  |  | 57.25 |  | 57.25 | 30.92 | 12.5 | 386.44 |  |  |  |  | 30.92 | 386.44 | [69 empty] | 30.92 |  | 30.92 | [10 empty] | 30.92
|  | в т.ч. ЗПМ |  |  | 0.8 |  | 0.8 | 0.43 | 18.3 | 7.91 | [78 empty] | 0.43
|  | НР от ФОТ |  | 142 | % |  | 200.59 | 108.32 | 142%*0,85=121% | 1689.09 |  |  |  |  | 108.32 | 1689.09 | [79 empty] | 108.32 |  |  | 108.32
|  | СП от ФОТ |  | 95 | % |  | 134.2 | 72.47 | 95%*0,8=76% | 1060.91 |  |  |  |  | 72.47 | 1060.91 | [80 empty] | 72.47 |  | 72.47
|  | Затраты труда рабочих | чел-ч | 15.12 |  |  | 15.12 | 8.1648
[7 empty] | 287.56 |  | 4524.47 |  |  |  | 287.56 | 4524.47 | [83 empty] | 287.56
16 | 27-07-001-02 | На каждые 0,5 см изменения толщины покрытия добавлять к расценке 27-07-001-01 | 100 м2 | 0.54 | 29.95 |  | 29.95
|  | ОЗП |  |  | 21.55 |  | 21.55 | 11.64 | 18.3 | 212.96 |  |  |  |  | 11.64 | 212.96 | [69 empty] | 11.64 | 11.64 | [11 empty] | 11.64
|  | ЭММ |  |  | 8.4 |  | 8.4 | 4.54 | 12.5 | 56.7 |  |  |  |  | 4.54 | 56.7 | [69 empty] | 4.54 |  | 4.54 | [10 empty] | 4.54
|  | НР от ФОТ |  | 142 | % |  | 30.6 | 16.53 | 142%*0,85=121% | 257.68 |  |  |  |  | 16.53 | 257.68 | [79 empty] | 16.53 |  |  | 16.53
|  | СП от ФОТ |  | 95 | % |  | 20.47 | 11.06 | 95%*0,8=76% | 161.85 |  |  |  |  | 11.06 | 161.85 | [80 empty] | 11.06 |  | 11.06
|  | Затраты труда рабочих | чел-ч | 2.32 |  |  | 2.32 | 1.2528
[7 empty] | 43.77 |  | 689.19 |  |  |  | 43.77 | 689.19 | [83 empty] | 43.77
17 | м08-02-471-01 | Заземлитель вертикальный из угловой стали размером 50х50х5 мм | 10 ШТ | 0.6 | 634.36 |  | 148.52
|  | ОЗП |  |  | 100.58 |  | 100.58 | 60.35 | 18.3 | 1104.37 |  |  |  |  | 60.35 | 1104.37 | [69 empty] | 60.35 | 60.35 | [12 empty] | 60.35
|  | ЭММ |  |  | 47.94 |  | 47.94 | 28.76 | 12.5 | 359.55 |  |  |  |  | 28.76 | 359.55 | [69 empty] | 28.76 |  | 28.76 | [11 empty] | 28.76
|  | в т.ч. ЗПМ |  |  | 4.77 |  | 4.77 | 2.86 | 18.3 | 52.37 | [78 empty] | 2.86
|  | НР от ФОТ |  | 95 | % |  | 100.08 | 60.05 | 95%*0,85=81% | 936.96 |  |  |  |  | 60.05 | 936.96 | [79 empty] | 60.05 |  |  |  | 60.05
|  | СП от ФОТ |  | 65 | % |  | 68.48 | 41.09 | 65%*0,8=52% | 601.5 |  |  |  |  | 41.09 | 601.5 | [80 empty] | 41.09 |  |  | 41.09
|  | Затраты труда рабочих | чел-ч | 10.7 |  |  | 10.7 | 6.42
[7 empty] | 190.25 |  | 3002.38 |  |  |  | 190.25 | 3002.38 | [83 empty] | 190.25
18 | м08-02-471-02 | Заземлитель вертикальный из угловой стали размером 63х63х6 мм | 10 ШТ | 0.45 | 760.59 |  | 178.41
|  | ОЗП |  |  | 110.92 |  | 110.92 | 49.91 | 18.3 | 913.43 |  |  |  |  | 49.91 | 913.43 | [69 empty] | 49.91 | 49.91 | [12 empty] | 49.91
|  | ЭММ |  |  | 67.49 |  | 67.49 | 30.37 | 12.5 | 379.63 |  |  |  |  | 30.37 | 379.63 | [69 empty] | 30.37 |  | 30.37 | [11 empty] | 30.37
|  | в т.ч. ЗПМ |  |  | 7.53 |  | 7.53 | 3.39 | 18.3 | 62.01 | [78 empty] | 3.39
|  | НР от ФОТ |  | 95 | % |  | 112.53 | 50.64 | 95%*0,85=81% | 790.11 |  |  |  |  | 50.64 | 790.11 | [79 empty] | 50.64 |  |  |  | 50.64
|  | СП от ФОТ |  | 65 | % |  | 76.99 | 34.65 | 65%*0,8=52% | 507.23 |  |  |  |  | 34.65 | 507.23 | [80 empty] | 34.65 |  |  | 34.65
|  | Затраты труда рабочих | чел-ч | 11.8 |  |  | 11.8 | 5.31
[7 empty] | 165.57 |  | 2590.4 |  |  |  | 165.57 | 2590.4 | [83 empty] | 165.57
19 | п01-02-003-01 | Трансформатор силовой трехфазный масляный трехобмоточный напряжением до 11 кВ, мощностью до 1,6 МВА | ШТ | 2 | 291.65 |  | 291.65
|  | ОЗП |  |  | 291.65 |  | 291.65 | 583.3 | 18.3 | 10674.39 |  |  |  |  | 583.3 | 10674.39 | [69 empty] | 583.3 | 583.3 | [13 empty] | 583.3
|  | НР от ФОТ |  | 65 | % |  | 189.57 | 379.15 | 65%*0,85=55% | 5870.91 |  |  |  |  | 379.15 | 5870.91 | [79 empty] | 379.15 |  |  |  |  | 379.15
|  | СП от ФОТ |  | 40 | % |  | 116.66 | 233.32 | 40%*0,8=32% | 3415.8 |  |  |  |  | 233.32 | 3415.8 | [80 empty] | 233.32 |  |  |  | 233.32
|  | Затраты труда рабочих | чел-ч | 22.5 |  |  | 22.5 | 45
[7 empty] | 1195.77 |  | 19961.1 |  |  |  | 1195.77 | 19961.1 | [83 empty] | 1195.77
20 | п01-11-024-02 | Фазировка электрической линии или трансформатора с сетью напряжением свыше 1 кВ | ШТ | 2 | 20.75 |  | 20.75
|  | ОЗП |  |  | 20.75 |  | 20.75 | 41.5 | 18.3 | 759.45 |  |  |  |  | 41.5 | 759.45 | [69 empty] | 41.5 | 41.5 | [13 empty] | 41.5
|  | НР от ФОТ |  | 65 | % |  | 13.49 | 26.98 | 65%*0,85=55% | 417.7 |  |  |  |  | 26.98 | 417.7 | [79 empty] | 26.98 |  |  |  |  | 26.98
|  | СП от ФОТ |  | 40 | % |  | 8.3 | 16.6 | 40%*0,8=32% | 243.02 |  |  |  |  | 16.6 | 243.02 | [80 empty] | 16.6 |  |  |  | 16.6
|  | Затраты труда рабочих | чел-ч | 1.62 |  |  | 1.62 | 3.24
[7 empty] | 85.08 |  | 1420.17 |  |  |  | 85.08 | 1420.17 | [83 empty] | 85.08
21 | п01-11-011-01 | Проверка наличия цепи между заземлителями и заземленными элементами | 100 измерений | 2 | 165.95 |  | 165.95
|  | ОЗП |  |  | 165.95 |  | 165.95 | 331.9 | 18.3 | 6073.77 |  |  |  |  | 331.9 | 6073.77 | [69 empty] | 331.9 | 331.9 | [13 empty] | 331.9
|  | НР от ФОТ |  | 65 | % |  | 107.87 | 215.74 | 65%*0,85=55% | 3340.57 |  |  |  |  | 215.74 | 3340.57 | [79 empty] | 215.74 |  |  |  |  | 215.74
|  | СП от ФОТ |  | 40 | % |  | 66.38 | 132.76 | 40%*0,8=32% | 1943.61 |  |  |  |  | 132.76 | 1943.61 | [80 empty] | 132.76 |  |  |  | 132.76
|  | Затраты труда рабочих | чел-ч | 12.96 |  |  | 12.96 | 25.92
[7 empty] | 680.4 |  | 11357.95 |  |  |  | 680.4 | 11357.95 | [83 empty] | 680.4
22 | Прайс-лист | 3х блочная комплектная трансформаторная подстанция 3БКТП630/10/0,4 (2х0,4 МВА) в комплекте с 2мя трансформаторамм ТМГ 400/10/0,4 кВ | 1 шт | 1 | 519026.67 |  | 519026.67 | 519026.67 | 7.5 | 3892700.03 |  |  |  |  | 519026.67 | 3892700.03 | [69 empty] | 519026.67 |  |  |  | 519026.67 | 519026.67 | 519026.67 | 519026.67 | 0 | 0 |  |  |  | 519026.67
| Расчет цены | [3 892 700 / 7,5] = 519026.67
[7 empty] | 519026.67 |  | 3892700.03 |  |  |  | 519026.67 | 3892700.03 | [83 empty] | 519026.67
23 | Прайс-лист | Бетон тяжёлый, крупность заполнителя 20 мм, класс В3, 5 | 1 м3 бетона | 13.2 | 353.33 |  | 353.33 | 4663.96 | 7.5 | 34979.67 |  |  |  |  | 4663.96 | 34979.67 | [69 empty] | 4663.96 |  |  |  | 4663.96 | 4663.96 | 4663.96 | 4663.96 | 0 | 0 |  |  |  | 4663.96
| Расчет цены | [2 650 / 7,5] = 353.33
[7 empty] | 4663.96 |  | 34979.67 |  |  |  | 4663.96 | 34979.67 | [83 empty] | 4663.96
24 | Прайс-лист | Битумы нефтяные дорожные жидкие, класс МГ, СГ | тонна | 1.5 | 2426.67 |  | 2426.67 | 3640.01 | 7.5 | 27300.04 |  |  |  |  | 3640.01 | 27300.04 | [69 empty] | 3640.01 |  |  |  | 3640.01 | 3640.01 | 3640.01 | 3640.01 | 0 | 0 |  |  |  | 3640.01
| Расчет цены | [18 200 / 7,5] = 2426.67
[7 empty] | 3640.01 |  | 27300.04 |  |  |  | 3640.01 | 27300.04 | [83 empty] | 3640.01
25 | Прайс-лист | Вода | м3 | 8.25 | 3.22 |  | 3.22 | 26.57 | 7.5 | 199.24 |  |  |  |  | 26.57 | 199.24 | [69 empty] | 26.57 |  |  |  | 26.57 | 26.57 | 26.57 | 26.57 | 0 | 0 |  |  |  | 26.57
| Расчет цены | [24,14 / 7,5] = 3.22
[7 empty] | 26.57 |  | 199.24 |  |  |  | 26.57 | 199.24 | [83 empty] | 26.57
26 | Прайс-лист | Кислород технический газообразный | м3 | 42 | 0.83 |  | 0.83 | 34.86 | 7.5 | 261.45 |  |  |  |  | 34.86 | 261.45 | [69 empty] | 34.86 |  |  |  | 34.86 | 34.86 | 34.86 | 34.86 | 0 | 0 |  |  |  | 34.86
| Расчет цены | [6,22 / 7,5] = .83
[7 empty] | 34.86 |  | 261.45 |  |  |  | 34.86 | 261.45 | [83 empty] | 34.86
27 | Прайс-лист | Песок природный для строительных работ средний | м3 | 9.2 | 23.73 |  | 23.73 | 218.32 | 7.5 | 1637.37 |  |  |  |  | 218.32 | 1637.37 | [69 empty] | 218.32 |  |  |  | 218.32 | 218.32 | 218.32 | 218.32 | 0 | 0 |  |  |  | 218.32
| Расчет цены | [177,97 / 7,5] = 23.73
[7 empty] | 218.32 |  | 1637.37 |  |  |  | 218.32 | 1637.37 | [83 empty] | 218.32
28 | Прайс-лист | Подкладки металлические | кг | 820 | 1.68 |  | 1.68 | 1377.6 | 7.5 | 10332 |  |  |  |  | 1377.6 | 10332 | [69 empty] | 1377.6 |  |  |  | 1377.6 | 1377.6 | 1377.6 | 1377.6 | 0 | 0 |  |  |  | 1377.6
| Расчет цены | [12,6 / 7,5] = 1.68
[7 empty] | 1377.6 |  | 10332 |  |  |  | 1377.6 | 10332 | [83 empty] | 1377.6
29 | Прайс-лист | Поковки простые строительные/скобы/закрепы/хомуты и т.п./массой до 1,6 кг | кг | 16.8 | 2.03 |  | 2.03 | 34.1 | 7.5 | 255.78 |  |  |  |  | 34.1 | 255.78 | [69 empty] | 34.1 |  |  |  | 34.1 | 34.1 | 34.1 | 34.1 | 0 | 0 |  |  |  | 34.1
| Расчет цены | [15,23 / 7,5] = 2.03
[7 empty] | 34.1 |  | 255.78 |  |  |  | 34.1 | 255.78 | [83 empty] | 34.1
30 | Прайс-лист | Газ пропан | кг | 18 | 4.69 |  | 4.69 | 84.42 | 7.5 | 633.15 |  |  |  |  | 84.42 | 633.15 | [69 empty] | 84.42 |  |  |  | 84.42 | 84.42 | 84.42 | 84.42 | 0 | 0 |  |  |  | 84.42
| Расчет цены | [35,2 / 7,5] = 4.69
[7 empty] | 84.42 |  | 633.15 |  |  |  | 84.42 | 633.15 | [83 empty] | 84.42
31 | Прайс-лист | Шпалы непропитанные для железных дорог 1 тип | шт | 21.15 | 35.56 |  | 35.56 | 752.09 | 7.5 | 5640.71 |  |  |  |  | 752.09 | 5640.71 | [69 empty] | 752.09 |  |  |  | 752.09 | 752.09 | 752.09 | 752.09 | 0 | 0 |  |  |  | 752.09
| Расчет цены | [266,7 / 7,5] = 35.56
[7 empty] | 752.09 |  | 5640.71 |  |  |  | 752.09 | 5640.71 | [83 empty] | 752.09
32 | Прайс-лист | Щебень из природного камня для строительных работ, марка 400, фракция 5 (3) - 10мм | м3 | 13.2 | 110.02 |  | 110.02 | 1452.26 | 7.5 | 10891.98 |  |  |  |  | 1452.26 | 10891.98 | [69 empty] | 1452.26 |  |  |  | 1452.26 | 1452.26 | 1452.26 | 1452.26 | 0 | 0 |  |  |  | 1452.26
| Расчет цены | [825,16 / 7,5] = 110.02
[7 empty] | 1452.26 |  | 10891.98 |  |  |  | 1452.26 | 10891.98 | [83 empty] | 1452.26
33 | Прайс-лист | Щебень из прородного камня для строительных работ, марка 800, фракция 40 - 70 мм | м3 | 6.4 | 108.81 |  | 108.81 | 696.38 | 7.5 | 5222.88 |  |  |  |  | 696.38 | 5222.88 | [69 empty] | 696.38 |  |  |  | 696.38 | 696.38 | 696.38 | 696.38 | 0 | 0 |  |  |  | 696.38
| Расчет цены | [816,09 / 7,5] = 108.81
[7 empty] | 696.38 |  | 5222.88 |  |  |  | 696.38 | 5222.88 | [83 empty] | 696.38
34 | Прайс-лист | Электроды диаметром 4мм Э42А | кг | 60 | 10.58 |  | 10.58 | 634.8 | 7.5 | 4761 |  |  |  |  | 634.8 | 4761 | [69 empty] | 634.8 |  |  |  | 634.8 | 634.8 | 634.8 | 634.8 | 0 | 0 |  |  |  | 634.8
| Расчет цены | [79,35 / 7,5] = 10.58
[7 empty] | 634.8 |  | 4761 |  |  |  | 634.8 | 4761 | [83 empty] | 634.8
35 | Прайс-лист | Сталь полосовая 40 х 4 мм | т | 0.096 | 7024 |  | 7024 | 674.3 | 7.5 | 5057.28 |  |  |  |  | 674.3 | 5057.28 | [69 empty] | 674.3 |  |  |  | 674.3 | 674.3 | 674.3 | 674.3 | 0 | 0 |  |  |  | 674.3
| Расчет цены | [52 680 / 7,5] = 7024
[7 empty] | 674.3 |  | 5057.28 |  |  |  | 674.3 | 5057.28 | [83 empty] | 674.3
36 | Прайс-лист | Сталь круглая диаметром 18 мм | т | 0.144 | 7281.33 |  | 7281.33 | 1048.51 | 7.5 | 7863.84 |  |  |  |  | 1048.51 | 7863.84 | [69 empty] | 1048.51 |  |  |  | 1048.51 | 1048.51 | 1048.51 | 1048.51 | 0 | 0 |  |  |  | 1048.51
| Расчет цены | [54 610 / 7,5] = 7281.33
[7 empty] | 1048.51 |  | 7863.84 |  |  |  | 1048.51 | 7863.84 | [83 empty] | 1048.51
|  | Итого по локальной смете: |  |  |  |  | 573192.28 |  | 4598200.67 |  | 573192.28 | 4598200.67 |  |  |  |  | 513 | Итого: | Локальная смета: | Новая локальная смета | [8 empty] | 1108.6728 | 115.7931 | 4344978.98 | 190601.55 | 146640.78 | 28613.07 | 4007736.65 | 0 | 4007736.65 | 4007736.65 | 0 | 4007736.65 | 0 | 0 | 0 | 0 | 0 | 153173.31 | 100048.38 | 4598200.67 | 4172351.09 | 393110.36 | 0 | 32739.22 | 4565461.45 | 0 | 0 | 0 | 1108.6728 | 115.7931 | 556511.53 | 10415.39 | 11731.26 | 1563.56 | 534364.88 | 0 | 534364.88 | 534364.88 | 0 | 534364.88 | 0 | 0 | 0 | 0 | 0 | 9846.82 | 6833.93 | 573192.28 | 545485.88 | 25745.15 | 0 | 1961.25 | 571231.03 | 0 | 0 | 0 | 0
|  | Накладные расходы (НР) |  |  |  |  | 9846.82 |  | 153173.31
|  | Сметная прибыль (СП) |  |  |  |  | 6833.93 |  | 100048.38
|  | Итого с НР и СП |  |  |  |  | 573192.28 |  | 4598200.67
В том числе (работы и затраты):
|  | Строительные |  |  |  |  | 545485.88 |  | 4172351.09
|  | Монтажные |  |  |  |  | 25745.15 |  | 393110.36
|  | Оборудование |  |  |  |  | 0 |  | 0
|  | Прочие |  |  |  |  | 1961.25 |  | 32739.22
|  | Всего : |  |  |  |  | 573192.28 |  | 4598200.67
|  | НДС |  | 20 | % |  |  |  | 919640.13
|  | Всего с НДС | [6 empty] | 5517840.8
Сдал: | [26 empty] | 0 | 0
|  | [должность] / [подпись] | [5 empty] | [расшифровка подписи]
М.П.
Принял: | [26 empty] | 0 | 0
|  | [должность] / [подпись] | [5 empty] | [расшифровка подписи]
М.П.
Заказчик: | [26 empty] | 0 | 0
|  | [должность] / [подпись] | [5 empty] | [расшифровка подписи]
М.П.
Подрядчик: | [26 empty] | 0 | 0
|  | [должность] / [подпись] | [5 empty] | [расшифровка подписи]
М.П.
[17 empty] | 999 | Конец
Note on C7: Не заполнены Параметры Объекта (Акта) -> Должностные лица -> Инвестор -> Организация
Note on J7: Не заполнены Параметры Акта -> Должностные лица -> Инвестор -> по ОКПО
Note on C8: Не заполнены Параметры Объекта (Акта) -> Должностные лица -> Заказчик -> Организация
Note on J8: Не заполнены Параметры Акта -> Должностные лица -> Заказчик -> по ОКПО
Note on C9: Не заполнены Параметры Объекта (Акта) -> Должностные лица -> Генподрядчик -> Организация
Note on J9: Не заполнены Параметры Акта -> Должностные лица -> Генподрядчик -> по ОКПО
Note on C10: Не заполнены Параметры Объекта (Акта) -> Должностные лица -> Субподрядчик -> Организация
Note on J10: Не заполнены Параметры Акта -> Должностные лица -> Субподрядчик -> по ОКПО
Note on C11: Не заполнены Параметры Объекта -> Наименования -> Привязать к стройке
Note on C13: Не заполнены Параметры Объекта -> Наименования -> Шифр
Note on J13: Не заполнены Параметры Акта -> Бухгалтерские реквизиты -> Вид деятельности по ОКДП
Note on J14: Не заполнены Параметры Акта -> Бухгалтерские реквизиты -> Договор подряда №
Note on J15: Не заполнены Параметры Акта -> Бухгалтерские реквизиты -> Договор подряда -> Дата
Note on J16: Не заполнены Параметры Акта -> Бухгалтерские реквизиты -> Вид операции
Note on G20: Не заполнены Параметры Акта -> Описание -> Номер документа
Note on H20: Не заполнены Параметры Акта -> Дата утверждения
Note on C30: Не заполнены Параметры Объекта -> Наименования -> Привязать к стройке
Note on C32: Не заполнены Параметры Объекта -> Наименования -> Шифр
Note on A34: Не заполнено описание локальной сметы -> Наименования -> Шифр (№)
Note on C36: Не заполнены Параметры Объекта -> Описание -> Список чертежей
Note on C257: Не заполнены Параметры Объекта (Акта) -> Должностные лица -> Сдал -> Должность
Note on I257: Не заполнены Параметры Объекта (Акта) -> Должностные лица -> Сдал -> Ф.И.О.
Note on C260: Не заполнены Параметры Объекта (Акта) -> Должностные лица -> Принял -> Должность
Note on I260: Не заполнены Параметры Объекта (Акта) -> Должностные лица -> Принял -> Ф.И.О.
Note on C266: Не заполнены Параметры Объекта (Акта) -> Должностные лица -> Исполнил -> Должность
Note on I266: Не заполнены Параметры Объекта (Акта) -> Должностные лица -> Исполнил -> Ф.И.О.
Note on C269: Не заполнены Параметры Объекта (Акта) -> Должностные лица -> Проверил -> Должность
Note on I269: Не заполнены Параметры Объекта (Акта) -> Должностные лица -> Проверил -> Ф.И.О.

## Source (hidden)
0 | Smeta.RU (495) 974-1589 |  | _PS_ |  | 0 | 0 | 0 | Smeta.RU |  | 1 | 16331 | 10
[6 empty] | 1 | - номер последнего сформированного листа
[6 empty] | 10 | - шаблон подписей и шапки, использованный последний раз (номер первой строки шаблона)
[6 empty] | 2 | - уровень цен, использованный последний раз (1 - базовый / 2 - текущий)
[6 empty] | 1 | - базовый итог на Source равен базовому итогу в сформированной смете (1), не равен (0)
[6 empty] | Параметры5.xls | - имя последнего использованного файла содержащего параметры
1 | 189 | 0 | 126 | 0 |  | Новое строительство. Строительство 3БКТП 2х400 6/10/0,4 кВ от 25.03.2019 |  | 0 |  | 0 |  |  |  | 0 | 0 | 2 | 0 | 0 |  |  | 0 | [37 empty] | Сметные нормы списания | Коды ценников | 1 | 0 | 0 | 0 | 0 | 0 | 2 | 2 | 1 | 1 | 0 | 0 | 1 | 0 | 0 | v10 ФЕР 2017 года РЕКОНСТРУКЦИЯ | Версия 10.0.0.10 от 18.04.2017 г. Типовой расчет (НОВОЕ СТРОИТЕЛЬСТВО или РЕКОНСТРУКЦИЯ) © ООО НТЦ «АиВТ» г.Орел | ФЕР-2017 с Изм.4 от 2018.01.10 | ФЕР-2017 с Изм.4 от 2018.01.10 | ФЕР-2017 с Изм.4 от 2018.01.10 | ФЕР-2017 с Изм.4 от 2018.01.10 | Поправки для базы 2017 года от 2017.10.25 Реконструкция | 0 | 0 | 565769 |  |  | 4 | [43 empty] | 0
15 | 1
52 | 189 | 1 | 12 | 0 |  | Новое строительство. Строительство 3БКТП 2х400 6/10/0,4 кВ от 25.03.2019 | [7 empty] | 556511.53 | 534364.88 | 11731.26 | 1563.56 | 10415.39 | 0 | 1108.6728 | 115.7931 | 0 | 9846.82 | 6833.93 | 0 | 0 | 0 | 0 | 0 | 0 | 0 | 0 | 0 | 0 | 0 | 0 | 0 | 0 | 0 | 0 | 0 | 0 | 573192.28 | 545485.88 | 25745.15 | 1961.25 | 534364.88 | 534364.88 | 0 | 534364.88 | 0 | 0 | 0 | 0 | 0 | 0 | 0 | 0 | 0 | 0 | 0 | 0 | 0 | 0 | 0 | 0 | 0 | 0 | 0 | 0 | 0 | 0 | 0 | 0 | 0 | 0 | 0 | 0 | 0 | 0 | 0 | 0 | 0 | 0 | 0 | 0 | 0 | 0 | 0 | 0 | 0 | 0 | 0 | 0 | 0 | 0 | 0 | 0 | 0 | 0 | 0 | 0 | 0 | 0 | 0 | 0 | 0 | 0 | 0 | 4344978.98 | 4007736.65 | 146640.78 | 28613.07 | 190601.55 | 0 | 1108.6728 | 115.7931 | 0 | 153173.31 | 100048.38 | 0 | 0 | 0 | 0 | 0 | 0 | 0 | 0 | 0 | 0 | 0 | 0 | 0 | 0 | 0 | 0 | 0 | 0 | 4598200.67 | 4172351.09 | 393110.36 | 32739.22 | 4007736.65 | 4007736.65 | 0 | 4007736.65 | 0 | 0 | 0 | 0 | 0 | 0 | 0 | 0 | 0 | 0 | 0 | 0 | 0 | 0 | 0 | 0 | 0 | 0 | 0 | 0 | 0 | 0 | 0 | 0 | 0 | 0 | 0 | 0 | 0 | 0 | 0 | 0 | 0 | 0 | 0 | 0 | 0 | 0 | 0 | 0 | 0 | 0 | 0 | 0 | 0 | 0 | 0 | 0 | 0 | 0 | 0 | 0 | 0 | 0 | 0 | 0 | 0 | 0 | 0
3 | 1 |  | 97 |  | Новая локальная смета | Новая локальная смета |  | 0 |  | 0 | [10 empty] | 0 | [53 empty] | 0 | [7 empty] | 0 | 0
52 | 1 | 3 | 20 | 0 | Новая локальная смета | Новая локальная смета | [7 empty] | 556511.53 | 534364.88 | 11731.26 | 1563.56 | 10415.39 | 0 | 1108.6728 | 115.7931 | 0 | 9846.82 | 6833.93 | 0 | 0 | 556511.53 | 534364.88 | 11731.26 | 1563.56 | 10415.39 | 0 | 1108.6728 | 115.7931 | 0 | 9846.82 | 6833.93 | 0 | 0 | 0 | 0 | 0 | 573192.28 | 545485.88 | 25745.15 | 1961.25 | 534364.88 | 534364.88 | 0 | 534364.88 | 0 | 0 | 0 | 0 | 0 | 0 | 0 | 0 | 0 | 0 | 0 | 0 | 0 | 0 | 0 | 0 | 0 | 0 | 0 | 0 | 0 | 0 | 0 | 0 | 0 | 0 | 0 | 573192.28 | 545485.88 | 25745.15 | 1961.25 | 534364.88 | 534364.88 | 0 | 534364.88 | 0 | 0 | 0 | 0 | 0 | 0 | 0 | 0 | 0 | 0 | 0 | 0 | 0 | 0 | 0 | 0 | 0 | 0 | 0 | 0 | 0 | 0 | 0 | 0 | 4344978.98 | 4007736.65 | 146640.78 | 28613.07 | 190601.55 | 0 | 1108.6728 | 115.7931 | 0 | 153173.31 | 100048.38 | 0 | 0 | 4344978.98 | 4007736.65 | 146640.78 | 28613.07 | 190601.55 | 0 | 1108.6728 | 115.7931 | 0 | 153173.31 | 100048.38 | 0 | 0 | 0 | 0 | 0 | 4598200.67 | 4172351.09 | 393110.36 | 32739.22 | 4007736.65 | 4007736.65 | 0 | 4007736.65 | 0 | 0 | 0 | 0 | 0 | 0 | 0 | 0 | 0 | 0 | 0 | 0 | 0 | 0 | 0 | 0 | 0 | 0 | 0 | 0 | 0 | 0 | 0 | 0 | 0 | 0 | 0 | 4598200.67 | 4172351.09 | 393110.36 | 32739.22 | 4007736.65 | 4007736.65 | 0 | 4007736.65 | 0 | 0 | 0 | 0 | 0 | 0 | 0 | 0 | 0 | 0 | 0 | 0 | 0 | 0 | 0 | 0 | 0 | 0 | 0 | 0 | 0 | 0 | 0 | 0
17 | 1 | 3 | 3 | 1 | 01-01-003-14 | Разработка грунта в отвал экскаваторами "драглайн" или "обратная лопата" с ковшом вместимостью 0,5 (0,5-0,63) м3, группа грунтов 2 | 1000 м3 | 0.8 | 0 |  |  |  |  | 2444.68 | 0 | 2360 | 318.6 | 84.68 | 0 | 10.856 | 23.6 | 0 | 383.12 | 201.64 |  | 34725652 | 3055.85 | 0 | 2950 | 398.25 | 105.85 | 0 | 13.57 | 29.5 | 0 | 3055.85 | 0 | 2950 | 398.25 | 105.85 | 0 | 13.57 | 29.5 | 0 | 95 | 50 | 1 | 1 |  |  | 1 | 1 | 1 | 1 |  |  |  |  | 0 | 1 | ФЕР-2001, 01-01-003-14, приказ Минстроя России №1039/пр от 30.12.2016г. |  |  | 1001 | 0 |  | 0 | 1 | 0 | 1 | 1 | 1 | 1 | 1 | 1 |  | 95 | 50 |  |  |  |  | 0 | 0 | [5 empty] | 0 |  | 0 | 2444.68 | 0 | 2950 | 398.25 | 105.85 | 0 | 13.57 | 29.5 | 0 | 383.116 | 201.64 | [13 empty] | 0 | 0 | 1 | 1 |  |  |  | 1007 | 1000 м3 | 1000 м3 | 1000 | [6 empty] | 32653332 | 1 | Общестроительные и специальные строительные работы | 0 |  | 1 | 1001 | Земляные работы, выполняемые механизированным способом | ФЕР-01 |  |  |  | 0 | 3055.85 | 0 | 2950 | 398.25 | 105.85 | 13.57 | 29.5 | 0 | [17 empty] | 0 | 0 | 0 |  |  |  |  | 95 | 50 |  |  |  |  | 0 |  | -485920814 | 2 | 1 | -2 | 0 | 0 | 0 | 3029.44 | 3029.44 | 0 | 0 |  | 0 | 3 | 0 |  | 0 | 1 | 0 | 0 | 0 | 0
17 | 1 | 6 | 6 | 1 | 01-01-003-14 | Разработка грунта в отвал экскаваторами "драглайн" или "обратная лопата" с ковшом вместимостью 0,5 (0,5-0,63) м3, группа грунтов 2 | 1000 м3 | 0.8 | 0 |  |  |  |  | 31049.64 | 0 | 29500 | 5830.38 | 1549.64 | 0 | 10.856 | 23.6 | 0 | 5977.82 | 2952.01 |  | 34725653 | 3055.85 | 0 | 2950 | 398.25 | 105.85 | 0 | 13.57 | 29.5 | 0 | 3055.85 | 0 | 2950 | 398.25 | 105.85 | 0 | 13.57 | 29.5 | 0 | 81 | 40 | 1 | 1 |  |  | 1 | 18.3 | 12.5 | 7.5 |  |  |  |  | 0 | 1 | ФЕР-2001, 01-01-003-14, приказ Минстроя России №1039/пр от 30.12.2016г. |  |  | 1001 | 0 |  | 0 | 1 | 0 | 18.3 | 1 | 1 | 1 | 1 | 1 |  | 95 | 50 |  |  |  |  | 0 | 0 | [5 empty] | 0 |  | 0 | 31049.64 | 0 | 36875 | 7287.975 | 1937.055 | 0 | 13.57 | 29.5 | 0 | 5977.8162 | 2952.008 | [13 empty] | 0 | 0 | 1 | 1 |  |  |  | 1007 | 1000 м3 | 1000 м3 | 1000 | [6 empty] | 32653332 | 1 | Общестроительные и специальные строительные работы | 0 |  | 1 | 1001 | Земляные работы, выполняемые механизированным способом | ФЕР-01 |  |  |  | 0 | 3055.85 | 0 | 2950 | 398.25 | 105.85 | 13.57 | 29.5 | 0 | [17 empty] | 0 | 0 | 0 |  |  | *0,85 | *0,8 | 95 | 50 |  |  |  |  | 0 |  | -485920814 | 2 | 1 | 4 | 0 | 0 | 0 | 39979.47 | 39979.47 | 0 | 0 |  | 0 | 3 | 0 |  | 0 | 18.3 | 0 | 0 | 0 | 0
17 | 1 | 8 | 8 | 2 | 01-01-033-02 | Засыпка траншей и котлованов с перемещением грунта до 5 м бульдозерами мощностью 59 кВт (80 л.с.), группа грунтов 2 | 1000 м3 | 0.8 | 0 |  |  |  |  | 422 | 0 | 422 | 82.31 | 0 | 0 | 0 | 7.096 | 0 | 78.19 | 41.16 |  | 34725652 | 527.5 | 0 | 527.5 | 102.89 | 0 | 0 | 0 | 8.87 | 0 | 527.5 | 0 | 527.5 | 102.89 | 0 | 0 | 0 | 8.87 | 0 | 95 | 50 | 1 | 1 |  |  | 1 | 1 | 1 | 1 |  |  |  |  | 0 | 1 | ФЕР-2001, 01-01-033-02, приказ Минстроя России №1039/пр от 30.12.2016г. |  |  | 1001 | 0 |  | 0 | 1 | 0 | 1 | 1 | 1 | 1 | 1 | 1 |  | 95 | 50 |  |  |  |  | 0 | 0 | [5 empty] | 0 |  | 0 | 422 | 0 | 527.5 | 102.89 | 0 | 0 | 0 | 8.87 | 0 | 78.1945 | 41.155 | [13 empty] | 0 | 0 | 1 | 1 |  |  |  | 1007 | 1000 м3 | 1000 м3 | 1000 | [6 empty] | 32653332 | 1 | Общестроительные и специальные строительные работы | 0 |  | 1 | 1001 | Земляные работы, выполняемые механизированным способом | ФЕР-01 |  |  |  | 0 | 527.5 | 0 | 527.5 | 102.89 | 0 | 0 | 8.87 | 0 | [17 empty] | 0 | 0 | 0 |  |  |  |  | 95 | 50 |  |  |  |  | 0 |  | 97447917 | 2 | 1 | -2 | 0 | 0 | 0 | 541.35 | 541.35 | 0 | 0 |  | 0 | 3 | 0 |  | 0 | 1 | 0 | 0 | 0 | 0
17 | 1 | 10 | 10 | 2 | 01-01-033-02 | Засыпка траншей и котлованов с перемещением грунта до 5 м бульдозерами мощностью 59 кВт (80 л.с.), группа грунтов 2 | 1000 м3 | 0.8 | 0 |  |  |  |  | 5275 | 0 | 5275 | 1506.31 | 0 | 0 | 0 | 7.096 | 0 | 1220.11 | 602.52 |  | 34725653 | 527.5 | 0 | 527.5 | 102.89 | 0 | 0 | 0 | 8.87 | 0 | 527.5 | 0 | 527.5 | 102.89 | 0 | 0 | 0 | 8.87 | 0 | 81 | 40 | 1 | 1 |  |  | 1 | 18.3 | 12.5 | 7.5 |  |  |  |  | 0 | 1 | ФЕР-2001, 01-01-033-02, приказ Минстроя России №1039/пр от 30.12.2016г. |  |  | 1001 | 0 |  | 0 | 1 | 0 | 18.3 | 1 | 1 | 1 | 1 | 1 |  | 95 | 50 |  |  |  |  | 0 | 0 | [5 empty] | 0 |  | 0 | 5275 | 0 | 6593.75 | 1882.887 | 0 | 0 | 0 | 8.87 | 0 | 1220.1111 | 602.524 | [13 empty] | 0 | 0 | 1 | 1 |  |  |  | 1007 | 1000 м3 | 1000 м3 | 1000 | [6 empty] | 32653332 | 1 | Общестроительные и специальные строительные работы | 0 |  | 1 | 1001 | Земляные работы, выполняемые механизированным способом | ФЕР-01 |  |  |  | 0 | 527.5 | 0 | 527.5 | 102.89 | 0 | 0 | 8.87 | 0 | [17 empty] | 0 | 0 | 0 |  |  | *0,85 | *0,8 | 95 | 50 |  |  |  |  | 0 |  | 97447917 | 2 | 1 | 4 | 0 | 0 | 0 | 7097.63 | 7097.63 | 0 | 0 |  | 0 | 3 | 0 |  | 0 | 18.3 | 0 | 0 | 0 | 0
17 | 1 | 11 | 11 | 3 | 01-02-055-02 | Разработка грунта вручную с креплениями в траншеях шириной до 2 м, глубиной до 2 м, группа грунтов 2 | 100 м3 | 0.3 | 0 |  |  |  |  | 475.15 | 0 | 0 | 0 | 475.15 | 0 | 56.7 | 0 | 0 | 380.12 | 213.82 |  | 34725652 | 1583.82 | 0 | 0 | 0 | 1583.82 | 0 | 189 | 0 | 0 | 1583.82 | 0 | 0 | 0 | 1583.82 | 0 | 189 | 0 | 0 | 80 | 45 | 1 | 1 |  |  | 1 | 1 | 1 | 1 |  |  |  |  | 0 | 1 | ФЕР-2001, 01-02-055-02, приказ Минстроя России №1039/пр от 30.12.2016г. |  |  | 1003 | 0 |  | 0 | 1 | 0 | 1 | 1 | 1 | 1 | 1 | 1 |  | 80 | 45 |  |  |  |  | 0 | 0 | [5 empty] | 0 |  | 0 | 475.15 | 0 | 0 | 0 | 1583.82 | 0 | 189 | 0 | 0 | 380.12 | 213.8175 | [13 empty] | 0 | 0 | 1 | 1 |  |  |  | 1007 | 100 м3 | 100 м3 | 100 | [6 empty] | 32653334 | 1 | Общестроительные и специальные строительные работы | 0 |  | 1 | 1003 | Земляные работы, выполняемые ручным способом | ФЕР-01 |  |  |  | 0 | 1583.82 | 0 | 0 | 0 | 1583.82 | 189 | 0 | 0 | [17 empty] | 0 | 0 | 0 |  |  |  |  | 80 | 45 |  |  |  |  | 0 |  | 1494300783 | 2 | 1 | -2 | 0 | 0 | 0 | 1069.09 | 1069.09 | 0 | 0 |  | 0 | 3 | 0 |  | 0 | 1 | 0 | 0 | 0 | 0
17 | 1 | 12 | 12 | 3 | 01-02-055-02 | Разработка грунта вручную с креплениями в траншеях шириной до 2 м, глубиной до 2 м, группа грунтов 2 | 100 м3 | 0.3 | 0 |  |  |  |  | 8695.17 | 0 | 0 | 0 | 8695.17 | 0 | 56.7 | 0 | 0 | 5912.72 | 3130.26 |  | 34725653 | 1583.82 | 0 | 0 | 0 | 1583.82 | 0 | 189 | 0 | 0 | 1583.82 | 0 | 0 | 0 | 1583.82 | 0 | 189 | 0 | 0 | 68 | 36 | 1 | 1 |  |  | 1 | 18.3 | 12.5 | 7.5 |  |  |  |  | 0 | 1 | ФЕР-2001, 01-02-055-02, приказ Минстроя России №1039/пр от 30.12.2016г. |  |  | 1003 | 0 |  | 0 | 1 | 0 | 18.3 | 1 | 1 | 1 | 1 | 1 |  | 80 | 45 |  |  |  |  | 0 | 0 | [5 empty] | 0 |  | 0 | 8695.17 | 0 | 0 | 0 | 28983.906 | 0 | 189 | 0 | 0 | 5912.7156 | 3130.2612 | [13 empty] | 0 | 0 | 1 | 1 |  |  |  | 1007 | 100 м3 | 100 м3 | 100 | [6 empty] | 32653334 | 1 | Общестроительные и специальные строительные работы | 0 |  | 1 | 1003 | Земляные работы, выполняемые ручным способом | ФЕР-01 |  |  |  | 0 | 1583.82 | 0 | 0 | 0 | 1583.82 | 189 | 0 | 0 | [17 empty] | 0 | 0 | 0 |  |  | *0,85 | *0,8 | 80 | 45 |  |  |  |  | 0 |  | 1494300783 | 2 | 1 | 4 | 0 | 0 | 0 | 17738.15 | 17738.15 | 0 | 0 |  | 0 | 3 | 0 |  | 0 | 18.3 | 0 | 0 | 0 | 0
17 | 1 | 17 | 19 | 4 | 08-01-002-02 | Устройство основания под фундаменты щебеночного | м3 | 13.2 | 0 |  |  |  |  | 907.5 | 0 | 648.65 | 73.39 | 258.85 | 0 | 31.68 | 7.128 | 0 | 405.33 | 265.79 |  | 34725652 | 68.75 | 0 | 49.14 | 5.56 | 19.61 | 0 | 2.4 | 0.54 | 0 | 69.12 | 0.37 | 49.14 | 5.56 | 19.61 | 0 | 2.4 | 0.54 | 0 | 122 | 80 | 1 | 1 |  |  | 1 | 1 | 1 | 1 |  |  |  |  | 0 | 1 | ФЕР-2001, 08-01-002-02, приказ Минстроя России №1039/пр от 30.12.2016г. |  |  | 8001 | 0 |  | 0 | 1 | 0 | 1 | 1 | 1 | 1 | 1 | 1 |  | 122 | 80 |  |  |  |  | 0 | 0 | [5 empty] | 0 |  | 0 | 907.5 | 0 | 49.14 | 5.56 | 19.61 | 0 | 2.4 | 0.54 | 0 | 405.3328 | 265.792 | [13 empty] | 0 | 0 | 1 | 1 |  |  |  | 1007 | м3 | м3 | 1 | [6 empty] | 32653356 | 1 | Общестроительные и специальные строительные работы | 0 |  | 1 | 8001 | Конструкции из кирпича и блоков | ФЕР-08 |  |  |  | 0 | 69.12 | 0.37 | 49.14 | 5.56 | 19.61 | 2.4 | 0.54 | 1 | [17 empty] | 0 | 0 | 0 |  |  |  |  | 122 | 80 |  |  |  |  | 0 |  | -1453139380 | 2 | 1 | -2 | 0 | 0 | 0 | 1578.62 | 1578.62 | 0 | 0 |  | 0 | 3 | 0 |  | 0 | 1 | 0 | 0 | 0 | 0
17 | 1 | 22 | 26 | 4 | 08-01-002-02 | Устройство основания под фундаменты щебеночного | м3 | 13.2 | 0 |  |  |  |  | 12845.09 | 0 | 8108.1 | 1343.07 | 4736.99 | 0 | 31.68 | 7.128 | 0 | 6323.26 | 3891.24 |  | 34725653 | 68.75 | 0 | 49.14 | 5.56 | 19.61 | 0 | 2.4 | 0.54 | 0 | 69.12 | 0.37 | 49.14 | 5.56 | 19.61 | 0 | 2.4 | 0.54 | 0 | 104 | 64 | 1 | 1 |  |  | 1 | 18.3 | 12.5 | 7.5 |  |  |  |  | 0 | 1 | ФЕР-2001, 08-01-002-02, приказ Минстроя России №1039/пр от 30.12.2016г. |  |  | 8001 | 0 |  | 0 | 1 | 0 | 18.3 | 1 | 1 | 1 | 1 | 1 |  | 122 | 80 |  |  |  |  | 0 | 0 | [5 empty] | 0 |  | 0 | 12845.09 | 0 | 614.25 | 101.748 | 358.863 | 0 | 2.4 | 0.54 | 0 | 6323.2624 | 3891.2384 | [13 empty] | 0 | 0 | 1 | 1 |  |  |  | 1007 | м3 | м3 | 1 | [6 empty] | 32653356 | 1 | Общестроительные и специальные строительные работы | 0 |  | 1 | 8001 | Конструкции из кирпича и блоков | ФЕР-08 |  |  |  | 0 | 69.12 | 0.37 | 49.14 | 5.56 | 19.61 | 2.4 | 0.54 | 1 | [17 empty] | 0 | 0 | 0 |  |  | *0,85 | *0,8 | 122 | 80 |  |  |  |  | 0 |  | -1453139380 | 2 | 1 | 4 | 0 | 0 | 0 | 23059.59 | 23059.59 | 0 | 0 |  | 0 | 3 | 0 |  | 0 | 18.3 | 0 | 0 | 0 | 0
17 | 1 | 27 | 34 | 5 | 06-01-001-01 | Устройство бетонной подготовки | 100 м3 | 0.132 | 0 |  |  |  |  | 394.91 | 0 | 209.58 | 32.28 | 185.33 | 0 | 23.76 | 2.3932 | 0 | 228.49 | 141.45 |  | 34725652 | 2991.74 | 0 | 1587.74 | 244.51 | 1404 | 0 | 180 | 18.13 | 0 | 3897.23 | 905.49 | 1587.74 | 244.51 | 1404 | 0 | 180 | 18.13 | 0 | 105 | 65 | 1 | 1 |  |  | 1 | 1 | 1 | 1 |  |  |  |  | 0 | 1 | ФЕР-2001, 06-01-001-01, приказ Минстроя России №1039/пр от 30.12.2016г. |  |  | 6001 | 0 |  | 0 | 1 | 0 | 1 | 1 | 1 | 1 | 1 | 1 |  | 105 | 65 |  |  |  |  | 0 | 0 | [5 empty] | 0 |  | 0 | 394.91 | 0 | 1587.74 | 244.51 | 1404 | 0 | 180 | 18.13 | 0 | 228.4905 | 141.4465 | [13 empty] | 0 | 0 | 1 | 1 |  |  |  | 1007 | 100 м3 | 100 м3 | 100 | [6 empty] | 32653345 | 1 | Общестроительные и специальные строительные работы | 0 |  | 1 | 6001 | Монолитные бетонные и железобетонные конструкции в промышленном строительстве | ФЕР-06 |  |  |  | 0 | 3897.23 | 905.49 | 1587.74 | 244.51 | 1404 | 180 | 18.13 | 1 | [17 empty] | 0 | 0 | 0 |  |  |  |  | 105 | 65 |  |  |  |  | 0 |  | 1120797142 | 2 | 1 | -2 | 0 | 0 | 0 | 764.85 | 764.85 | 0 | 0 |  | 0 | 3 | 0 |  | 0 | 1 | 0 | 0 | 0 | 0
17 | 1 | 32 | 42 | 5 | 06-01-001-01 | Устройство бетонной подготовки | 100 м3 | 0.132 | 0 |  |  |  |  | 6011.27 | 0 | 2619.77 | 590.64 | 3391.5 | 0 | 23.76 | 2.3932 | 0 | 3544.1 | 2070.71 |  | 34725653 | 2991.74 | 0 | 1587.74 | 244.51 | 1404 | 0 | 180 | 18.13 | 0 | 3897.23 | 905.49 | 1587.74 | 244.51 | 1404 | 0 | 180 | 18.13 | 0 | 89 | 52 | 1 | 1 |  |  | 1 | 18.3 | 12.5 | 7.5 |  |  |  |  | 0 | 1 | ФЕР-2001, 06-01-001-01, приказ Минстроя России №1039/пр от 30.12.2016г. |  |  | 6001 | 0 |  | 0 | 1 | 0 | 18.3 | 1 | 1 | 1 | 1 | 1 |  | 105 | 65 |  |  |  |  | 0 | 0 | [5 empty] | 0 |  | 0 | 6011.27 | 0 | 19846.75 | 4474.533 | 25693.2 | 0 | 180 | 18.13 | 0 | 3544.1046 | 2070.7128 | [13 empty] | 0 | 0 | 1 | 1 |  |  |  | 1007 | 100 м3 | 100 м3 | 100 | [6 empty] | 32653345 | 1 | Общестроительные и специальные строительные работы | 0 |  | 1 | 6001 | Монолитные бетонные и железобетонные конструкции в промышленном строительстве | ФЕР-06 |  |  |  | 0 | 3897.23 | 905.49 | 1587.74 | 244.51 | 1404 | 180 | 18.13 | 1 | [17 empty] | 0 | 0 | 0 |  |  | *0,85 | *0,8 | 105 | 65 |  |  |  |  | 0 |  | 1120797142 | 2 | 1 | 4 | 0 | 0 | 0 | 11626.08 | 11626.08 | 0 | 0 |  | 0 | 3 | 0 |  | 0 | 18.3 | 0 | 0 | 0 | 0
17 | 1 | 39 | 56 | 6 | м37-01-013-12 | Монтаж блоков бетонных массой до 6 т | ШТ | 3 | 0 |  |  |  |  | 14257.23 | 0.03 | 7273.08 | 967.38 | 6984.12 | 0 | 726 | 68.04 | 0 | 6361.2 | 4770.9 |  | 34725652 | 4752.41 | 0.01 | 2424.36 | 322.46 | 2328.04 | 0 | 242 | 22.68 | 0 | 6242.18 | 1489.78 | 2424.36 | 322.46 | 2328.04 | 0 | 242 | 22.68 | 0 | 80 | 60 | 1 | 1 |  |  | 1 | 1 | 1 | 1 |  |  |  |  | 0 | 2 | ФЕРм-2001, м37-01-013-12, приказ Минстроя России №1039/пр от 30.12.2016г. |  |  | 137001 | 0 |  | 0 | 2 | 0 | 1 | 1 | 1 | 1 | 1 | 1 |  | 80 | 60 |  |  |  |  | 0 | 0 | [5 empty] | 0 |  | 0 | 14257.23 | 0.01 | 2424.36 | 322.46 | 2328.04 | 0 | 242 | 22.68 | 0 | 6361.2 | 4770.9 | [13 empty] | 0 | 0 | 1 | 1 |  |  |  | 1013 | ШТ | ШТ | 1 | [6 empty] | 32653277 | 2 | Монтажные работы | 0 |  | 2 | 137001 | Оборудование общего назначения | ФЕРм-37 |  |  |  | 0 | 6242.18 | 1489.78 | 2424.36 | 322.46 | 2328.04 | 242 | 22.68 | 1 | [17 empty] | 0 | 0 | 0 |  |  |  |  | 80 | 60 |  |  |  |  | 0 |  | 1919944443 | 2 | 1 | -2 | 0 | 0 | 0 | 25389.33 | 0 | 25389.33 | 0 |  | 0 | 3 | 0 |  | 0 | 1 | 0 | 0 | 0 | 0
17 | 1 | 46 | 70 | 6 | м37-01-013-12 | Монтаж блоков бетонных массой до 6 т | ШТ | 3 | 0 |  |  |  |  | 218723.13 | 0.23 | 90913.5 | 17703.05 | 127809.4 | 0 | 726 | 68.04 | 0 | 98948.47 | 69845.98 |  | 34725653 | 4752.41 | 0.01 | 2424.36 | 322.46 | 2328.04 | 0 | 242 | 22.68 | 0 | 6242.18 | 1489.78 | 2424.36 | 322.46 | 2328.04 | 0 | 242 | 22.68 | 0 | 68 | 48 | 1 | 1 |  |  | 1 | 18.3 | 12.5 | 7.5 |  |  |  |  | 0 | 2 | ФЕРм-2001, м37-01-013-12, приказ Минстроя России №1039/пр от 30.12.2016г. |  |  | 137001 | 0 |  | 0 | 2 | 0 | 18.3 | 1 | 1 | 1 | 1 | 1 |  | 80 | 60 |  |  |  |  | 0 | 0 | [5 empty] | 0 |  | 0 | 218723.13 | 0.075 | 30304.5 | 5901.018 | 42603.132 | 0 | 242 | 22.68 | 0 | 98948.466 | 69845.976 | [13 empty] | 0 | 0 | 1 | 1 |  |  |  | 1013 | ШТ | ШТ | 1 | [6 empty] | 32653277 | 2 | Монтажные работы | 0 |  | 2 | 137001 | Оборудование общего назначения | ФЕРм-37 |  |  |  | 0 | 6242.18 | 1489.78 | 2424.36 | 322.46 | 2328.04 | 242 | 22.68 | 1 | [17 empty] | 0 | 0 | 0 |  |  | *0,85 | *0,8 | 80 | 60 |  |  |  |  | 0 |  | 1919944443 | 2 | 1 | 4 | 0 | 0 | 0 | 387517.58 | 0 | 387517.58 | 0 |  | 0 | 3 | 0 |  | 0 | 18.3 | 0 | 0 | 0 | 0
17 | 1 | 48 | 72 | 7 | 01-01-033-02 | Засыпка траншей и котлованов с перемещением грунта до 5 м бульдозерами мощностью 59 кВт (80 л.с.), группа грунтов 2 | 1000 м3 | 0.075 | 0 |  |  |  |  | 39.56 | 0 | 39.56 | 7.72 | 0 | 0 | 0 | 0.66525 | 0 | 7.33 | 3.86 |  | 34725652 | 527.5 | 0 | 527.5 | 102.89 | 0 | 0 | 0 | 8.87 | 0 | 527.5 | 0 | 527.5 | 102.89 | 0 | 0 | 0 | 8.87 | 0 | 95 | 50 | 1 | 1 |  |  | 1 | 1 | 1 | 1 |  |  |  |  | 0 | 1 | ФЕР-2001, 01-01-033-02, приказ Минстроя России №1039/пр от 30.12.2016г. |  |  | 1001 | 0 |  | 0 | 1 | 0 | 1 | 1 | 1 | 1 | 1 | 1 |  | 95 | 50 |  |  |  |  | 0 | 0 | [5 empty] | 0 |  | 0 | 39.56 | 0 | 527.5 | 102.89 | 0 | 0 | 0 | 8.87 | 0 | 7.334 | 3.86 | [13 empty] | 0 | 0 | 1 | 1 |  |  |  | 1007 | 1000 м3 | 1000 м3 | 1000 | [6 empty] | 32653332 | 1 | Общестроительные и специальные строительные работы | 0 |  | 1 | 1001 | Земляные работы, выполняемые механизированным способом | ФЕР-01 |  |  |  | 0 | 527.5 | 0 | 527.5 | 102.89 | 0 | 0 | 8.87 | 0 | [17 empty] | 0 | 0 | 0 |  |  |  |  | 95 | 50 |  |  |  |  | 0 |  | 97447917 | 2 | 1 | -2 | 0 | 0 | 0 | 50.75 | 50.75 | 0 | 0 |  | 0 | 3 | 0 |  | 0 | 1 | 0 | 0 | 0 | 0
17 | 1 | 50 | 74 | 7 | 01-01-033-02 | Засыпка траншей и котлованов с перемещением грунта до 5 м бульдозерами мощностью 59 кВт (80 л.с.), группа грунтов 2 | 1000 м3 | 0.075 | 0 |  |  |  |  | 494.53 | 0 | 494.53 | 141.22 | 0 | 0 | 0 | 0.66525 | 0 | 114.39 | 56.49 |  | 34725653 | 527.5 | 0 | 527.5 | 102.89 | 0 | 0 | 0 | 8.87 | 0 | 527.5 | 0 | 527.5 | 102.89 | 0 | 0 | 0 | 8.87 | 0 | 81 | 40 | 1 | 1 |  |  | 1 | 18.3 | 12.5 | 7.5 |  |  |  |  | 0 | 1 | ФЕР-2001, 01-01-033-02, приказ Минстроя России №1039/пр от 30.12.2016г. |  |  | 1001 | 0 |  | 0 | 1 | 0 | 18.3 | 1 | 1 | 1 | 1 | 1 |  | 95 | 50 |  |  |  |  | 0 | 0 | [5 empty] | 0 |  | 0 | 494.53 | 0 | 6593.75 | 1882.887 | 0 | 0 | 0 | 8.87 | 0 | 114.3882 | 56.488 | [13 empty] | 0 | 0 | 1 | 1 |  |  |  | 1007 | 1000 м3 | 1000 м3 | 1000 | [6 empty] | 32653332 | 1 | Общестроительные и специальные строительные работы | 0 |  | 1 | 1001 | Земляные работы, выполняемые механизированным способом | ФЕР-01 |  |  |  | 0 | 527.5 | 0 | 527.5 | 102.89 | 0 | 0 | 8.87 | 0 | [17 empty] | 0 | 0 | 0 |  |  | *0,85 | *0,8 | 95 | 50 |  |  |  |  | 0 |  | 97447917 | 2 | 1 | 4 | 0 | 0 | 0 | 665.41 | 665.41 | 0 | 0 |  | 0 | 3 | 0 |  | 0 | 18.3 | 0 | 0 | 0 | 0
17 | 1 | 52 | 76 | 8 | 01-01-033-10 | При перемещении грунта на каждые последующие 5 м добавлять к расценке 01-01-033-04 | 1000 м3 | 0.075 | 0 |  |  |  |  | 10.26 | 0 | 10.26 | 1.75 | 0 | 0 | 0 | 0.12975 | 0 | 1.66 | 0.88 |  | 34725652 | 136.79 | 0 | 136.79 | 23.36 | 0 | 0 | 0 | 1.73 | 0 | 136.79 | 0 | 136.79 | 23.36 | 0 | 0 | 0 | 1.73 | 0 | 95 | 50 | 1 | 1 |  |  | 1 | 1 | 1 | 1 |  |  |  |  | 0 | 1 | ФЕР-2001, 01-01-033-10, приказ Минстроя России №1039/пр от 30.12.2016г. |  |  | 1001 | 0 |  | 0 | 1 | 0 | 1 | 1 | 1 | 1 | 1 | 1 |  | 95 | 50 |  |  |  |  | 0 | 0 | [5 empty] | 0 |  | 0 | 10.26 | 0 | 136.79 | 23.36 | 0 | 0 | 0 | 1.73 | 0 | 1.6625 | 0.875 | [13 empty] | 0 | 0 | 1 | 1 |  |  |  | 1007 | 1000 м3 | 1000 м3 | 1000 | [6 empty] | 32653332 | 1 | Общестроительные и специальные строительные работы | 0 |  | 1 | 1001 | Земляные работы, выполняемые механизированным способом | ФЕР-01 |  |  |  | 0 | 136.79 | 0 | 136.79 | 23.36 | 0 | 0 | 1.73 | 0 | [17 empty] | 0 | 0 | 0 |  |  |  |  | 95 | 50 |  |  |  |  | 0 |  | 923109937 | 2 | 1 | -2 | 0 | 0 | 0 | 12.8 | 12.8 | 0 | 0 |  | 0 | 3 | 0 |  | 0 | 1 | 0 | 0 | 0 | 0
17 | 1 | 54 | 78 | 8 | 01-01-033-10 | При перемещении грунта на каждые последующие 5 м добавлять к расценке 01-01-033-04 | 1000 м3 | 0.075 | 0 |  |  |  |  | 128.24 | 0 | 128.24 | 32.06 | 0 | 0 | 0 | 0.12975 | 0 | 25.97 | 12.82 |  | 34725653 | 136.79 | 0 | 136.79 | 23.36 | 0 | 0 | 0 | 1.73 | 0 | 136.79 | 0 | 136.79 | 23.36 | 0 | 0 | 0 | 1.73 | 0 | 81 | 40 | 1 | 1 |  |  | 1 | 18.3 | 12.5 | 7.5 |  |  |  |  | 0 | 1 | ФЕР-2001, 01-01-033-10, приказ Минстроя России №1039/пр от 30.12.2016г. |  |  | 1001 | 0 |  | 0 | 1 | 0 | 18.3 | 1 | 1 | 1 | 1 | 1 |  | 95 | 50 |  |  |  |  | 0 | 0 | [5 empty] | 0 |  | 0 | 128.24 | 0 | 1709.875 | 427.488 | 0 | 0 | 0 | 1.73 | 0 | 25.9686 | 12.824 | [13 empty] | 0 | 0 | 1 | 1 |  |  |  | 1007 | 1000 м3 | 1000 м3 | 1000 | [6 empty] | 32653332 | 1 | Общестроительные и специальные строительные работы | 0 |  | 1 | 1001 | Земляные работы, выполняемые механизированным способом | ФЕР-01 |  |  |  | 0 | 136.79 | 0 | 136.79 | 23.36 | 0 | 0 | 1.73 | 0 | [17 empty] | 0 | 0 | 0 |  |  | *0,85 | *0,8 | 95 | 50 |  |  |  |  | 0 |  | 923109937 | 2 | 1 | 4 | 0 | 0 | 0 | 167.03 | 167.03 | 0 | 0 |  | 0 | 3 | 0 |  | 0 | 18.3 | 0 | 0 | 0 | 0
17 | 1 | 58 | 82 | 9 | 01-02-005-01 | Уплотнение грунта пневматическими трамбовками, группа грунтов 1-2 | 100 м3 | 0.75 | 0 |  |  |  |  | 290.39 | 0 | 210.23 | 22.94 | 80.16 | 0 | 9.3975 | 2.28 | 0 | 97.95 | 51.55 |  | 34725652 | 387.18 | 0 | 280.3 | 30.58 | 106.88 | 0 | 12.53 | 3.04 | 0 | 387.18 | 0 | 280.3 | 30.58 | 106.88 | 0 | 12.53 | 3.04 | 0 | 95 | 50 | 1 | 1 |  |  | 1 | 1 | 1 | 1 |  |  |  |  | 0 | 1 | ФЕР-2001, 01-02-005-01, приказ Минстроя России №1039/пр от 30.12.2016г. |  |  | 1002 | 0 |  | 0 | 1 | 0 | 1 | 1 | 1 | 1 | 1 | 1 |  | 95 | 50 |  |  |  |  | 0 | 0 | [5 empty] | 0 |  | 0 | 290.39 | 0 | 280.3 | 30.58 | 106.88 | 0 | 12.53 | 3.04 | 0 | 97.945 | 51.55 | [13 empty] | 0 | 0 | 1 | 1 |  |  |  | 1007 | 100 м3 | 100 м3 | 100 | [6 empty] | 32653333 | 1 | Общестроительные и специальные строительные работы | 0 |  | 1 | 1002 | Земляные работы, выполняемые механизированным способом | ФЕР-01 |  |  |  | 0 | 387.18 | 0 | 280.3 | 30.58 | 106.88 | 12.53 | 3.04 | 0 | [17 empty] | 0 | 0 | 0 |  |  |  |  | 95 | 50 |  |  |  |  | 0 |  | -1681915118 | 2 | 1 | -2 | 0 | 0 | 0 | 439.89 | 439.89 | 0 | 0 |  | 0 | 3 | 0 |  | 0 | 1 | 0 | 0 | 0 | 0
17 | 1 | 62 | 86 | 9 | 01-02-005-01 | Уплотнение грунта пневматическими трамбовками, группа грунтов 1-2 | 100 м3 | 0.75 | 0 |  |  |  |  | 4094.74 | 0 | 2627.81 | 419.71 | 1466.93 | 0 | 9.3975 | 2.28 | 0 | 1528.18 | 754.66 |  | 34725653 | 387.18 | 0 | 280.3 | 30.58 | 106.88 | 0 | 12.53 | 3.04 | 0 | 387.18 | 0 | 280.3 | 30.58 | 106.88 | 0 | 12.53 | 3.04 | 0 | 81 | 40 | 1 | 1 |  |  | 1 | 18.3 | 12.5 | 7.5 |  |  |  |  | 0 | 1 | ФЕР-2001, 01-02-005-01, приказ Минстроя России №1039/пр от 30.12.2016г. |  |  | 1002 | 0 |  | 0 | 1 | 0 | 18.3 | 1 | 1 | 1 | 1 | 1 |  | 95 | 50 |  |  |  |  | 0 | 0 | [5 empty] | 0 |  | 0 | 4094.74 | 0 | 3503.75 | 559.614 | 1955.904 | 0 | 12.53 | 3.04 | 0 | 1528.1784 | 754.656 | [13 empty] | 0 | 0 | 1 | 1 |  |  |  | 1007 | 100 м3 | 100 м3 | 100 | [6 empty] | 32653333 | 1 | Общестроительные и специальные строительные работы | 0 |  | 1 | 1002 | Земляные работы, выполняемые механизированным способом | ФЕР-01 |  |  |  | 0 | 387.18 | 0 | 280.3 | 30.58 | 106.88 | 12.53 | 3.04 | 0 | [17 empty] | 0 | 0 | 0 |  |  | *0,85 | *0,8 | 95 | 50 |  |  |  |  | 0 |  | -1681915118 | 2 | 1 | 4 | 0 | 0 | 0 | 6377.58 | 6377.58 | 0 | 0 |  | 0 | 3 | 0 |  | 0 | 18.3 | 0 | 0 | 0 | 0
17 | 1 | 63 | 87 | 10 | 01-02-057-02 | Разработка грунта вручную в траншеях глубиной до 2 м без креплений с откосами, группа грунтов 2 | 100 м3 | 0.6 | 0 |  |  |  |  | 720.72 | 0 | 0 | 0 | 720.72 | 0 | 92.4 | 0 | 0 | 576.58 | 324.32 |  | 34725652 | 1201.2 | 0 | 0 | 0 | 1201.2 | 0 | 154 | 0 | 0 | 1201.2 | 0 | 0 | 0 | 1201.2 | 0 | 154 | 0 | 0 | 80 | 45 | 1 | 1 |  |  | 1 | 1 | 1 | 1 |  |  |  |  | 0 | 1 | ФЕР-2001, 01-02-057-02, приказ Минстроя России №1039/пр от 30.12.2016г. |  |  | 1003 | 0 |  | 0 | 1 | 0 | 1 | 1 | 1 | 1 | 1 | 1 |  | 80 | 45 |  |  |  |  | 0 | 0 | [5 empty] | 0 |  | 0 | 720.72 | 0 | 0 | 0 | 1201.2 | 0 | 154 | 0 | 0 | 576.576 | 324.324 | [13 empty] | 0 | 0 | 1 | 1 |  |  |  | 1007 | 100 м3 | 100 м3 | 100 | [6 empty] | 32653334 | 1 | Общестроительные и специальные строительные работы | 0 |  | 1 | 1003 | Земляные работы, выполняемые ручным способом | ФЕР-01 |  |  |  | 0 | 1201.2 | 0 | 0 | 0 | 1201.2 | 154 | 0 | 0 | [17 empty] | 0 | 0 | 0 |  |  |  |  | 80 | 45 |  |  |  |  | 0 |  | -1694042267 | 2 | 1 | -2 | 0 | 0 | 0 | 1621.62 | 1621.62 | 0 | 0 |  | 0 | 3 | 0 |  | 0 | 1 | 0 | 0 | 0 | 0
17 | 1 | 64 | 88 | 10 | 01-02-057-02 | Разработка грунта вручную в траншеях глубиной до 2 м без креплений с откосами, группа грунтов 2 | 100 м3 | 0.6 | 0 |  |  |  |  | 13189.18 | 0 | 0 | 0 | 13189.18 | 0 | 92.4 | 0 | 0 | 8968.64 | 4748.1 |  | 34725653 | 1201.2 | 0 | 0 | 0 | 1201.2 | 0 | 154 | 0 | 0 | 1201.2 | 0 | 0 | 0 | 1201.2 | 0 | 154 | 0 | 0 | 68 | 36 | 1 | 1 |  |  | 1 | 18.3 | 12.5 | 7.5 |  |  |  |  | 0 | 1 | ФЕР-2001, 01-02-057-02, приказ Минстроя России №1039/пр от 30.12.2016г. |  |  | 1003 | 0 |  | 0 | 1 | 0 | 18.3 | 1 | 1 | 1 | 1 | 1 |  | 80 | 45 |  |  |  |  | 0 | 0 | [5 empty] | 0 |  | 0 | 13189.18 | 0 | 0 | 0 | 21981.96 | 0 | 154 | 0 | 0 | 8968.6424 | 4748.1048 | [13 empty] | 0 | 0 | 1 | 1 |  |  |  | 1007 | 100 м3 | 100 м3 | 100 | [6 empty] | 32653334 | 1 | Общестроительные и специальные строительные работы | 0 |  | 1 | 1003 | Земляные работы, выполняемые ручным способом | ФЕР-01 |  |  |  | 0 | 1201.2 | 0 | 0 | 0 | 1201.2 | 154 | 0 | 0 | [17 empty] | 0 | 0 | 0 |  |  | *0,85 | *0,8 | 80 | 45 |  |  |  |  | 0 |  | -1694042267 | 2 | 1 | 4 | 0 | 0 | 0 | 26905.92 | 26905.92 | 0 | 0 |  | 0 | 3 | 0 |  | 0 | 18.3 | 0 | 0 | 0 | 0
17 | 1 | 65 | 89 | 11 | 01-02-061-02 | Засыпка вручную траншей, пазух котлованов и ям, группа грунтов 2 | 100 м3 | 0.6 | 0 |  |  |  |  | 437.4 | 0 | 0 | 0 | 437.4 | 0 | 58.32 | 0 | 0 | 349.92 | 196.83 |  | 34725652 | 729 | 0 | 0 | 0 | 729 | 0 | 97.2 | 0 | 0 | 729 | 0 | 0 | 0 | 729 | 0 | 97.2 | 0 | 0 | 80 | 45 | 1 | 1 |  |  | 1 | 1 | 1 | 1 |  |  |  |  | 0 | 1 | ФЕР-2001, 01-02-061-02, приказ Минстроя России №1039/пр от 30.12.2016г. |  |  | 1003 | 0 |  | 0 | 1 | 0 | 1 | 1 | 1 | 1 | 1 | 1 |  | 80 | 45 |  |  |  |  | 0 | 0 | [5 empty] | 0 |  | 0 | 437.4 | 0 | 0 | 0 | 729 | 0 | 97.2 | 0 | 0 | 349.92 | 196.83 | [13 empty] | 0 | 0 | 1 | 1 |  |  |  | 1007 | 100 м3 | 100 м3 | 100 | [6 empty] | 32653334 | 1 | Общестроительные и специальные строительные работы | 0 |  | 1 | 1003 | Земляные работы, выполняемые ручным способом | ФЕР-01 |  |  |  | 0 | 729 | 0 | 0 | 0 | 729 | 97.2 | 0 | 0 | [17 empty] | 0 | 0 | 0 |  |  |  |  | 80 | 45 |  |  |  |  | 0 |  | -286385310 | 2 | 1 | -2 | 0 | 0 | 0 | 984.15 | 984.15 | 0 | 0 |  | 0 | 3 | 0 |  | 0 | 1 | 0 | 0 | 0 | 0
17 | 1 | 66 | 90 | 11 | 01-02-061-02 | Засыпка вручную траншей, пазух котлованов и ям, группа грунтов 2 | 100 м3 | 0.6 | 0 |  |  |  |  | 8004.42 | 0 | 0 | 0 | 8004.42 | 0 | 58.32 | 0 | 0 | 5443.01 | 2881.59 |  | 34725653 | 729 | 0 | 0 | 0 | 729 | 0 | 97.2 | 0 | 0 | 729 | 0 | 0 | 0 | 729 | 0 | 97.2 | 0 | 0 | 68 | 36 | 1 | 1 |  |  | 1 | 18.3 | 12.5 | 7.5 |  |  |  |  | 0 | 1 | ФЕР-2001, 01-02-061-02, приказ Минстроя России №1039/пр от 30.12.2016г. |  |  | 1003 | 0 |  | 0 | 1 | 0 | 18.3 | 1 | 1 | 1 | 1 | 1 |  | 80 | 45 |  |  |  |  | 0 | 0 | [5 empty] | 0 |  | 0 | 8004.42 | 0 | 0 | 0 | 13340.7 | 0 | 97.2 | 0 | 0 | 5443.0056 | 2881.5912 | [13 empty] | 0 | 0 | 1 | 1 |  |  |  | 1007 | 100 м3 | 100 м3 | 100 | [6 empty] | 32653334 | 1 | Общестроительные и специальные строительные работы | 0 |  | 1 | 1003 | Земляные работы, выполняемые ручным способом | ФЕР-01 |  |  |  | 0 | 729 | 0 | 0 | 0 | 729 | 97.2 | 0 | 0 | [17 empty] | 0 | 0 | 0 |  |  | *0,85 | *0,8 | 80 | 45 |  |  |  |  | 0 |  | -286385310 | 2 | 1 | 4 | 0 | 0 | 0 | 16329.02 | 16329.02 | 0 | 0 |  | 0 | 3 | 0 |  | 0 | 18.3 | 0 | 0 | 0 | 0
17 | 1 | 69 | 93 | 12 | 01-02-027-02 | Планировка площадей механизированным способом, группа грунтов 2 | 1000 м2 | 0.135 | 0 |  |  |  |  | 14.29 | 0 | 14.29 | 2.01 | 0 | 0 | 0 | 0.1485 | 0 | 1.61 | 0.9 |  | 34725652 | 105.87 | 0 | 105.87 | 14.86 | 0 | 0 | 0 | 1.1 | 0 | 105.87 | 0 | 105.87 | 14.86 | 0 | 0 | 0 | 1.1 | 0 | 80 | 45 | 1 | 1 |  |  | 1 | 1 | 1 | 1 |  |  |  |  | 0 | 1 | ФЕР-2001, 01-02-027-02, приказ Минстроя России №1039/пр от 30.12.2016г. |  |  | 1006 | 0 |  | 0 | 1 | 0 | 1 | 1 | 1 | 1 | 1 | 1 |  | 80 | 45 |  |  |  |  | 0 | 0 | [5 empty] | 0 |  | 0 | 14.29 | 0 | 105.87 | 14.86 | 0 | 0 | 0 | 1.1 | 0 | 1.608 | 0.9045 | [13 empty] | 0 | 0 | 1 | 1 |  |  |  | 1005 | 1000 м2 | 1000 м2 | 1000 | [6 empty] | 32653336 | 1 | Общестроительные и специальные строительные работы | 0 |  | 1 | 1006 | Земляные работы по другим видам работ ( подготовительные, сопутствующие, укрепительные ) | ФЕР-01 |  |  |  | 0 | 105.87 | 0 | 105.87 | 14.86 | 0 | 0 | 1.1 | 0 | [17 empty] | 0 | 0 | 0 |  |  |  |  | 80 | 45 |  |  |  |  | 0 |  | -385422274 | 2 | 1 | -2 | 0 | 0 | 0 | 16.8 | 16.8 | 0 | 0 |  | 0 | 3 | 0 |  | 0 | 1 | 0 | 0 | 0 | 0
17 | 1 | 72 | 96 | 12 | 01-02-027-02 | Планировка площадей механизированным способом, группа грунтов 2 | 1000 м2 | 0.135 | 0 |  |  |  |  | 178.66 | 0 | 178.66 | 36.71 | 0 | 0 | 0 | 0.1485 | 0 | 24.96 | 13.22 |  | 34725653 | 105.87 | 0 | 105.87 | 14.86 | 0 | 0 | 0 | 1.1 | 0 | 105.87 | 0 | 105.87 | 14.86 | 0 | 0 | 0 | 1.1 | 0 | 68 | 36 | 1 | 1 |  |  | 1 | 18.3 | 12.5 | 7.5 |  |  |  |  | 0 | 1 | ФЕР-2001, 01-02-027-02, приказ Минстроя России №1039/пр от 30.12.2016г. |  |  | 1006 | 0 |  | 0 | 1 | 0 | 18.3 | 1 | 1 | 1 | 1 | 1 |  | 80 | 45 |  |  |  |  | 0 | 0 | [5 empty] | 0 |  | 0 | 178.66 | 0 | 1323.375 | 271.938 | 0 | 0 | 0 | 1.1 | 0 | 24.9628 | 13.2156 | [13 empty] | 0 | 0 | 1 | 1 |  |  |  | 1005 | 1000 м2 | 1000 м2 | 1000 | [6 empty] | 32653336 | 1 | Общестроительные и специальные строительные работы | 0 |  | 1 | 1006 | Земляные работы по другим видам работ ( подготовительные, сопутствующие, укрепительные ) | ФЕР-01 |  |  |  | 0 | 105.87 | 0 | 105.87 | 14.86 | 0 | 0 | 1.1 | 0 | [17 empty] | 0 | 0 | 0 |  |  | *0,85 | *0,8 | 80 | 45 |  |  |  |  | 0 |  | -385422274 | 2 | 1 | 4 | 0 | 0 | 0 | 216.84 | 216.84 | 0 | 0 |  | 0 | 3 | 0 |  | 0 | 18.3 | 0 | 0 | 0 | 0
17 | 1 | 78 | 104 | 13 | 27-04-001-01 | Устройство подстилающих и выравнивающих слоев оснований из песка | 100 м3 | 0.087 | 0 |  |  |  |  | 197.47 | 0 | 186.5 | 15.45 | 10.97 | 0 | 1.3676 | 1.2076 | 0 | 37.52 | 25.1 |  | 34725652 | 2269.79 | 0 | 2143.72 | 177.59 | 126.07 | 0 | 15.72 | 13.88 | 0 | 2281.99 | 12.2 | 2143.72 | 177.59 | 126.07 | 0 | 15.72 | 13.88 | 0 | 142 | 95 | 1 | 1 |  |  | 1 | 1 | 1 | 1 |  |  |  |  | 0 | 1 | ФЕР-2001, 27-04-001-01, приказ Минстроя России №1039/пр от 30.12.2016г. |  |  | 27001 | 0 |  | 0 | 1 | 0 | 1 | 1 | 1 | 1 | 1 | 1 |  | 142 | 95 |  |  |  |  | 0 | 0 | [5 empty] | 0 |  | 0 | 197.47 | 0 | 2143.72 | 177.59 | 126.07 | 0 | 15.72 | 13.88 | 0 | 37.5164 | 25.099 | [13 empty] | 0 | 0 | 1 | 1 |  |  |  | 1007 | 100 м3 | 100 м3 | 100 | [6 empty] | 32653399 | 1 | Общестроительные и специальные строительные работы | 0 |  | 1 | 27001 | Автомобильные дороги | ФЕР-27 |  |  |  | 0 | 2281.99 | 12.2 | 2143.72 | 177.59 | 126.07 | 15.72 | 13.88 | 1 | [17 empty] | 0 | 0 | 0 |  |  |  |  | 142 | 95 |  |  |  |  | 0 |  | 684086074 | 2 | 1 | -2 | 0 | 0 | 0 | 260.09 | 260.09 | 0 | 0 |  | 0 | 3 | 0 |  | 0 | 1 | 0 | 0 | 0 | 0
17 | 1 | 84 | 112 | 13 | 27-04-001-01 | Устройство подстилающих и выравнивающих слоев оснований из песка | 100 м3 | 0.087 | 0 |  |  |  |  | 2532.02 | 0 | 2331.3 | 282.74 | 200.72 | 0 | 1.3676 | 1.2076 | 0 | 584.99 | 367.43 |  | 34725653 | 2269.79 | 0 | 2143.72 | 177.59 | 126.07 | 0 | 15.72 | 13.88 | 0 | 2281.99 | 12.2 | 2143.72 | 177.59 | 126.07 | 0 | 15.72 | 13.88 | 0 | 121 | 76 | 1 | 1 |  |  | 1 | 18.3 | 12.5 | 7.5 |  |  |  |  | 0 | 1 | ФЕР-2001, 27-04-001-01, приказ Минстроя России №1039/пр от 30.12.2016г. |  |  | 27001 | 0 |  | 0 | 1 | 0 | 18.3 | 1 | 1 | 1 | 1 | 1 |  | 142 | 95 |  |  |  |  | 0 | 0 | [5 empty] | 0 |  | 0 | 2532.02 | 0 | 26796.5 | 3249.897 | 2307.081 | 0 | 15.72 | 13.88 | 0 | 584.9866 | 367.4296 | [13 empty] | 0 | 0 | 1 | 1 |  |  |  | 1007 | 100 м3 | 100 м3 | 100 | [6 empty] | 32653399 | 1 | Общестроительные и специальные строительные работы | 0 |  | 1 | 27001 | Автомобильные дороги | ФЕР-27 |  |  |  | 0 | 2281.99 | 12.2 | 2143.72 | 177.59 | 126.07 | 15.72 | 13.88 | 1 | [17 empty] | 0 | 0 | 0 |  |  | *0,85 | *0,8 | 142 | 95 |  |  |  |  | 0 |  | 684086074 | 2 | 1 | 4 | 0 | 0 | 0 | 3484.44 | 3484.44 | 0 | 0 |  | 0 | 3 | 0 |  | 0 | 18.3 | 0 | 0 | 0 | 0
17 | 1 | 92 | 122 | 14 | 27-04-006-03 | Устройство оснований толщиной 15 см из щебня фракции 40-70 мм при укатке каменных материалов с пределом прочности на сжатие свыше 68,6 до 98,1 МПа (свыше 700 до 1000 кгс/см2) нижнего слоя двухслойных | 1000 м2 | 0.087 | 0 |  |  |  |  | 286.08 | 0 | 262.52 | 33.05 | 23.56 | 0 | 2.884 | 2.5691 | 0 | 80.39 | 53.78 |  | 34725652 | 3288.36 | 0 | 3017.52 | 379.93 | 270.84 | 0 | 33.15 | 29.53 | 0 | 22804.16 | 19515.8 | 3017.52 | 379.93 | 270.84 | 0 | 33.15 | 29.53 | 0 | 142 | 95 | 1 | 1 |  |  | 1 | 1 | 1 | 1 |  |  |  |  | 0 | 1 | ФЕР-2001, 27-04-006-03, приказ Минстроя России №1039/пр от 30.12.2016г. |  |  | 27001 | 0 |  | 0 | 1 | 0 | 1 | 1 | 1 | 1 | 1 | 1 |  | 142 | 95 |  |  |  |  | 0 | 0 | [5 empty] | 0 |  | 0 | 286.08 | 0 | 3017.52 | 379.93 | 270.84 | 0 | 33.15 | 29.53 | 0 | 80.3862 | 53.7795 | [13 empty] | 0 | 0 | 1 | 1 |  |  |  | 1005 | 1000 м2 | 1000 м2 | 1000 | [6 empty] | 32653399 | 1 | Общестроительные и специальные строительные работы | 0 |  | 1 | 27001 | Автомобильные дороги | ФЕР-27 |  |  |  | 0 | 22804.16 | 19515.8 | 3017.52 | 379.93 | 270.84 | 33.15 | 29.53 | 1 | [17 empty] | 0 | 0 | 0 |  |  |  |  | 142 | 95 |  |  |  |  | 0 |  | -53639571 | 2 | 1 | -2 | 0 | 0 | 0 | 420.25 | 420.25 | 0 | 0 |  | 0 | 3 | 0 |  | 0 | 1 | 0 | 0 | 0 | 0
17 | 1 | 100 | 132 | 14 | 27-04-006-03 | Устройство оснований толщиной 15 см из щебня фракции 40-70 мм при укатке каменных материалов с пределом прочности на сжатие свыше 68,6 до 98,1 МПа (свыше 700 до 1000 кгс/см2) нижнего слоя двухслойных | 1000 м2 | 0.087 | 0 |  |  |  |  | 3712.75 | 0 | 3281.55 | 604.89 | 431.2 | 0 | 2.884 | 2.5691 | 0 | 1253.67 | 787.43 |  | 34725653 | 3288.36 | 0 | 3017.52 | 379.93 | 270.84 | 0 | 33.15 | 29.53 | 0 | 22804.16 | 19515.8 | 3017.52 | 379.93 | 270.84 | 0 | 33.15 | 29.53 | 0 | 121 | 76 | 1 | 1 |  |  | 1 | 18.3 | 12.5 | 7.5 |  |  |  |  | 0 | 1 | ФЕР-2001, 27-04-006-03, приказ Минстроя России №1039/пр от 30.12.2016г. |  |  | 27001 | 0 |  | 0 | 1 | 0 | 18.3 | 1 | 1 | 1 | 1 | 1 |  | 142 | 95 |  |  |  |  | 0 | 0 | [5 empty] | 0 |  | 0 | 3712.75 | 0 | 37719 | 6952.719 | 4956.372 | 0 | 33.15 | 29.53 | 0 | 1253.6689 | 787.4284 | [13 empty] | 0 | 0 | 1 | 1 |  |  |  | 1005 | 1000 м2 | 1000 м2 | 1000 | [6 empty] | 32653399 | 1 | Общестроительные и специальные строительные работы | 0 |  | 1 | 27001 | Автомобильные дороги | ФЕР-27 |  |  |  | 0 | 22804.16 | 19515.8 | 3017.52 | 379.93 | 270.84 | 33.15 | 29.53 | 1 | [17 empty] | 0 | 0 | 0 |  |  | *0,85 | *0,8 | 142 | 95 |  |  |  |  | 0 |  | -53639571 | 2 | 1 | 4 | 0 | 0 | 0 | 5753.85 | 5753.85 | 0 | 0 |  | 0 | 3 | 0 |  | 0 | 18.3 | 0 | 0 | 0 | 0
17 | 1 | 106 | 141 | 15 | 27-07-001-01 | Устройство асфальтобетонных покрытий дорожек и тротуаров однослойных из литой мелкозернистой асфальто-бетонной смеси толщиной 3 см | 100 м2 | 0.54 | 0 |  |  |  |  | 106.77 | 0 | 30.92 | 0.43 | 75.85 | 0 | 8.1648 | 0.0378 | 0 | 108.32 | 72.47 |  | 34725652 | 197.71 | 0 | 57.25 | 0.8 | 140.46 | 0 | 15.12 | 0.07 | 0 | 299.11 | 101.4 | 57.25 | 0.8 | 140.46 | 0 | 15.12 | 0.07 | 0 | 142 | 95 | 1 | 1 |  |  | 1 | 1 | 1 | 1 |  |  |  |  | 0 | 1 | ФЕР-2001, 27-07-001-01, приказ Минстроя России №1039/пр от 30.12.2016г. |  |  | 27001 | 0 |  | 0 | 1 | 0 | 1 | 1 | 1 | 1 | 1 | 1 |  | 142 | 95 |  |  |  |  | 0 | 0 | [5 empty] | 0 |  | 0 | 106.77 | 0 | 57.25 | 0.8 | 140.46 | 0 | 15.12 | 0.07 | 0 | 108.3176 | 72.466 | [13 empty] | 0 | 0 | 1 | 1 |  |  |  | 1005 | 100 м2 | 100 м2 | 100 | [6 empty] | 32653399 | 1 | Общестроительные и специальные строительные работы | 0 |  | 1 | 27001 | Автомобильные дороги | ФЕР-27 |  |  |  | 0 | 299.11 | 101.4 | 57.25 | 0.8 | 140.46 | 15.12 | 0.07 | 1 | [17 empty] | 0 | 0 | 0 |  |  |  |  | 142 | 95 |  |  |  |  | 0 |  | -424602008 | 2 | 1 | -2 | 0 | 0 | 0 | 287.56 | 287.56 | 0 | 0 |  | 0 | 3 | 0 |  | 0 | 1 | 0 | 0 | 0 | 0
17 | 1 | 112 | 150 | 15 | 27-07-001-01 | Устройство асфальтобетонных покрытий дорожек и тротуаров однослойных из литой мелкозернистой асфальто-бетонной смеси толщиной 3 см | 100 м2 | 0.54 | 0 |  |  |  |  | 1774.47 | 0 | 386.44 | 7.91 | 1388.03 | 0 | 8.1648 | 0.0378 | 0 | 1689.09 | 1060.91 |  | 34725653 | 197.71 | 0 | 57.25 | 0.8 | 140.46 | 0 | 15.12 | 0.07 | 0 | 299.11 | 101.4 | 57.25 | 0.8 | 140.46 | 0 | 15.12 | 0.07 | 0 | 121 | 76 | 1 | 1 |  |  | 1 | 18.3 | 12.5 | 7.5 |  |  |  |  | 0 | 1 | ФЕР-2001, 27-07-001-01, приказ Минстроя России №1039/пр от 30.12.2016г. |  |  | 27001 | 0 |  | 0 | 1 | 0 | 18.3 | 1 | 1 | 1 | 1 | 1 |  | 142 | 95 |  |  |  |  | 0 | 0 | [5 empty] | 0 |  | 0 | 1774.47 | 0 | 715.625 | 14.64 | 2570.418 | 0 | 15.12 | 0.07 | 0 | 1689.0874 | 1060.9144 | [13 empty] | 0 | 0 | 1 | 1 |  |  |  | 1005 | 100 м2 | 100 м2 | 100 | [6 empty] | 32653399 | 1 | Общестроительные и специальные строительные работы | 0 |  | 1 | 27001 | Автомобильные дороги | ФЕР-27 |  |  |  | 0 | 299.11 | 101.4 | 57.25 | 0.8 | 140.46 | 15.12 | 0.07 | 1 | [17 empty] | 0 | 0 | 0 |  |  | *0,85 | *0,8 | 142 | 95 |  |  |  |  | 0 |  | -424602008 | 2 | 1 | 4 | 0 | 0 | 0 | 4524.47 | 4524.47 | 0 | 0 |  | 0 | 3 | 0 |  | 0 | 18.3 | 0 | 0 | 0 | 0
17 | 1 | 114 | 153 | 16 | 27-07-001-02 | На каждые 0,5 см изменения толщины покрытия добавлять к расценке 27-07-001-01 | 100 м2 | 0.54 | 0 |  |  |  |  | 16.18 | 0 | 4.54 | 0 | 11.64 | 0 | 1.2528 | 0 | 0 | 16.53 | 11.06 |  | 34725652 | 29.95 | 0 | 8.4 | 0 | 21.55 | 0 | 2.32 | 0 | 0 | 29.95 | 0 | 8.4 | 0 | 21.55 | 0 | 2.32 | 0 | 0 | 142 | 95 | 1 | 1 |  |  | 1 | 1 | 1 | 1 |  |  |  |  | 0 | 1 | ФЕР-2001, 27-07-001-02, приказ Минстроя России №1039/пр от 30.12.2016г. |  |  | 27001 | 0 |  | 0 | 1 | 0 | 1 | 1 | 1 | 1 | 1 | 1 |  | 142 | 95 |  |  |  |  | 0 | 0 | [5 empty] | 0 |  | 0 | 16.18 | 0 | 8.4 | 0 | 21.55 | 0 | 2.32 | 0 | 0 | 16.5288 | 11.058 | [13 empty] | 0 | 0 | 1 | 1 |  |  |  | 1005 | 100 м2 | 100 м2 | 100 | [6 empty] | 32653399 | 1 | Общестроительные и специальные строительные работы | 0 |  | 1 | 27001 | Автомобильные дороги | ФЕР-27 |  |  |  | 0 | 29.95 | 0 | 8.4 | 0 | 21.55 | 2.32 | 0 | 0 | [17 empty] | 0 | 0 | 0 |  |  |  |  | 142 | 95 |  |  |  |  | 0 |  | -860342136 | 2 | 1 | -2 | 0 | 0 | 0 | 43.77 | 43.77 | 0 | 0 |  | 0 | 3 | 0 |  | 0 | 1 | 0 | 0 | 0 | 0
17 | 1 | 116 | 156 | 16 | 27-07-001-02 | На каждые 0,5 см изменения толщины покрытия добавлять к расценке 27-07-001-01 | 100 м2 | 0.54 | 0 |  |  |  |  | 269.66 | 0 | 56.7 | 0 | 212.96 | 0 | 1.2528 | 0 | 0 | 257.68 | 161.85 |  | 34725653 | 29.95 | 0 | 8.4 | 0 | 21.55 | 0 | 2.32 | 0 | 0 | 29.95 | 0 | 8.4 | 0 | 21.55 | 0 | 2.32 | 0 | 0 | 121 | 76 | 1 | 1 |  |  | 1 | 18.3 | 12.5 | 7.5 |  |  |  |  | 0 | 1 | ФЕР-2001, 27-07-001-02, приказ Минстроя России №1039/пр от 30.12.2016г. |  |  | 27001 | 0 |  | 0 | 1 | 0 | 18.3 | 1 | 1 | 1 | 1 | 1 |  | 142 | 95 |  |  |  |  | 0 | 0 | [5 empty] | 0 |  | 0 | 269.66 | 0 | 105 | 0 | 394.365 | 0 | 2.32 | 0 | 0 | 257.6816 | 161.8496 | [13 empty] | 0 | 0 | 1 | 1 |  |  |  | 1005 | 100 м2 | 100 м2 | 100 | [6 empty] | 32653399 | 1 | Общестроительные и специальные строительные работы | 0 |  | 1 | 27001 | Автомобильные дороги | ФЕР-27 |  |  |  | 0 | 29.95 | 0 | 8.4 | 0 | 21.55 | 2.32 | 0 | 0 | [17 empty] | 0 | 0 | 0 |  |  | *0,85 | *0,8 | 142 | 95 |  |  |  |  | 0 |  | -860342136 | 2 | 1 | 4 | 0 | 0 | 0 | 689.19 | 689.19 | 0 | 0 |  | 0 | 3 | 0 |  | 0 | 18.3 | 0 | 0 | 0 | 0
17 | 1 | 121 | 164 | 17 | м08-02-471-01 | Заземлитель вертикальный из угловой стали размером 50х50х5 мм | 10 ШТ | 0.6 | 0 |  |  |  |  | 89.11 | 0 | 28.76 | 2.86 | 60.35 | 0 | 6.42 | 0.228 | 0 | 60.05 | 41.09 |  | 34725652 | 148.52 | 0 | 47.94 | 4.77 | 100.58 | 0 | 10.7 | 0.38 | 0 | 634.36 | 485.84 | 47.94 | 4.77 | 100.58 | 0 | 10.7 | 0.38 | 0 | 95 | 65 | 1 | 1 |  |  | 1 | 1 | 1 | 1 |  |  |  |  | 0 | 2 | ФЕРм-2001, м08-02-471-01, приказ Минстроя России №1039/пр от 30.12.2016г. |  |  | 108001 | 0 |  | 0 | 2 | 0 | 1 | 1 | 1 | 1 | 1 | 1 |  | 95 | 65 |  |  |  |  | 0 | 0 | [5 empty] | 0 |  | 0 | 89.11 | 0 | 47.94 | 4.77 | 100.58 | 0 | 10.7 | 0.38 | 0 | 60.0495 | 41.0865 | [13 empty] | 0 | 0 | 1 | 1 |  |  |  | 1013 | 10 ШТ | 10 ШТ | 1 | [6 empty] | 32653241 | 2 | Монтажные работы | 0 |  | 2 | 108001 | Электромонтажные работы (ФЕРм-08, отдел 01-03) | ФЕРм-08 |  |  |  | 0 | 634.36 | 485.84 | 47.94 | 4.77 | 100.58 | 10.7 | 0.38 | 1 | [17 empty] | 0 | 0 | 0 |  |  |  |  | 95 | 65 |  |  |  |  | 0 |  | -644322003 | 2 | 1 | -2 | 0 | 0 | 0 | 190.25 | 0 | 190.25 | 0 |  | 0 | 3 | 0 |  | 0 | 1 | 0 | 0 | 0 | 0
17 | 1 | 126 | 172 | 17 | м08-02-471-01 | Заземлитель вертикальный из угловой стали размером 50х50х5 мм | 10 ШТ | 0.6 | 0 |  |  |  |  | 1463.92 | 0 | 359.55 | 52.37 | 1104.37 | 0 | 6.42 | 0.228 | 0 | 936.96 | 601.5 |  | 34725653 | 148.52 | 0 | 47.94 | 4.77 | 100.58 | 0 | 10.7 | 0.38 | 0 | 634.36 | 485.84 | 47.94 | 4.77 | 100.58 | 0 | 10.7 | 0.38 | 0 | 81 | 52 | 1 | 1 |  |  | 1 | 18.3 | 12.5 | 7.5 |  |  |  |  | 0 | 2 | ФЕРм-2001, м08-02-471-01, приказ Минстроя России №1039/пр от 30.12.2016г. |  |  | 108001 | 0 |  | 0 | 2 | 0 | 18.3 | 1 | 1 | 1 | 1 | 1 |  | 95 | 65 |  |  |  |  | 0 | 0 | [5 empty] | 0 |  | 0 | 1463.92 | 0 | 599.25 | 87.291 | 1840.614 | 0 | 10.7 | 0.38 | 0 | 936.9594 | 601.5048 | [13 empty] | 0 | 0 | 1 | 1 |  |  |  | 1013 | 10 ШТ | 10 ШТ | 1 | [6 empty] | 32653241 | 2 | Монтажные работы | 0 |  | 2 | 108001 | Электромонтажные работы (ФЕРм-08, отдел 01-03) | ФЕРм-08 |  |  |  | 0 | 634.36 | 485.84 | 47.94 | 4.77 | 100.58 | 10.7 | 0.38 | 1 | [17 empty] | 0 | 0 | 0 |  |  | *0,85 | *0,8 | 95 | 65 |  |  |  |  | 0 |  | -644322003 | 2 | 1 | 4 | 0 | 0 | 0 | 3002.38 | 0 | 3002.38 | 0 |  | 0 | 3 | 0 |  | 0 | 18.3 | 0 | 0 | 0 | 0
17 | 1 | 131 | 180 | 18 | м08-02-471-02 | Заземлитель вертикальный из угловой стали размером 63х63х6 мм | 10 ШТ | 0.45 | 0 |  |  |  |  | 80.28 | 0 | 30.37 | 3.39 | 49.91 | 0 | 5.31 | 0.27 | 0 | 50.64 | 34.65 |  | 34725652 | 178.41 | 0 | 67.49 | 7.53 | 110.92 | 0 | 11.8 | 0.6 | 0 | 760.59 | 582.18 | 67.49 | 7.53 | 110.92 | 0 | 11.8 | 0.6 | 0 | 95 | 65 | 1 | 1 |  |  | 1 | 1 | 1 | 1 |  |  |  |  | 0 | 2 | ФЕРм-2001, м08-02-471-02, приказ Минстроя России №1039/пр от 30.12.2016г. |  |  | 108001 | 0 |  | 0 | 2 | 0 | 1 | 1 | 1 | 1 | 1 | 1 |  | 95 | 65 |  |  |  |  | 0 | 0 | [5 empty] | 0 |  | 0 | 80.28 | 0 | 67.49 | 7.53 | 110.92 | 0 | 11.8 | 0.6 | 0 | 50.635 | 34.645 | [13 empty] | 0 | 0 | 1 | 1 |  |  |  | 1013 | 10 ШТ | 10 ШТ | 1 | [6 empty] | 32653241 | 2 | Монтажные работы | 0 |  | 2 | 108001 | Электромонтажные работы (ФЕРм-08, отдел 01-03) | ФЕРм-08 |  |  |  | 0 | 760.59 | 582.18 | 67.49 | 7.53 | 110.92 | 11.8 | 0.6 | 1 | [17 empty] | 0 | 0 | 0 |  |  |  |  | 95 | 65 |  |  |  |  | 0 |  | 180582190 | 2 | 1 | -2 | 0 | 0 | 0 | 165.57 | 0 | 165.57 | 0 |  | 0 | 3 | 0 |  | 0 | 1 | 0 | 0 | 0 | 0
17 | 1 | 136 | 188 | 18 | м08-02-471-02 | Заземлитель вертикальный из угловой стали размером 63х63х6 мм | 10 ШТ | 0.45 | 0 |  |  |  |  | 1293.06 | 0 | 379.63 | 62.01 | 913.43 | 0 | 5.31 | 0.27 | 0 | 790.11 | 507.23 |  | 34725653 | 178.41 | 0 | 67.49 | 7.53 | 110.92 | 0 | 11.8 | 0.6 | 0 | 760.59 | 582.18 | 67.49 | 7.53 | 110.92 | 0 | 11.8 | 0.6 | 0 | 81 | 52 | 1 | 1 |  |  | 1 | 18.3 | 12.5 | 7.5 |  |  |  |  | 0 | 2 | ФЕРм-2001, м08-02-471-02, приказ Минстроя России №1039/пр от 30.12.2016г. |  |  | 108001 | 0 |  | 0 | 2 | 0 | 18.3 | 1 | 1 | 1 | 1 | 1 |  | 95 | 65 |  |  |  |  | 0 | 0 | [5 empty] | 0 |  | 0 | 1293.06 | 0 | 843.625 | 137.799 | 2029.836 | 0 | 11.8 | 0.6 | 0 | 790.1064 | 507.2288 | [13 empty] | 0 | 0 | 1 | 1 |  |  |  | 1013 | 10 ШТ | 10 ШТ | 1 | [6 empty] | 32653241 | 2 | Монтажные работы | 0 |  | 2 | 108001 | Электромонтажные работы (ФЕРм-08, отдел 01-03) | ФЕРм-08 |  |  |  | 0 | 760.59 | 582.18 | 67.49 | 7.53 | 110.92 | 11.8 | 0.6 | 1 | [17 empty] | 0 | 0 | 0 |  |  | *0,85 | *0,8 | 95 | 65 |  |  |  |  | 0 |  | 180582190 | 2 | 1 | 4 | 0 | 0 | 0 | 2590.4 | 0 | 2590.4 | 0 |  | 0 | 3 | 0 |  | 0 | 18.3 | 0 | 0 | 0 | 0
17 | 1 | 138 | 190 | 19 | п01-02-003-01 | Трансформатор силовой трехфазный масляный трехобмоточный напряжением до 11 кВ, мощностью до 1,6 МВА | ШТ | 2 | 0 |  |  |  |  | 583.3 | 0 | 0 | 0 | 583.3 | 0 | 45 | 0 | 0 | 379.15 | 233.32 |  | 34725652 | 291.65 | 0 | 0 | 0 | 291.65 | 0 | 22.5 | 0 | 0 | 291.65 | 0 | 0 | 0 | 291.65 | 0 | 22.5 | 0 | 0 | 65 | 40 | 1 | 1 |  |  | 1 | 1 | 1 | 1 |  |  |  |  | 0 | 4 | ФЕРп-2001, п01-02-003-01, приказ Минстроя России №1039/пр от 30.12.2016г. |  |  | 200001 | 0 |  | 0 | 5 | 0 | 1 | 1 | 1 | 1 | 1 | 1 |  | 65 | 40 |  |  |  |  | 0 | 0 | [5 empty] | 0 |  | 0 | 583.3 | 0 | 0 | 0 | 291.65 | 0 | 22.5 | 0 | 0 | 379.145 | 233.32 | [13 empty] | 0 | 0 | 1 | 1 |  |  |  | 1013 | ШТ | ШТ | 1 | [6 empty] | 32653283 | 5 | Пусконаладочные работы | 0 |  | 4 | 200001 | Пусконаладочные работы : все сборники и отделы 05-06 (диагностика лифтов ) сборника мрФЕР-01 | ФЕРп |  |  |  | 0 | 291.65 | 0 | 0 | 0 | 291.65 | 22.5 | 0 | 0 | [17 empty] | 0 | 0 | 0 |  |  |  |  | 65 | 40 |  |  |  |  | 0 |  | 414110163 | 2 | 1 | -2 | 0 | 0 | 0 | 1195.77 | 0 | 0 | 1195.77 |  | 0 | 3 | 0 |  | 0 | 1 | 0 | 0 | 0 | 0
17 | 1 | 140 | 192 | 19 | п01-02-003-01 | Трансформатор силовой трехфазный масляный трехобмоточный напряжением до 11 кВ, мощностью до 1,6 МВА | ШТ | 2 | 0 |  |  |  |  | 10674.39 | 0 | 0 | 0 | 10674.39 | 0 | 45 | 0 | 0 | 5870.91 | 3415.8 |  | 34725653 | 291.65 | 0 | 0 | 0 | 291.65 | 0 | 22.5 | 0 | 0 | 291.65 | 0 | 0 | 0 | 291.65 | 0 | 22.5 | 0 | 0 | 55 | 32 | 1 | 1 |  |  | 1 | 18.3 | 18.3 | 18.3 |  |  |  |  | 0 | 4 | ФЕРп-2001, п01-02-003-01, приказ Минстроя России №1039/пр от 30.12.2016г. |  |  | 200001 | 0 |  | 0 | 5 | 0 | 18.3 | 1 | 1 | 1 | 1 | 1 |  | 65 | 40 |  |  |  |  | 0 | 0 | [5 empty] | 0 |  | 0 | 10674.39 | 0 | 0 | 0 | 5337.195 | 0 | 22.5 | 0 | 0 | 5870.9145 | 3415.8048 | [13 empty] | 0 | 0 | 1 | 1 |  |  |  | 1013 | ШТ | ШТ | 1 | [6 empty] | 32653283 | 5 | Пусконаладочные работы | 0 |  | 4 | 200001 | Пусконаладочные работы : все сборники и отделы 05-06 (диагностика лифтов ) сборника мрФЕР-01 | ФЕРп |  |  |  | 0 | 291.65 | 0 | 0 | 0 | 291.65 | 22.5 | 0 | 0 | [17 empty] | 0 | 0 | 0 |  |  | *0,85 | *0,8 | 65 | 40 |  |  |  |  | 0 |  | 414110163 | 2 | 1 | 4 | 0 | 0 | 0 | 19961.1 | 0 | 0 | 19961.1 |  | 0 | 3 | 0 |  | 0 | 18.3 | 0 | 0 | 0 | 0
17 | 1 | 142 | 194 | 20 | п01-11-024-02 | Фазировка электрической линии или трансформатора с сетью напряжением свыше 1 кВ | ШТ | 2 | 0 |  |  |  |  | 41.5 | 0 | 0 | 0 | 41.5 | 0 | 3.24 | 0 | 0 | 26.98 | 16.6 |  | 34725652 | 20.75 | 0 | 0 | 0 | 20.75 | 0 | 1.62 | 0 | 0 | 20.75 | 0 | 0 | 0 | 20.75 | 0 | 1.62 | 0 | 0 | 65 | 40 | 1 | 1 |  |  | 1 | 1 | 1 | 1 |  |  |  |  | 0 | 4 | ФЕРп-2001, п01-11-024-02, приказ Минстроя России №1039/пр от 30.12.2016г. |  |  | 200001 | 0 |  | 0 | 5 | 0 | 1 | 1 | 1 | 1 | 1 | 1 |  | 65 | 40 |  |  |  |  | 0 | 0 | [5 empty] | 0 |  | 0 | 41.5 | 0 | 0 | 0 | 20.75 | 0 | 1.62 | 0 | 0 | 26.975 | 16.6 | [13 empty] | 0 | 0 | 1 | 1 |  |  |  | 1013 | ШТ | ШТ | 1 | [6 empty] | 32653283 | 5 | Пусконаладочные работы | 0 |  | 4 | 200001 | Пусконаладочные работы : все сборники и отделы 05-06 (диагностика лифтов ) сборника мрФЕР-01 | ФЕРп |  |  |  | 0 | 20.75 | 0 | 0 | 0 | 20.75 | 1.62 | 0 | 0 | [17 empty] | 0 | 0 | 0 |  |  |  |  | 65 | 40 |  |  |  |  | 0 |  | 1412928019 | 2 | 1 | -2 | 0 | 0 | 0 | 85.08 | 0 | 0 | 85.08 |  | 0 | 3 | 0 |  | 0 | 1 | 0 | 0 | 0 | 0
17 | 1 | 144 | 196 | 20 | п01-11-024-02 | Фазировка электрической линии или трансформатора с сетью напряжением свыше 1 кВ | ШТ | 2 | 0 |  |  |  |  | 759.45 | 0 | 0 | 0 | 759.45 | 0 | 3.24 | 0 | 0 | 417.7 | 243.02 |  | 34725653 | 20.75 | 0 | 0 | 0 | 20.75 | 0 | 1.62 | 0 | 0 | 20.75 | 0 | 0 | 0 | 20.75 | 0 | 1.62 | 0 | 0 | 55 | 32 | 1 | 1 |  |  | 1 | 18.3 | 18.3 | 18.3 |  |  |  |  | 0 | 4 | ФЕРп-2001, п01-11-024-02, приказ Минстроя России №1039/пр от 30.12.2016г. |  |  | 200001 | 0 |  | 0 | 5 | 0 | 18.3 | 1 | 1 | 1 | 1 | 1 |  | 65 | 40 |  |  |  |  | 0 | 0 | [5 empty] | 0 |  | 0 | 759.45 | 0 | 0 | 0 | 379.725 | 0 | 1.62 | 0 | 0 | 417.6975 | 243.024 | [13 empty] | 0 | 0 | 1 | 1 |  |  |  | 1013 | ШТ | ШТ | 1 | [6 empty] | 32653283 | 5 | Пусконаладочные работы | 0 |  | 4 | 200001 | Пусконаладочные работы : все сборники и отделы 05-06 (диагностика лифтов ) сборника мрФЕР-01 | ФЕРп |  |  |  | 0 | 20.75 | 0 | 0 | 0 | 20.75 | 1.62 | 0 | 0 | [17 empty] | 0 | 0 | 0 |  |  | *0,85 | *0,8 | 65 | 40 |  |  |  |  | 0 |  | 1412928019 | 2 | 1 | 4 | 0 | 0 | 0 | 1420.17 | 0 | 0 | 1420.17 |  | 0 | 3 | 0 |  | 0 | 18.3 | 0 | 0 | 0 | 0
17 | 1 | 146 | 198 | 21 | п01-11-011-01 | Проверка наличия цепи между заземлителями и заземленными элементами | 100 измерений | 2 | 0 |  |  |  |  | 331.9 | 0 | 0 | 0 | 331.9 | 0 | 25.92 | 0 | 0 | 215.74 | 132.76 |  | 34725652 | 165.95 | 0 | 0 | 0 | 165.95 | 0 | 12.96 | 0 | 0 | 165.95 | 0 | 0 | 0 | 165.95 | 0 | 12.96 | 0 | 0 | 65 | 40 | 1 | 1 |  |  | 1 | 1 | 1 | 1 |  |  |  |  | 0 | 4 | ФЕРп-2001, п01-11-011-01, приказ Минстроя России №1039/пр от 30.12.2016г. |  |  | 200001 | 0 |  | 0 | 5 | 0 | 1 | 1 | 1 | 1 | 1 | 1 |  | 65 | 40 |  |  |  |  | 0 | 0 | [5 empty] | 0 |  | 0 | 331.9 | 0 | 0 | 0 | 165.95 | 0 | 12.96 | 0 | 0 | 215.735 | 132.76 | [13 empty] | 0 | 0 | 1 | 1 |  |  |  | 1013 | 100 измерений | 100 измерений | 1 | [6 empty] | 32653283 | 5 | Пусконаладочные работы | 0 |  | 4 | 200001 | Пусконаладочные работы : все сборники и отделы 05-06 (диагностика лифтов ) сборника мрФЕР-01 | ФЕРп |  |  |  | 0 | 165.95 | 0 | 0 | 0 | 165.95 | 12.96 | 0 | 0 | [17 empty] | 0 | 0 | 0 |  |  |  |  | 65 | 40 |  |  |  |  | 0 |  | -931447527 | 2 | 1 | -2 | 0 | 0 | 0 | 680.4 | 0 | 0 | 680.4 |  | 0 | 3 | 0 |  | 0 | 1 | 0 | 0 | 0 | 0
17 | 1 | 148 | 200 | 21 | п01-11-011-01 | Проверка наличия цепи между заземлителями и заземленными элементами | 100 измерений | 2 | 0 |  |  |  |  | 6073.77 | 0 | 0 | 0 | 6073.77 | 0 | 25.92 | 0 | 0 | 3340.57 | 1943.61 |  | 34725653 | 165.95 | 0 | 0 | 0 | 165.95 | 0 | 12.96 | 0 | 0 | 165.95 | 0 | 0 | 0 | 165.95 | 0 | 12.96 | 0 | 0 | 55 | 32 | 1 | 1 |  |  | 1 | 18.3 | 18.3 | 18.3 |  |  |  |  | 0 | 4 | ФЕРп-2001, п01-11-011-01, приказ Минстроя России №1039/пр от 30.12.2016г. |  |  | 200001 | 0 |  | 0 | 5 | 0 | 18.3 | 1 | 1 | 1 | 1 | 1 |  | 65 | 40 |  |  |  |  | 0 | 0 | [5 empty] | 0 |  | 0 | 6073.77 | 0 | 0 | 0 | 3036.885 | 0 | 12.96 | 0 | 0 | 3340.5735 | 1943.6064 | [13 empty] | 0 | 0 | 1 | 1 |  |  |  | 1013 | 100 измерений | 100 измерений | 1 | [6 empty] | 32653283 | 5 | Пусконаладочные работы | 0 |  | 4 | 200001 | Пусконаладочные работы : все сборники и отделы 05-06 (диагностика лифтов ) сборника мрФЕР-01 | ФЕРп |  |  |  | 0 | 165.95 | 0 | 0 | 0 | 165.95 | 12.96 | 0 | 0 | [17 empty] | 0 | 0 | 0 |  |  | *0,85 | *0,8 | 65 | 40 |  |  |  |  | 0 |  | -931447527 | 2 | 1 | 4 | 0 | 0 | 0 | 11357.95 | 0 | 0 | 11357.95 |  | 0 | 3 | 0 |  | 0 | 18.3 | 0 | 0 | 0 | 0
17 | 1 |  |  | 22 | Прайс-лист | 3х блочная комплектная трансформаторная подстанция 3БКТП630/10/0,4 (2х0,4 МВА) в комплекте с 2мя трансформаторамм ТМГ 400/10/0,4 кВ | 1 шт. | 1 | 0 |  |  |  |  | 519026.67 | 519026.67 | 0 | 0 | 0 | 0 | 0 | 0 | 0 | 0 | 0 |  | 34725652 | 519026.67 | 519026.67 | 0 | 0 | 0 | 0 | 0 | 0 | 0 | 519026.67 | 519026.67 | 0 | 0 | 0 | 0 | 0 | 0 | 0 | 0 | 0 | 1 | 1 |  |  | 1 | 1 | 1 | 1 |  |  |  |  | 3 | 1 |  |  |  | 1100 | 0 |  | 0 | 20 | 0 | 1 | 1 | 1 | 1 | 1 | 1 |  | 0 | 0 |  |  |  |  | 0 | 0 | [5 empty] | 0 |  | 0 | 519026.67 | 519026.67 | 0 | 0 | 0 | 0 | 0 | 0 | 0 | 0 | 0 | [13 empty] | 0 | 0 | 1 | 1 |  |  |  | 1013 | 1 шт. | 1 шт | 1 | [6 empty] | 32653538 | 20 | Материалы ( строительные ) | 0 |  | 1 | 1100 | Материалы, изделия и конструкции | ресурс_Материалы (03) |  |  |  | 0 | 0 | 519026.67 | 0 | 0 | 0 | 0 | 0 | 0 | [17 empty] | 0 | 0 | 0 |  |  |  |  | 0 | 0 |  | [3 892 700 / 7,5] |  |  | 0 |  | 28595308 | 2 | 4 | -2 | 0 | 0 | 0 | 519026.67 | 519026.67 | 0 | 0 |  | 0 | 2 | 0 |  | 0 | 1 | 0 | 0 | 0 | 0
17 | 1 |  |  | 22 | Прайс-лист | 3х блочная комплектная трансформаторная подстанция 3БКТП630/10/0,4 (2х0,4 МВА) в комплекте с 2мя трансформаторамм ТМГ 400/10/0,4 кВ | 1 шт. | 1 | 0 |  |  |  |  | 3892700.03 | 3892700.03 | 0 | 0 | 0 | 0 | 0 | 0 | 0 | 0 | 0 |  | 34725653 | 519026.67 | 519026.67 | 0 | 0 | 0 | 0 | 0 | 0 | 0 | 519026.67 | 519026.67 | 0 | 0 | 0 | 0 | 0 | 0 | 0 | 0 | 0 | 1 | 1 |  |  | 1 | 1 | 1 | 7.5 |  |  |  |  | 3 | 1 |  |  |  | 1100 | 0 |  | 0 | 20 | 0 | 1 | 1 | 1 | 1 | 1 | 1 |  | 0 | 0 |  |  |  |  | 0 | 0 | [5 empty] | 0 |  | 0 | 3892700.03 | 3892700.025 | 0 | 0 | 0 | 0 | 0 | 0 | 0 | 0 | 0 | [13 empty] | 0 | 0 | 1 | 1 |  |  |  | 1013 | 1 шт. | 1 шт | 1 | [6 empty] | 32653538 | 20 | Материалы ( строительные ) | 0 |  | 1 | 1100 | Материалы, изделия и конструкции | ресурс_Материалы (03) |  |  |  | 0 | 519026.67 | 519026.67 | 0 | 0 | 0 | 0 | 0 | 0 | 5 |  |  | 0 | 18 |  | 3892700 | [10 empty] | 0 | 0 | 0 |  |  |  |  | 0 | 0 |  | [3 892 700 / 7,5] |  |  | 0 |  | 28595308 | 2 | 3 | 4 | 0 | 0 | 0 | 3892700.03 | 3892700.03 | 0 | 0 |  | 1 | 1 | 0 |  | 0 | 1 | 0 | 0 | 0 | 0
17 | 1 |  |  | 23 | Прайс-лист | Бетон тяжёлый, крупность заполнителя 20 мм, класс В3, 5 | 1 м3 | 13.2 | 0 |  |  |  |  | 4663.96 | 4663.96 | 0 | 0 | 0 | 0 | 0 | 0 | 0 | 0 | 0 |  | 34725652 | 353.33 | 353.33 | 0 | 0 | 0 | 0 | 0 | 0 | 0 | 353.33 | 353.33 | 0 | 0 | 0 | 0 | 0 | 0 | 0 | 0 | 0 | 1 | 1 |  |  | 1 | 1 | 1 | 1 |  |  |  |  | 3 | 1 |  |  |  | 1100 | 0 |  | 0 | 20 | 0 | 1 | 1 | 1 | 1 | 1 | 1 |  | 0 | 0 |  |  |  |  | 0 | 0 | [5 empty] | 0 |  | 0 | 4663.96 | 353.33 | 0 | 0 | 0 | 0 | 0 | 0 | 0 | 0 | 0 | [13 empty] | 0 | 0 | 1 | 1 |  |  |  | 1007 | 1 м3 | 1 м3 бетона | 1 | [6 empty] | 32653538 | 20 | Материалы ( строительные ) | 0 |  | 1 | 1100 | Материалы, изделия и конструкции | ресурс_Материалы (03) |  |  |  | 0 | 0 | 353.33 | 0 | 0 | 0 | 0 | 0 | 0 | [17 empty] | 0 | 0 | 0 |  |  |  |  | 0 | 0 |  | [2 650 / 7,5] |  |  | 0 |  | 1178111772 | 2 | 4 | -2 | 0 | 0 | 0 | 4663.96 | 4663.96 | 0 | 0 |  | 0 | 2 | 0 |  | 0 | 1 | 0 | 0 | 0 | 0
17 | 1 |  |  | 23 | Прайс-лист | Бетон тяжёлый, крупность заполнителя 20 мм, класс В3, 5 | 1 м3 | 13.2 | 0 |  |  |  |  | 34979.67 | 34979.67 | 0 | 0 | 0 | 0 | 0 | 0 | 0 | 0 | 0 |  | 34725653 | 353.33 | 353.33 | 0 | 0 | 0 | 0 | 0 | 0 | 0 | 353.33 | 353.33 | 0 | 0 | 0 | 0 | 0 | 0 | 0 | 0 | 0 | 1 | 1 |  |  | 1 | 1 | 1 | 7.5 |  |  |  |  | 3 | 1 |  |  |  | 1100 | 0 |  | 0 | 20 | 0 | 1 | 1 | 1 | 1 | 1 | 1 |  | 0 | 0 |  |  |  |  | 0 | 0 | [5 empty] | 0 |  | 0 | 34979.67 | 2649.975 | 0 | 0 | 0 | 0 | 0 | 0 | 0 | 0 | 0 | [13 empty] | 0 | 0 | 1 | 1 |  |  |  | 1007 | 1 м3 | 1 м3 бетона | 1 | [6 empty] | 32653538 | 20 | Материалы ( строительные ) | 0 |  | 1 | 1100 | Материалы, изделия и конструкции | ресурс_Материалы (03) |  |  |  | 0 | 384.06 | 353.33 | 0 | 0 | 0 | 0 | 0 | 0 | 5 |  |  | 0 | 18 |  | 2650 | [10 empty] | 0 | 0 | 0 |  |  |  |  | 0 | 0 |  | [2 650 / 7,5] |  |  | 0 |  | 1178111772 | 2 | 3 | 4 | 0 | 0 | 0 | 34979.67 | 34979.67 | 0 | 0 |  | 1 | 1 | 0 |  | 0 | 1 | 0 | 0 | 0 | 0
17 | 1 |  |  | 24 | Прайс-лист | Битумы нефтяные дорожные жидкие, класс МГ, СГ | т | 1.5 | 0 |  |  |  |  | 3640.01 | 3640.01 | 0 | 0 | 0 | 0 | 0 | 0 | 0 | 0 | 0 |  | 34725652 | 2426.67 | 2426.67 | 0 | 0 | 0 | 0 | 0 | 0 | 0 | 2426.67 | 2426.67 | 0 | 0 | 0 | 0 | 0 | 0 | 0 | 0 | 0 | 1 | 1 |  |  | 1 | 1 | 1 | 1 |  |  |  |  | 3 | 1 |  |  |  | 1100 | 0 |  | 0 | 20 | 0 | 1 | 1 | 1 | 1 | 1 | 1 |  | 0 | 0 |  |  |  |  | 0 | 0 | [5 empty] | 0 |  | 0 | 3640.01 | 2426.67 | 0 | 0 | 0 | 0 | 0 | 0 | 0 | 0 | 0 | [13 empty] | 0 | 0 | 1 | 1 |  |  |  | 1012 | т | тонна | 1 | [6 empty] | 32653538 | 20 | Материалы ( строительные ) | 0 |  | 1 | 1100 | Материалы, изделия и конструкции | ресурс_Материалы (03) |  |  |  | 0 | 0 | 2426.67 | 0 | 0 | 0 | 0 | 0 | 0 | [17 empty] | 0 | 0 | 0 |  |  |  |  | 0 | 0 |  | [18 200 / 7,5] |  |  | 0 |  | 1884464548 | 2 | 4 | -2 | 0 | 0 | 0 | 3640.01 | 3640.01 | 0 | 0 |  | 0 | 2 | 0 |  | 0 | 1 | 0 | 0 | 0 | 0
17 | 1 |  |  | 24 | Прайс-лист | Битумы нефтяные дорожные жидкие, класс МГ, СГ | т | 1.5 | 0 |  |  |  |  | 27300.04 | 27300.04 | 0 | 0 | 0 | 0 | 0 | 0 | 0 | 0 | 0 |  | 34725653 | 2426.67 | 2426.67 | 0 | 0 | 0 | 0 | 0 | 0 | 0 | 2426.67 | 2426.67 | 0 | 0 | 0 | 0 | 0 | 0 | 0 | 0 | 0 | 1 | 1 |  |  | 1 | 1 | 1 | 7.5 |  |  |  |  | 3 | 1 |  |  |  | 1100 | 0 |  | 0 | 20 | 0 | 1 | 1 | 1 | 1 | 1 | 1 |  | 0 | 0 |  |  |  |  | 0 | 0 | [5 empty] | 0 |  | 0 | 27300.04 | 18200.025 | 0 | 0 | 0 | 0 | 0 | 0 | 0 | 0 | 0 | [13 empty] | 0 | 0 | 1 | 1 |  |  |  | 1012 | т | тонна | 1 | [6 empty] | 32653538 | 20 | Материалы ( строительные ) | 0 |  | 1 | 1100 | Материалы, изделия и конструкции | ресурс_Материалы (03) |  |  |  | 0 | 2637.68 | 2426.67 | 0 | 0 | 0 | 0 | 0 | 0 | 5 |  |  | 0 | 18 |  | 18200 | [10 empty] | 0 | 0 | 0 |  |  |  |  | 0 | 0 |  | [18 200 / 7,5] |  |  | 0 |  | 1884464548 | 2 | 3 | 4 | 0 | 0 | 0 | 27300.04 | 27300.04 | 0 | 0 |  | 1 | 1 | 0 |  | 0 | 1 | 0 | 0 | 0 | 0
17 | 1 |  |  | 25 | Прайс-лист | Вода | м3 | 8.25 | 0 |  |  |  |  | 26.57 | 26.57 | 0 | 0 | 0 | 0 | 0 | 0 | 0 | 0 | 0 |  | 34725652 | 3.22 | 3.22 | 0 | 0 | 0 | 0 | 0 | 0 | 0 | 3.22 | 3.22 | 0 | 0 | 0 | 0 | 0 | 0 | 0 | 0 | 0 | 1 | 1 |  |  | 1 | 1 | 1 | 1 |  |  |  |  | 3 | 1 |  |  |  | 1100 | 0 |  | 0 | 20 | 0 | 1 | 1 | 1 | 1 | 1 | 1 |  | 0 | 0 |  |  |  |  | 0 | 0 | [5 empty] | 0 |  | 0 | 26.57 | 3.22 | 0 | 0 | 0 | 0 | 0 | 0 | 0 | 0 | 0 | [13 empty] | 0 | 0 | 1 | 1 |  |  |  | 1007 | м3 | м3 | 1 | [6 empty] | 32653538 | 20 | Материалы ( строительные ) | 0 |  | 1 | 1100 | Материалы, изделия и конструкции | ресурс_Материалы (03) |  |  |  | 0 | 0 | 3.22 | 0 | 0 | 0 | 0 | 0 | 0 | [17 empty] | 0 | 0 | 0 |  |  |  |  | 0 | 0 |  | [24,14 / 7,5] |  |  | 0 |  | 1020453359 | 2 | 4 | -2 | 0 | 0 | 0 | 26.57 | 26.57 | 0 | 0 |  | 0 | 2 | 0 |  | 0 | 1 | 0 | 0 | 0 | 0
17 | 1 |  |  | 25 | Прайс-лист | Вода | м3 | 8.25 | 0 |  |  |  |  | 199.24 | 199.24 | 0 | 0 | 0 | 0 | 0 | 0 | 0 | 0 | 0 |  | 34725653 | 3.22 | 3.22 | 0 | 0 | 0 | 0 | 0 | 0 | 0 | 3.22 | 3.22 | 0 | 0 | 0 | 0 | 0 | 0 | 0 | 0 | 0 | 1 | 1 |  |  | 1 | 1 | 1 | 7.5 |  |  |  |  | 3 | 1 |  |  |  | 1100 | 0 |  | 0 | 20 | 0 | 1 | 1 | 1 | 1 | 1 | 1 |  | 0 | 0 |  |  |  |  | 0 | 0 | [5 empty] | 0 |  | 0 | 199.24 | 24.15 | 0 | 0 | 0 | 0 | 0 | 0 | 0 | 0 | 0 | [13 empty] | 0 | 0 | 1 | 1 |  |  |  | 1007 | м3 | м3 | 1 | [6 empty] | 32653538 | 20 | Материалы ( строительные ) | 0 |  | 1 | 1100 | Материалы, изделия и конструкции | ресурс_Материалы (03) |  |  |  | 0 | 3.5 | 3.22 | 0 | 0 | 0 | 0 | 0 | 0 | 5 |  |  | 0 | 18 |  | 24.14 | [10 empty] | 0 | 0 | 0 |  |  |  |  | 0 | 0 |  | [24,14 / 7,5] |  |  | 0 |  | 1020453359 | 2 | 3 | 4 | 0 | 0 | 0 | 199.24 | 199.24 | 0 | 0 |  | 1 | 1 | 0 |  | 0 | 1 | 0 | 0 | 0 | 0
17 | 1 |  |  | 26 | Прайс-лист | Кислород технический газообразный | м3 | 42 | 0 |  |  |  |  | 34.86 | 34.86 | 0 | 0 | 0 | 0 | 0 | 0 | 0 | 0 | 0 |  | 34725652 | 0.83 | 0.83 | 0 | 0 | 0 | 0 | 0 | 0 | 0 | 0.83 | 0.83 | 0 | 0 | 0 | 0 | 0 | 0 | 0 | 0 | 0 | 1 | 1 |  |  | 1 | 1 | 1 | 1 |  |  |  |  | 3 | 1 |  |  |  | 1100 | 0 |  | 0 | 20 | 0 | 1 | 1 | 1 | 1 | 1 | 1 |  | 0 | 0 |  |  |  |  | 0 | 0 | [5 empty] | 0 |  | 0 | 34.86 | 0.83 | 0 | 0 | 0 | 0 | 0 | 0 | 0 | 0 | 0 | [13 empty] | 0 | 0 | 1 | 1 |  |  |  | 1007 | м3 | м3 | 1 | [6 empty] | 32653538 | 20 | Материалы ( строительные ) | 0 |  | 1 | 1100 | Материалы, изделия и конструкции | ресурс_Материалы (03) |  |  |  | 0 | 0 | 0.83 | 0 | 0 | 0 | 0 | 0 | 0 | [17 empty] | 0 | 0 | 0 |  |  |  |  | 0 | 0 |  | [6,22 / 7,5] |  |  | 0 |  | -42201835 | 2 | 4 | -2 | 0 | 0 | 0 | 34.86 | 34.86 | 0 | 0 |  | 0 | 2 | 0 |  | 0 | 1 | 0 | 0 | 0 | 0
17 | 1 |  |  | 26 | Прайс-лист | Кислород технический газообразный | м3 | 42 | 0 |  |  |  |  | 261.45 | 261.45 | 0 | 0 | 0 | 0 | 0 | 0 | 0 | 0 | 0 |  | 34725653 | 0.83 | 0.83 | 0 | 0 | 0 | 0 | 0 | 0 | 0 | 0.83 | 0.83 | 0 | 0 | 0 | 0 | 0 | 0 | 0 | 0 | 0 | 1 | 1 |  |  | 1 | 1 | 1 | 7.5 |  |  |  |  | 3 | 1 |  |  |  | 1100 | 0 |  | 0 | 20 | 0 | 1 | 1 | 1 | 1 | 1 | 1 |  | 0 | 0 |  |  |  |  | 0 | 0 | [5 empty] | 0 |  | 0 | 261.45 | 6.225 | 0 | 0 | 0 | 0 | 0 | 0 | 0 | 0 | 0 | [13 empty] | 0 | 0 | 1 | 1 |  |  |  | 1007 | м3 | м3 | 1 | [6 empty] | 32653538 | 20 | Материалы ( строительные ) | 0 |  | 1 | 1100 | Материалы, изделия и конструкции | ресурс_Материалы (03) |  |  |  | 0 | 0.9 | 0.83 | 0 | 0 | 0 | 0 | 0 | 0 | 5 |  |  | 0 | 18 |  | 6.22 | [10 empty] | 0 | 0 | 0 |  |  |  |  | 0 | 0 |  | [6,22 / 7,5] |  |  | 0 |  | -42201835 | 2 | 3 | 4 | 0 | 0 | 0 | 261.45 | 261.45 | 0 | 0 |  | 1 | 1 | 0 |  | 0 | 1 | 0 | 0 | 0 | 0
17 | 1 |  |  | 27 | Прайс-лист | Песок природный для строительных работ средний | м3 | 9.2 | 0 |  |  |  |  | 218.32 | 218.32 | 0 | 0 | 0 | 0 | 0 | 0 | 0 | 0 | 0 |  | 34725652 | 23.73 | 23.73 | 0 | 0 | 0 | 0 | 0 | 0 | 0 | 23.73 | 23.73 | 0 | 0 | 0 | 0 | 0 | 0 | 0 | 0 | 0 | 1 | 1 |  |  | 1 | 1 | 1 | 1 |  |  |  |  | 3 | 1 |  |  |  | 1100 | 0 |  | 0 | 20 | 0 | 1 | 1 | 1 | 1 | 1 | 1 |  | 0 | 0 |  |  |  |  | 0 | 0 | [5 empty] | 0 |  | 0 | 218.32 | 23.73 | 0 | 0 | 0 | 0 | 0 | 0 | 0 | 0 | 0 | [13 empty] | 0 | 0 | 1 | 1 |  |  |  | 1007 | м3 | м3 | 1 | [6 empty] | 32653538 | 20 | Материалы ( строительные ) | 0 |  | 1 | 1100 | Материалы, изделия и конструкции | ресурс_Материалы (03) |  |  |  | 0 | 0 | 23.73 | 0 | 0 | 0 | 0 | 0 | 0 | [17 empty] | 0 | 0 | 0 |  |  |  |  | 0 | 0 |  | [177,97 / 7,5] |  |  | 0 |  | 1965953237 | 2 | 4 | -2 | 0 | 0 | 0 | 218.32 | 218.32 | 0 | 0 |  | 0 | 2 | 0 |  | 0 | 1 | 0 | 0 | 0 | 0
17 | 1 |  |  | 27 | Прайс-лист | Песок природный для строительных работ средний | м3 | 9.2 | 0 |  |  |  |  | 1637.37 | 1637.37 | 0 | 0 | 0 | 0 | 0 | 0 | 0 | 0 | 0 |  | 34725653 | 23.73 | 23.73 | 0 | 0 | 0 | 0 | 0 | 0 | 0 | 23.73 | 23.73 | 0 | 0 | 0 | 0 | 0 | 0 | 0 | 0 | 0 | 1 | 1 |  |  | 1 | 1 | 1 | 7.5 |  |  |  |  | 3 | 1 |  |  |  | 1100 | 0 |  | 0 | 20 | 0 | 1 | 1 | 1 | 1 | 1 | 1 |  | 0 | 0 |  |  |  |  | 0 | 0 | [5 empty] | 0 |  | 0 | 1637.37 | 177.975 | 0 | 0 | 0 | 0 | 0 | 0 | 0 | 0 | 0 | [13 empty] | 0 | 0 | 1 | 1 |  |  |  | 1007 | м3 | м3 | 1 | [6 empty] | 32653538 | 20 | Материалы ( строительные ) | 0 |  | 1 | 1100 | Материалы, изделия и конструкции | ресурс_Материалы (03) |  |  |  | 0 | 23.73 | 23.73 | 0 | 0 | 0 | 0 | 0 | 0 | 5 |  |  | 0 | 18 |  | 177.97 | [10 empty] | 0 | 0 | 0 |  |  |  |  | 0 | 0 |  | [177,97 / 7,5] |  |  | 0 |  | 1965953237 | 2 | 3 | 4 | 0 | 0 | 0 | 1637.37 | 1637.37 | 0 | 0 |  | 1 | 1 | 0 |  | 0 | 1 | 0 | 0 | 0 | 0
17 | 1 |  |  | 28 | Прайс-лист | Подкладки металлические | кг | 820 | 0 |  |  |  |  | 1377.6 | 1377.6 | 0 | 0 | 0 | 0 | 0 | 0 | 0 | 0 | 0 |  | 34725652 | 1.68 | 1.68 | 0 | 0 | 0 | 0 | 0 | 0 | 0 | 1.68 | 1.68 | 0 | 0 | 0 | 0 | 0 | 0 | 0 | 0 | 0 | 1 | 1 |  |  | 1 | 1 | 1 | 1 |  |  |  |  | 3 | 1 |  |  |  | 1100 | 0 |  | 0 | 20 | 0 | 1 | 1 | 1 | 1 | 1 | 1 |  | 0 | 0 |  |  |  |  | 0 | 0 | [5 empty] | 0 |  | 0 | 1377.6 | 1.68 | 0 | 0 | 0 | 0 | 0 | 0 | 0 | 0 | 0 | [13 empty] | 0 | 0 | 1 | 1 |  |  |  | 1009 | кг | кг | 1 | [6 empty] | 32653538 | 20 | Материалы ( строительные ) | 0 |  | 1 | 1100 | Материалы, изделия и конструкции | ресурс_Материалы (03) |  |  |  | 0 | 0 | 1.68 | 0 | 0 | 0 | 0 | 0 | 0 | [17 empty] | 0 | 0 | 0 |  |  |  |  | 0 | 0 |  | [12,6 / 7,5] |  |  | 0 |  | 1837284148 | 2 | 4 | -2 | 0 | 0 | 0 | 1377.6 | 1377.6 | 0 | 0 |  | 0 | 2 | 0 |  | 0 | 1 | 0 | 0 | 0 | 0
17 | 1 |  |  | 28 | Прайс-лист | Подкладки металлические | кг | 820 | 0 |  |  |  |  | 10332 | 10332 | 0 | 0 | 0 | 0 | 0 | 0 | 0 | 0 | 0 |  | 34725653 | 1.68 | 1.68 | 0 | 0 | 0 | 0 | 0 | 0 | 0 | 1.68 | 1.68 | 0 | 0 | 0 | 0 | 0 | 0 | 0 | 0 | 0 | 1 | 1 |  |  | 1 | 1 | 1 | 7.5 |  |  |  |  | 3 | 1 |  |  |  | 1100 | 0 |  | 0 | 20 | 0 | 1 | 1 | 1 | 1 | 1 | 1 |  | 0 | 0 |  |  |  |  | 0 | 0 | [5 empty] | 0 |  | 0 | 10332 | 12.6 | 0 | 0 | 0 | 0 | 0 | 0 | 0 | 0 | 0 | [13 empty] | 0 | 0 | 1 | 1 |  |  |  | 1009 | кг | кг | 1 | [6 empty] | 32653538 | 20 | Материалы ( строительные ) | 0 |  | 1 | 1100 | Материалы, изделия и конструкции | ресурс_Материалы (03) |  |  |  | 0 | 1.83 | 1.68 | 0 | 0 | 0 | 0 | 0 | 0 | 5 |  |  | 0 | 18 |  | 12.6 | [10 empty] | 0 | 0 | 0 |  |  |  |  | 0 | 0 |  | [12,6 / 7,5] |  |  | 0 |  | 1837284148 | 2 | 3 | 4 | 0 | 0 | 0 | 10332 | 10332 | 0 | 0 |  | 1 | 1 | 0 |  | 0 | 1 | 0 | 0 | 0 | 0
17 | 1 |  |  | 29 | Прайс-лист | Поковки простые строительные/скобы/закрепы/хомуты и т.п./массой до 1,6 кг | кг | 16.8 | 0 |  |  |  |  | 34.1 | 34.1 | 0 | 0 | 0 | 0 | 0 | 0 | 0 | 0 | 0 |  | 34725652 | 2.03 | 2.03 | 0 | 0 | 0 | 0 | 0 | 0 | 0 | 2.03 | 2.03 | 0 | 0 | 0 | 0 | 0 | 0 | 0 | 0 | 0 | 1 | 1 |  |  | 1 | 1 | 1 | 1 |  |  |  |  | 3 | 1 |  |  |  | 1100 | 0 |  | 0 | 20 | 0 | 1 | 1 | 1 | 1 | 1 | 1 |  | 0 | 0 |  |  |  |  | 0 | 0 | [5 empty] | 0 |  | 0 | 34.1 | 2.03 | 0 | 0 | 0 | 0 | 0 | 0 | 0 | 0 | 0 | [13 empty] | 0 | 0 | 1 | 1 |  |  |  | 1009 | кг | кг | 1 | [6 empty] | 32653538 | 20 | Материалы ( строительные ) | 0 |  | 1 | 1100 | Материалы, изделия и конструкции | ресурс_Материалы (03) |  |  |  | 0 | 0 | 2.03 | 0 | 0 | 0 | 0 | 0 | 0 | [17 empty] | 0 | 0 | 0 |  |  |  |  | 0 | 0 |  | [15,23 / 7,5] |  |  | 0 |  | 241786290 | 2 | 4 | -2 | 0 | 0 | 0 | 34.1 | 34.1 | 0 | 0 |  | 0 | 2 | 0 |  | 0 | 1 | 0 | 0 | 0 | 0
17 | 1 |  |  | 29 | Прайс-лист | Поковки простые строительные/скобы/закрепы/хомуты и т.п./массой до 1,6 кг | кг | 16.8 | 0 |  |  |  |  | 255.78 | 255.78 | 0 | 0 | 0 | 0 | 0 | 0 | 0 | 0 | 0 |  | 34725653 | 2.03 | 2.03 | 0 | 0 | 0 | 0 | 0 | 0 | 0 | 2.03 | 2.03 | 0 | 0 | 0 | 0 | 0 | 0 | 0 | 0 | 0 | 1 | 1 |  |  | 1 | 1 | 1 | 7.5 |  |  |  |  | 3 | 1 |  |  |  | 1100 | 0 |  | 0 | 20 | 0 | 1 | 1 | 1 | 1 | 1 | 1 |  | 0 | 0 |  |  |  |  | 0 | 0 | [5 empty] | 0 |  | 0 | 255.78 | 15.225 | 0 | 0 | 0 | 0 | 0 | 0 | 0 | 0 | 0 | [13 empty] | 0 | 0 | 1 | 1 |  |  |  | 1009 | кг | кг | 1 | [6 empty] | 32653538 | 20 | Материалы ( строительные ) | 0 |  | 1 | 1100 | Материалы, изделия и конструкции | ресурс_Материалы (03) |  |  |  | 0 | 2.21 | 2.03 | 0 | 0 | 0 | 0 | 0 | 0 | 5 |  |  | 0 | 18 |  | 15.23 | [10 empty] | 0 | 0 | 0 |  |  |  |  | 0 | 0 |  | [15,23 / 7,5] |  |  | 0 |  | 241786290 | 2 | 3 | 4 | 0 | 0 | 0 | 255.78 | 255.78 | 0 | 0 |  | 1 | 1 | 0 |  | 0 | 1 | 0 | 0 | 0 | 0
17 | 1 |  |  | 30 | Прайс-лист | Газ пропан | кг | 18 | 0 |  |  |  |  | 84.42 | 84.42 | 0 | 0 | 0 | 0 | 0 | 0 | 0 | 0 | 0 |  | 34725652 | 4.69 | 4.69 | 0 | 0 | 0 | 0 | 0 | 0 | 0 | 4.69 | 4.69 | 0 | 0 | 0 | 0 | 0 | 0 | 0 | 0 | 0 | 1 | 1 |  |  | 1 | 1 | 1 | 1 |  |  |  |  | 3 | 1 |  |  |  | 1100 | 0 |  | 0 | 20 | 0 | 1 | 1 | 1 | 1 | 1 | 1 |  | 0 | 0 |  |  |  |  | 0 | 0 | [5 empty] | 0 |  | 0 | 84.42 | 4.69 | 0 | 0 | 0 | 0 | 0 | 0 | 0 | 0 | 0 | [13 empty] | 0 | 0 | 1 | 1 |  |  |  | 1009 | кг | кг | 1 | [6 empty] | 32653538 | 20 | Материалы ( строительные ) | 0 |  | 1 | 1100 | Материалы, изделия и конструкции | ресурс_Материалы (03) |  |  |  | 0 | 0 | 4.69 | 0 | 0 | 0 | 0 | 0 | 0 | [17 empty] | 0 | 0 | 0 |  |  |  |  | 0 | 0 |  | [35,2 / 7,5] |  |  | 0 |  | 748536722 | 2 | 4 | -2 | 0 | 0 | 0 | 84.42 | 84.42 | 0 | 0 |  | 0 | 2 | 0 |  | 0 | 1 | 0 | 0 | 0 | 0
17 | 1 |  |  | 30 | Прайс-лист | Газ пропан | кг | 18 | 0 |  |  |  |  | 633.15 | 633.15 | 0 | 0 | 0 | 0 | 0 | 0 | 0 | 0 | 0 |  | 34725653 | 4.69 | 4.69 | 0 | 0 | 0 | 0 | 0 | 0 | 0 | 4.69 | 4.69 | 0 | 0 | 0 | 0 | 0 | 0 | 0 | 0 | 0 | 1 | 1 |  |  | 1 | 1 | 1 | 7.5 |  |  |  |  | 3 | 1 |  |  |  | 1100 | 0 |  | 0 | 20 | 0 | 1 | 1 | 1 | 1 | 1 | 1 |  | 0 | 0 |  |  |  |  | 0 | 0 | [5 empty] | 0 |  | 0 | 633.15 | 35.175 | 0 | 0 | 0 | 0 | 0 | 0 | 0 | 0 | 0 | [13 empty] | 0 | 0 | 1 | 1 |  |  |  | 1009 | кг | кг | 1 | [6 empty] | 32653538 | 20 | Материалы ( строительные ) | 0 |  | 1 | 1100 | Материалы, изделия и конструкции | ресурс_Материалы (03) |  |  |  | 0 | 4.69 | 4.69 | 0 | 0 | 0 | 0 | 0 | 0 | 5 |  |  | 0 | 18 |  | 35.2 | [10 empty] | 0 | 0 | 0 |  |  |  |  | 0 | 0 |  | [35,2 / 7,5] |  |  | 0 |  | 748536722 | 2 | 3 | 4 | 0 | 0 | 0 | 633.15 | 633.15 | 0 | 0 |  | 1 | 1 | 0 |  | 0 | 1 | 0 | 0 | 0 | 0
17 | 1 |  |  | 31 | Прайс-лист | Шпалы непропитанные для железных дорог 1 тип | шт. | 21.15 | 0 |  |  |  |  | 752.09 | 752.09 | 0 | 0 | 0 | 0 | 0 | 0 | 0 | 0 | 0 |  | 34725652 | 35.56 | 35.56 | 0 | 0 | 0 | 0 | 0 | 0 | 0 | 35.56 | 35.56 | 0 | 0 | 0 | 0 | 0 | 0 | 0 | 0 | 0 | 1 | 1 |  |  | 1 | 1 | 1 | 1 |  |  |  |  | 3 | 1 |  |  |  | 1100 | 0 |  | 0 | 20 | 0 | 1 | 1 | 1 | 1 | 1 | 1 |  | 0 | 0 |  |  |  |  | 0 | 0 | [5 empty] | 0 |  | 0 | 752.09 | 35.56 | 0 | 0 | 0 | 0 | 0 | 0 | 0 | 0 | 0 | [13 empty] | 0 | 0 | 1 | 1 |  |  |  | 1013 | шт. | шт | 1 | [6 empty] | 32653538 | 20 | Материалы ( строительные ) | 0 |  | 1 | 1100 | Материалы, изделия и конструкции | ресурс_Материалы (03) |  |  |  | 0 | 0 | 35.56 | 0 | 0 | 0 | 0 | 0 | 0 | [17 empty] | 0 | 0 | 0 |  |  |  |  | 0 | 0 |  | [266,7 / 7,5] |  |  | 0 |  | -1717534545 | 2 | 4 | -2 | 0 | 0 | 0 | 752.09 | 752.09 | 0 | 0 |  | 0 | 2 | 0 |  | 0 | 1 | 0 | 0 | 0 | 0
17 | 1 |  |  | 31 | Прайс-лист | Шпалы непропитанные для железных дорог 1 тип | шт. | 21.15 | 0 |  |  |  |  | 5640.71 | 5640.71 | 0 | 0 | 0 | 0 | 0 | 0 | 0 | 0 | 0 |  | 34725653 | 35.56 | 35.56 | 0 | 0 | 0 | 0 | 0 | 0 | 0 | 35.56 | 35.56 | 0 | 0 | 0 | 0 | 0 | 0 | 0 | 0 | 0 | 1 | 1 |  |  | 1 | 1 | 1 | 7.5 |  |  |  |  | 3 | 1 |  |  |  | 1100 | 0 |  | 0 | 20 | 0 | 1 | 1 | 1 | 1 | 1 | 1 |  | 0 | 0 |  |  |  |  | 0 | 0 | [5 empty] | 0 |  | 0 | 5640.71 | 266.7 | 0 | 0 | 0 | 0 | 0 | 0 | 0 | 0 | 0 | [13 empty] | 0 | 0 | 1 | 1 |  |  |  | 1013 | шт. | шт | 1 | [6 empty] | 32653538 | 20 | Материалы ( строительные ) | 0 |  | 1 | 1100 | Материалы, изделия и конструкции | ресурс_Материалы (03) |  |  |  | 0 | 38.65 | 35.56 | 0 | 0 | 0 | 0 | 0 | 0 | 5 |  |  | 0 | 18 |  | 266.7 | [10 empty] | 0 | 0 | 0 |  |  |  |  | 0 | 0 |  | [266,7 / 7,5] |  |  | 0 |  | -1717534545 | 2 | 3 | 4 | 0 | 0 | 0 | 5640.71 | 5640.71 | 0 | 0 |  | 1 | 1 | 0 |  | 0 | 1 | 0 | 0 | 0 | 0
17 | 1 |  |  | 32 | Прайс-лист | Щебень из природного камня для строительных работ, марка 400, фракция 5 (3) - 10мм | м3 | 13.2 | 0 |  |  |  |  | 1452.26 | 1452.26 | 0 | 0 | 0 | 0 | 0 | 0 | 0 | 0 | 0 |  | 34725652 | 110.02 | 110.02 | 0 | 0 | 0 | 0 | 0 | 0 | 0 | 110.02 | 110.02 | 0 | 0 | 0 | 0 | 0 | 0 | 0 | 0 | 0 | 1 | 1 |  |  | 1 | 1 | 1 | 1 |  |  |  |  | 3 | 1 |  |  |  | 1100 | 0 |  | 0 | 20 | 0 | 1 | 1 | 1 | 1 | 1 | 1 |  | 0 | 0 |  |  |  |  | 0 | 0 | [5 empty] | 0 |  | 0 | 1452.26 | 110.02 | 0 | 0 | 0 | 0 | 0 | 0 | 0 | 0 | 0 | [13 empty] | 0 | 0 | 1 | 1 |  |  |  | 1007 | м3 | м3 | 1 | [6 empty] | 32653538 | 20 | Материалы ( строительные ) | 0 |  | 1 | 1100 | Материалы, изделия и конструкции | ресурс_Материалы (03) |  |  |  | 0 | 0 | 110.02 | 0 | 0 | 0 | 0 | 0 | 0 | [17 empty] | 0 | 0 | 0 |  |  |  |  | 0 | 0 |  | [825,16 / 7,5] |  |  | 0 |  | 1550523062 | 2 | 4 | -2 | 0 | 0 | 0 | 1452.26 | 1452.26 | 0 | 0 |  | 0 | 2 | 0 |  | 0 | 1 | 0 | 0 | 0 | 0
17 | 1 |  |  | 32 | Прайс-лист | Щебень из природного камня для строительных работ, марка 400, фракция 5 (3) - 10мм | м3 | 13.2 | 0 |  |  |  |  | 10891.98 | 10891.98 | 0 | 0 | 0 | 0 | 0 | 0 | 0 | 0 | 0 |  | 34725653 | 110.02 | 110.02 | 0 | 0 | 0 | 0 | 0 | 0 | 0 | 110.02 | 110.02 | 0 | 0 | 0 | 0 | 0 | 0 | 0 | 0 | 0 | 1 | 1 |  |  | 1 | 1 | 1 | 7.5 |  |  |  |  | 3 | 1 |  |  |  | 1100 | 0 |  | 0 | 20 | 0 | 1 | 1 | 1 | 1 | 1 | 1 |  | 0 | 0 |  |  |  |  | 0 | 0 | [5 empty] | 0 |  | 0 | 10891.98 | 825.15 | 0 | 0 | 0 | 0 | 0 | 0 | 0 | 0 | 0 | [13 empty] | 0 | 0 | 1 | 1 |  |  |  | 1007 | м3 | м3 | 1 | [6 empty] | 32653538 | 20 | Материалы ( строительные ) | 0 |  | 1 | 1100 | Материалы, изделия и конструкции | ресурс_Материалы (03) |  |  |  | 0 | 119.59 | 110.02 | 0 | 0 | 0 | 0 | 0 | 0 | 5 |  |  | 0 | 18 |  | 825.16 | [10 empty] | 0 | 0 | 0 |  |  |  |  | 0 | 0 |  | [825,16 / 7,5] |  |  | 0 |  | 1550523062 | 2 | 3 | 4 | 0 | 0 | 0 | 10891.98 | 10891.98 | 0 | 0 |  | 1 | 1 | 0 |  | 0 | 1 | 0 | 0 | 0 | 0
17 | 1 |  |  | 33 | Прайс-лист | Щебень из прородного камня для строительных работ, марка 800, фракция 40 - 70 мм | м3 | 6.4 | 0 |  |  |  |  | 696.38 | 696.38 | 0 | 0 | 0 | 0 | 0 | 0 | 0 | 0 | 0 |  | 34725652 | 108.81 | 108.81 | 0 | 0 | 0 | 0 | 0 | 0 | 0 | 108.81 | 108.81 | 0 | 0 | 0 | 0 | 0 | 0 | 0 | 0 | 0 | 1 | 1 |  |  | 1 | 1 | 1 | 1 |  |  |  |  | 3 | 1 |  |  |  | 1100 | 0 |  | 0 | 20 | 0 | 1 | 1 | 1 | 1 | 1 | 1 |  | 0 | 0 |  |  |  |  | 0 | 0 | [5 empty] | 0 |  | 0 | 696.38 | 108.81 | 0 | 0 | 0 | 0 | 0 | 0 | 0 | 0 | 0 | [13 empty] | 0 | 0 | 1 | 1 |  |  |  | 1007 | м3 | м3 | 1 | [6 empty] | 32653538 | 20 | Материалы ( строительные ) | 0 |  | 1 | 1100 | Материалы, изделия и конструкции | ресурс_Материалы (03) |  |  |  | 0 | 0 | 108.81 | 0 | 0 | 0 | 0 | 0 | 0 | [17 empty] | 0 | 0 | 0 |  |  |  |  | 0 | 0 |  | [816,09 / 7,5] |  |  | 0 |  | -1712388252 | 2 | 4 | -2 | 0 | 0 | 0 | 696.38 | 696.38 | 0 | 0 |  | 0 | 2 | 0 |  | 0 | 1 | 0 | 0 | 0 | 0
17 | 1 |  |  | 33 | Прайс-лист | Щебень из прородного камня для строительных работ, марка 800, фракция 40 - 70 мм | м3 | 6.4 | 0 |  |  |  |  | 5222.88 | 5222.88 | 0 | 0 | 0 | 0 | 0 | 0 | 0 | 0 | 0 |  | 34725653 | 108.81 | 108.81 | 0 | 0 | 0 | 0 | 0 | 0 | 0 | 108.81 | 108.81 | 0 | 0 | 0 | 0 | 0 | 0 | 0 | 0 | 0 | 1 | 1 |  |  | 1 | 1 | 1 | 7.5 |  |  |  |  | 3 | 1 |  |  |  | 1100 | 0 |  | 0 | 20 | 0 | 1 | 1 | 1 | 1 | 1 | 1 |  | 0 | 0 |  |  |  |  | 0 | 0 | [5 empty] | 0 |  | 0 | 5222.88 | 816.075 | 0 | 0 | 0 | 0 | 0 | 0 | 0 | 0 | 0 | [13 empty] | 0 | 0 | 1 | 1 |  |  |  | 1007 | м3 | м3 | 1 | [6 empty] | 32653538 | 20 | Материалы ( строительные ) | 0 |  | 1 | 1100 | Материалы, изделия и конструкции | ресурс_Материалы (03) |  |  |  | 0 | 118.27 | 108.81 | 0 | 0 | 0 | 0 | 0 | 0 | 5 |  |  | 0 | 18 |  | 816.09 | [10 empty] | 0 | 0 | 0 |  |  |  |  | 0 | 0 |  | [816,09 / 7,5] |  |  | 0 |  | -1712388252 | 2 | 3 | 4 | 0 | 0 | 0 | 5222.88 | 5222.88 | 0 | 0 |  | 1 | 1 | 0 |  | 0 | 1 | 0 | 0 | 0 | 0
17 | 1 |  |  | 34 | Прайс-лист | Электроды диаметром 4мм Э42А | кг | 60 | 0 |  |  |  |  | 634.8 | 634.8 | 0 | 0 | 0 | 0 | 0 | 0 | 0 | 0 | 0 |  | 34725652 | 10.58 | 10.58 | 0 | 0 | 0 | 0 | 0 | 0 | 0 | 10.58 | 10.58 | 0 | 0 | 0 | 0 | 0 | 0 | 0 | 0 | 0 | 1 | 1 |  |  | 1 | 1 | 1 | 1 |  |  |  |  | 3 | 1 |  |  |  | 1100 | 0 |  | 0 | 20 | 0 | 1 | 1 | 1 | 1 | 1 | 1 |  | 0 | 0 |  |  |  |  | 0 | 0 | [5 empty] | 0 |  | 0 | 634.8 | 10.58 | 0 | 0 | 0 | 0 | 0 | 0 | 0 | 0 | 0 | [13 empty] | 0 | 0 | 1 | 1 |  |  |  | 1009 | кг | кг | 1 | [6 empty] | 32653538 | 20 | Материалы ( строительные ) | 0 |  | 1 | 1100 | Материалы, изделия и конструкции | ресурс_Материалы (03) |  |  |  | 0 | 0 | 10.58 | 0 | 0 | 0 | 0 | 0 | 0 | [17 empty] | 0 | 0 | 0 |  |  |  |  | 0 | 0 |  | [79,35 / 7,5] |  |  | 0 |  | 841020190 | 2 | 4 | -2 | 0 | 0 | 0 | 634.8 | 634.8 | 0 | 0 |  | 0 | 2 | 0 |  | 0 | 1 | 0 | 0 | 0 | 0
17 | 1 |  |  | 34 | Прайс-лист | Электроды диаметром 4мм Э42А | кг | 60 | 0 |  |  |  |  | 4761 | 4761 | 0 | 0 | 0 | 0 | 0 | 0 | 0 | 0 | 0 |  | 34725653 | 10.58 | 10.58 | 0 | 0 | 0 | 0 | 0 | 0 | 0 | 10.58 | 10.58 | 0 | 0 | 0 | 0 | 0 | 0 | 0 | 0 | 0 | 1 | 1 |  |  | 1 | 1 | 1 | 7.5 |  |  |  |  | 3 | 1 |  |  |  | 1100 | 0 |  | 0 | 20 | 0 | 1 | 1 | 1 | 1 | 1 | 1 |  | 0 | 0 |  |  |  |  | 0 | 0 | [5 empty] | 0 |  | 0 | 4761 | 79.35 | 0 | 0 | 0 | 0 | 0 | 0 | 0 | 0 | 0 | [13 empty] | 0 | 0 | 1 | 1 |  |  |  | 1009 | кг | кг | 1 | [6 empty] | 32653538 | 20 | Материалы ( строительные ) | 0 |  | 1 | 1100 | Материалы, изделия и конструкции | ресурс_Материалы (03) |  |  |  | 0 | 11.5 | 10.58 | 0 | 0 | 0 | 0 | 0 | 0 | 5 |  |  | 0 | 18 |  | 79.35 | [10 empty] | 0 | 0 | 0 |  |  |  |  | 0 | 0 |  | [79,35 / 7,5] |  |  | 0 |  | 841020190 | 2 | 3 | 4 | 0 | 0 | 0 | 4761 | 4761 | 0 | 0 |  | 1 | 1 | 0 |  | 0 | 1 | 0 | 0 | 0 | 0
17 | 1 |  |  | 35 | Прайс-лист | Сталь полосовая 40 х 4 мм | т | 0.096 | 0 |  |  |  |  | 674.3 | 674.3 | 0 | 0 | 0 | 0 | 0 | 0 | 0 | 0 | 0 |  | 34725652 | 7024 | 7024 | 0 | 0 | 0 | 0 | 0 | 0 | 0 | 7024 | 7024 | 0 | 0 | 0 | 0 | 0 | 0 | 0 | 0 | 0 | 1 | 1 |  |  | 1 | 1 | 1 | 1 |  |  |  |  | 3 | 1 |  |  |  | 1100 | 0 |  | 0 | 20 | 0 | 1 | 1 | 1 | 1 | 1 | 1 |  | 0 | 0 |  |  |  |  | 0 | 0 | [5 empty] | 0 |  | 0 | 674.3 | 7024 | 0 | 0 | 0 | 0 | 0 | 0 | 0 | 0 | 0 | [13 empty] | 0 | 0 | 1 | 1 |  |  |  | 1009 | т | т | 1000 | [6 empty] | 32653538 | 20 | Материалы ( строительные ) | 0 |  | 1 | 1100 | Материалы, изделия и конструкции | ресурс_Материалы (03) |  |  |  | 0 | 0 | 7024 | 0 | 0 | 0 | 0 | 0 | 0 | [17 empty] | 0 | 0 | 0 |  |  |  |  | 0 | 0 |  | [52 680 / 7,5] |  |  | 0 |  | 1452621426 | 2 | 4 | -2 | 0 | 0 | 0 | 674.3 | 674.3 | 0 | 0 |  | 0 | 2 | 0 |  | 0 | 1 | 0 | 0 | 0 | 0
17 | 1 |  |  | 35 | Прайс-лист | Сталь полосовая 40 х 4 мм | т | 0.096 | 0 |  |  |  |  | 5057.28 | 5057.28 | 0 | 0 | 0 | 0 | 0 | 0 | 0 | 0 | 0 |  | 34725653 | 7024 | 7024 | 0 | 0 | 0 | 0 | 0 | 0 | 0 | 7024 | 7024 | 0 | 0 | 0 | 0 | 0 | 0 | 0 | 0 | 0 | 1 | 1 |  |  | 1 | 1 | 1 | 7.5 |  |  |  |  | 3 | 1 |  |  |  | 1100 | 0 |  | 0 | 20 | 0 | 1 | 1 | 1 | 1 | 1 | 1 |  | 0 | 0 |  |  |  |  | 0 | 0 | [5 empty] | 0 |  | 0 | 5057.28 | 52680 | 0 | 0 | 0 | 0 | 0 | 0 | 0 | 0 | 0 | [13 empty] | 0 | 0 | 1 | 1 |  |  |  | 1009 | т | т | 1000 | [6 empty] | 32653538 | 20 | Материалы ( строительные ) | 0 |  | 1 | 1100 | Материалы, изделия и конструкции | ресурс_Материалы (03) |  |  |  | 0 | 7634.78 | 7024 | 0 | 0 | 0 | 0 | 0 | 0 | 5 |  |  | 0 | 18 |  | 52680 | [10 empty] | 0 | 0 | 0 |  |  |  |  | 0 | 0 |  | [52 680 / 7,5] |  |  | 0 |  | 1452621426 | 2 | 3 | 4 | 0 | 0 | 0 | 5057.28 | 5057.28 | 0 | 0 |  | 1 | 1 | 0 |  | 0 | 1 | 0 | 0 | 0 | 0
17 | 1 |  |  | 36 | Прайс-лист | Сталь круглая диаметром 18 мм | т | 0.144 | 0 |  |  |  |  | 1048.51 | 1048.51 | 0 | 0 | 0 | 0 | 0 | 0 | 0 | 0 | 0 |  | 34725652 | 7281.33 | 7281.33 | 0 | 0 | 0 | 0 | 0 | 0 | 0 | 7281.33 | 7281.33 | 0 | 0 | 0 | 0 | 0 | 0 | 0 | 0 | 0 | 1 | 1 |  |  | 1 | 1 | 1 | 1 |  |  |  |  | 3 | 1 |  |  |  | 1100 | 0 |  | 0 | 20 | 0 | 1 | 1 | 1 | 1 | 1 | 1 |  | 0 | 0 |  |  |  |  | 0 | 0 | [5 empty] | 0 |  | 0 | 1048.51 | 7281.33 | 0 | 0 | 0 | 0 | 0 | 0 | 0 | 0 | 0 | [13 empty] | 0 | 0 | 1 | 1 |  |  |  | 1009 | т | т | 1000 | [6 empty] | 32653538 | 20 | Материалы ( строительные ) | 0 |  | 1 | 1100 | Материалы, изделия и конструкции | ресурс_Материалы (03) |  |  |  | 0 | 0 | 7281.33 | 0 | 0 | 0 | 0 | 0 | 0 | [17 empty] | 0 | 0 | 0 |  |  |  |  | 0 | 0 |  | [54 610 / 7,5] |  |  | 0 |  | -2061632489 | 2 | 4 | -2 | 0 | 0 | 0 | 1048.51 | 1048.51 | 0 | 0 |  | 0 | 2 | 0 |  | 0 | 1 | 0 | 0 | 0 | 0
17 | 1 |  |  | 36 | Прайс-лист | Сталь круглая диаметром 18 мм | т | 0.144 | 0 |  |  |  |  | 7863.84 | 7863.84 | 0 | 0 | 0 | 0 | 0 | 0 | 0 | 0 | 0 |  | 34725653 | 7281.33 | 7281.33 | 0 | 0 | 0 | 0 | 0 | 0 | 0 | 7281.33 | 7281.33 | 0 | 0 | 0 | 0 | 0 | 0 | 0 | 0 | 0 | 1 | 1 |  |  | 1 | 1 | 1 | 7.5 |  |  |  |  | 3 | 1 |  |  |  | 1100 | 0 |  | 0 | 20 | 0 | 1 | 1 | 1 | 1 | 1 | 1 |  | 0 | 0 |  |  |  |  | 0 | 0 | [5 empty] | 0 |  | 0 | 7863.84 | 54609.975 | 0 | 0 | 0 | 0 | 0 | 0 | 0 | 0 | 0 | [13 empty] | 0 | 0 | 1 | 1 |  |  |  | 1009 | т | т | 1000 | [6 empty] | 32653538 | 20 | Материалы ( строительные ) | 0 |  | 1 | 1100 | Материалы, изделия и конструкции | ресурс_Материалы (03) |  |  |  | 0 | 7914.49 | 7281.33 | 0 | 0 | 0 | 0 | 0 | 0 | 5 |  |  | 0 | 18 |  | 54610 | [10 empty] | 0 | 0 | 0 |  |  |  |  | 0 | 0 |  | [54 610 / 7,5] |  |  | 0 |  | -2061632489 | 2 | 3 | 4 | 0 | 0 | 0 | 7863.84 | 7863.84 | 0 | 0 |  | 1 | 1 | 0 |  | 0 | 1 | 0 | 0 | 0 | 0
51 | 1 | 3 | 20 |  | Новая локальная смета | Новая локальная смета | 0 | [6 empty] | 556511.53 | 534364.88 | 11731.26 | 1563.56 | 10415.39 | 0 | 1108.6728 | 115.7931 | 0 | 9846.82 | 6833.93 |  |  | 556511.53 | 534364.88 | 11731.26 | 1563.56 | 10415.39 | 0 | 1108.6728 | 115.7931 | 0 | 9846.82 | 6833.93 |  |  | 0 | 0 | 0 | 573192.28 | 545485.88 | 25745.15 | 1961.25 | 534364.88 | 534364.88 | 0 | 534364.88 | 0 | 0 | 0 | 0 | [20 empty] | 0 | 0 | 0 | 573192.28 | 545485.88 | 25745.15 | 1961.25 | 534364.88 | 534364.88 | 0 | 534364.88 | 0 | 0 | 0 | 0 | [20 empty] | 4344978.98 | 4007736.65 | 146640.78 | 28613.07 | 190601.55 | 0 | 1108.6728 | 115.7931 | 0 | 153173.31 | 100048.38 |  |  | 4344978.98 | 4007736.65 | 146640.78 | 28613.07 | 190601.55 | 0 | 1108.6728 | 115.7931 | 0 | 153173.31 | 100048.38 |  |  | 0 | 0 | 0 | 4598200.67 | 4172351.09 | 393110.36 | 32739.22 | 4007736.65 | 4007736.65 | 0 | 4007736.65 | 0 | 0 | 0 | 0 | [20 empty] | 0 | 0 | 0 | 4598200.67 | 4172351.09 | 393110.36 | 32739.22 | 4007736.65 | 4007736.65 | 0 | 4007736.65 | 0 | 0 | 0 | 0 | [19 empty] | 0
50 | 0 | 0 | 1 | 201 | 556511.53 | ПЗ | Прямые затраты |  |  | 201 | 1 | 3 |  | 2 | 4344978.98
50 | 0 | 0 | 1 | 202 | 534364.88 | СтМатОб | Стоимость материальных ресурсов (всего) |  |  | 202 | 2 | 3 |  | 2 | 4007736.65
50 | 0 | 0 | 1 | 222 | 0 | СтМатОбЗак | Стоимость материалов и оборудования заказчика |  |  | 222 | 3 | 3 |  | 2 | 0
50 | 0 | 0 | 1 | 225 | 534364.88 | СтМатОбПод | Стоимость материалов и оборудования подрядчика |  |  | 225 | 4 | 3 |  | 2 | 4007736.65
50 | 0 | 0 | 1 | 226 | 534364.88 | СтМат | Стоимость материалов (всего) |  |  | 226 | 5 | 3 |  | 2 | 4007736.65
50 | 0 | 0 | 1 | 227 | 0 | СтМатЗак | Стоимость материалов заказчика |  |  | 227 | 6 | 3 |  | 2 | 0
50 | 0 | 0 | 1 | 228 | 534364.88 | СтМатПод | Стоимость материалов подрядчика |  |  | 228 | 7 | 3 |  | 2 | 4007736.65
50 | 0 | 0 | 1 | 216 | 0 | Оборуд | Стоимость оборудования (всего) |  |  | 216 | 8 | 3 |  | 2 | 0
50 | 0 | 0 | 1 | 223 | 0 | ОборудЗак | Стоимость оборудования заказчика |  |  | 223 | 9 | 3 |  | 2 | 0
50 | 0 | 0 | 1 | 229 | 0 | ОборудПод | Стоимость оборудования подрядчика |  |  | 229 | 10 | 3 |  | 2 | 0
50 | 0 | 0 | 1 | 203 | 11731.26 | ЭММ | Эксплуатация машин |  |  | 203 | 11 | 3 |  | 2 | 146640.78
50 | 0 | 0 | 1 | 231 | 0 | ЭММсНРиСП | Эксплуатация машин по ТСН-2001.16 |  |  | 231 | 12 | 3 |  | 2 | 0
50 | 0 | 0 | 1 | 204 | 1563.56 | ЗПМ | ЗП машинистов |  |  | 204 | 13 | 3 |  | 2 | 28613.07
50 | 0 | 0 | 1 | 205 | 10415.39 | ОЗП | Основная ЗП рабочих |  |  | 205 | 14 | 3 |  | 2 | 190601.55
50 | 0 | 0 | 1 | 232 | 0 | ОЗПсНРиСП | Основная ЗП рабочих по ТСН-2001.16 |  |  | 232 | 15 | 3 |  | 2 | 0
50 | 0 | 0 | 1 | 214 | 545485.88 | Строит | Строительные работы с НР и СП |  |  | 214 | 16 | 3 |  | 2 | 4172351.09
50 | 0 | 0 | 1 | 215 | 25745.15 | Монтаж | Монтажные работы с НР и СП |  |  | 215 | 17 | 3 |  | 2 | 393110.36
50 | 0 | 0 | 1 | 217 | 1961.25 | Прочие | Прочие работы с НР и СП |  |  | 217 | 18 | 3 |  | 2 | 32739.22
50 | 0 | 0 | 1 | 230 | 0 | ПрочиеЗатр | Прочие затраты по ТСН-2001.16 |  |  | 230 | 19 | 3 |  | 2 | 0
50 | 0 | 0 | 1 | 206 | 0 | ВозврМат | Возврат материалов |  |  | 206 | 20 | 3 |  | 2 | 0
50 | 0 | 0 | 1 | 207 | 1108.6728 | ТрудСтр | Трудозатраты строителей |  |  | 207 | 21 | 3 |  | -1 | 1108.6728
50 | 0 | 0 | 1 | 208 | 115.7931 | ТрудМаш | Трудозатраты машинистов |  |  | 208 | 22 | 3 |  | -1 | 115.7931
50 | 0 | 0 | 1 | 209 | 0 | ТранспМат | Транспорт материалов |  |  | 209 | 23 | 3 |  | 2 | 0
50 | 0 | 0 | 1 | 210 | 9846.82 | НР | Накладные расходы |  |  | 210 | 24 | 3 |  | 2 | 153173.31
50 | 0 | 0 | 1 | 211 | 6833.93 | СмПриб | Сметная прибыль |  |  | 211 | 25 | 3 |  | 2 | 100048.38
50 | 0 | 0 | 1 | 224 | 573192.28 | Всего | Всего с НР и СП |  |  | 224 | 26 | 3 |  | 2 | 4598200.67
51 | 189 | 1 | 12 |  |  | Новое строительство. Строительство 3БКТП 2х400 6/10/0,4 кВ от 25.03.2019 | 0 | [6 empty] | 556511.53 | 534364.88 | 11731.26 | 1563.56 | 10415.39 | 0 | 1108.6728 | 115.7931 | 0 | 9846.82 | 6833.93 | [15 empty] | 0 | 0 | 0 | 573192.28 | 545485.88 | 25745.15 | 1961.25 | 534364.88 | 534364.88 | 0 | 534364.88 | 0 | 0 | 0 | 0 | [55 empty] | 4344978.98 | 4007736.65 | 146640.78 | 28613.07 | 190601.55 | 0 | 1108.6728 | 115.7931 | 0 | 153173.31 | 100048.38 | [15 empty] | 0 | 0 | 0 | 4598200.67 | 4172351.09 | 393110.36 | 32739.22 | 4007736.65 | 4007736.65 | 0 | 4007736.65 | 0 | 0 | 0 | 0 | [54 empty] | 0
50 | 0 | 0 | 1 | 201 | 556511.53 | ПЗ | Прямые затраты |  |  | 201 | 1 | 3 |  | 2 | 4344978.98
50 | 0 | 0 | 1 | 202 | 534364.88 | СтМатОб | Стоимость материальных ресурсов (всего) |  |  | 202 | 2 | 3 |  | 2 | 4007736.65
50 | 0 | 0 | 1 | 222 | 0 | СтМатОбЗак | Стоимость материалов и оборудования заказчика |  |  | 222 | 3 | 3 |  | 2 | 0
50 | 0 | 0 | 1 | 225 | 534364.88 | СтМатОбПод | Стоимость материалов и оборудования подрядчика |  |  | 225 | 4 | 3 |  | 2 | 4007736.65
50 | 0 | 0 | 1 | 226 | 534364.88 | СтМат | Стоимость материалов (всего) |  |  | 226 | 5 | 3 |  | 2 | 4007736.65
50 | 0 | 0 | 1 | 227 | 0 | СтМатЗак | Стоимость материалов заказчика |  |  | 227 | 6 | 3 |  | 2 | 0
50 | 0 | 0 | 1 | 228 | 534364.88 | СтМатПод | Стоимость материалов подрядчика |  |  | 228 | 7 | 3 |  | 2 | 4007736.65
50 | 0 | 0 | 1 | 216 | 0 | Оборуд | Стоимость оборудования (всего) |  |  | 216 | 8 | 3 |  | 2 | 0
50 | 0 | 0 | 1 | 223 | 0 | ОборудЗак | Стоимость оборудования заказчика |  |  | 223 | 9 | 3 |  | 2 | 0
50 | 0 | 0 | 1 | 229 | 0 | ОборудПод | Стоимость оборудования подрядчика |  |  | 229 | 10 | 3 |  | 2 | 0
50 | 0 | 0 | 1 | 203 | 11731.26 | ЭММ | Эксплуатация машин |  |  | 203 | 11 | 3 |  | 2 | 146640.78
50 | 0 | 0 | 1 | 231 | 0 | ЭММсНРиСП | Эксплуатация машин по ТСН-2001.16 |  |  | 231 | 12 | 3 |  | 2 | 0
50 | 0 | 0 | 1 | 204 | 1563.56 | ЗПМ | ЗП машинистов |  |  | 204 | 13 | 3 |  | 2 | 28613.07
50 | 0 | 0 | 1 | 205 | 10415.39 | ОЗП | Основная ЗП рабочих |  |  | 205 | 14 | 3 |  | 2 | 190601.55
50 | 0 | 0 | 1 | 232 | 0 | ОЗПсНРиСП | Основная ЗП рабочих по ТСН-2001.16 |  |  | 232 | 15 | 3 |  | 2 | 0
50 | 0 | 0 | 1 | 214 | 545485.88 | Строит | Строительные работы с НР и СП |  |  | 214 | 16 | 3 |  | 2 | 4172351.09
50 | 0 | 0 | 1 | 215 | 25745.15 | Монтаж | Монтажные работы с НР и СП |  |  | 215 | 17 | 3 |  | 2 | 393110.36
50 | 0 | 0 | 1 | 217 | 1961.25 | Прочие | Прочие работы с НР и СП |  |  | 217 | 18 | 3 |  | 2 | 32739.22
50 | 0 | 0 | 1 | 230 | 0 | ПрочиеЗатр | Прочие затраты по ТСН-2001.16 |  |  | 230 | 19 | 3 |  | 2 | 0
50 | 0 | 0 | 1 | 206 | 0 | ВозврМат | Возврат материалов |  |  | 206 | 20 | 3 |  | 2 | 0
50 | 0 | 0 | 1 | 207 | 1108.6728 | ТрудСтр | Трудозатраты строителей |  |  | 207 | 21 | 3 |  | -1 | 1108.6728
50 | 0 | 0 | 1 | 208 | 115.7931 | ТрудМаш | Трудозатраты машинистов |  |  | 208 | 22 | 3 |  | -1 | 115.7931
50 | 0 | 0 | 1 | 209 | 0 | ТранспМат | Транспорт материалов |  |  | 209 | 23 | 3 |  | 2 | 0
50 | 0 | 0 | 1 | 210 | 9846.82 | НР | Накладные расходы |  |  | 210 | 24 | 3 |  | 2 | 153173.31
50 | 0 | 0 | 1 | 211 | 6833.93 | СмПриб | Сметная прибыль |  |  | 211 | 25 | 3 |  | 2 | 100048.38
50 | 0 | 0 | 1 | 224 | 573192.28 | Всего | Всего с НР и СП |  |  | 224 | 26 | 3 |  | 2 | 4598200.67
70 | 1 |  | 1 | ЕСН | { вкл.} - Коэф. к НР=0,85 и к СП=0,8 применяются АВТОМАТИЧЕСКИ в Текущем уровне цен и не применяется в Базовом уровне цен; { выкл.} - Коэф. к НР=0,85 и к СП=0,8 не применяются (при производстве работ по строительству мостов, тоннелей, метрополи | 1 | 0 | © ООО НТЦ «АиВТ» г.Орел | 0 | 0 |  |  | 0 | 1
70 | 1 |  | 2 | УПРОЩЕНКА | { вкл.} - Коэффициэнты к НР и СП применяются при упрощенной системе налогооблажения (в зависимости от выбранного уровня цен) | 0 | 0 | © ООО НТЦ «АиВТ» г.Орел | 0 | 0 |  |  | 0 | 0
70 | 1 |  | 3 | СЛОЖНОСТЬ | { вкл.} - Коэффициэнты к НР и СП применяются при реконструкции объектов метро, мостов, путепроводов, сооружений относящихся к сложным, при реконструкции и капитальном ремонте объектов с ядерными реакторами | 0 | 0 | © ООО НТЦ «АиВТ» г.Орел | 0 | 0 |  |  | 0 | 0
70 | 1 |  | 4 | ХОЗ_СПОСОБ | { вкл.} - Коэффициэнты к НР и СП применяются при хозяйственном способе производства работ | 0 | 0 | © ООО НТЦ «АиВТ» г.Орел | 0 | 0 |  |  | 0 | 0
70 | 1 |  | 5 | ЗАКР_СПОСОБ | { вкл.} - Обслуживающие и сопутстующие работы в тоннелях при производве работ ЗАКРЫТЫМ способом (HР=145%; СП= 75%); { выкл.} - Обслуживающие и сопутстующие работы в тоннелях при производве работ ОТКРЫТЫМ способом (HР=125%; СП= 60%) | 0 | 0 | © ООО НТЦ «АиВТ» г.Орел | 0 | 0 |  |  | 0 | 0
70 | 1 |  | 6 | МЕЖ_ГОРОД | { вкл.} - Прокладка МЕЖДУГОРОДНИХ волоконно-оптических линий (HР=120%; СП= 70%) { выкл.} - Прокладка ГОРОДСКИХ волоконно-оптических линий (HР=100%; СП= 65%) | 0 | 0 | © ООО НТЦ «АиВТ» г.Орел | 0 | 0 |  |  | 0 | 0
70 | 1 |  | 7 | АВИА | ( вкл.) - При производстве монтажных работ на объектах диспетчеризации управления движением авиатранспортом (НР=95%, СП=55%); ( выкл.) - При производстве монтажных работ на прочих объектах, кроме АЭС. | 0 | 0 | © ООО НТЦ «АиВТ» г.Орел | 0 | 0 |  |  | 0 | 0
70 | 1 |  | 8 | АЭС | ( вкл.) - Произовдство электро-монтажных. работ (HР=110%; СП= 68%) и контроль сварных швов (HР=101%; СП= 60%) на АЭС; ( выкл.) - Произовдство электро-монтажных. работ (HР=95%; СП= 65%) и контроль сварных швов (HР=80%; СП= 60%) на прочих объектах | 0 | 0 | © ООО НТЦ «АиВТ» г.Орел | 0 | 0 |  |  | 0 | 0
70 | 1 |  | 9 | НРиСПотОЗП | { вкл.} - НР и СП рассчитываются от ОЗП { выкл.} - НР и СП рассчитываются от ФОТ = ОЗП + ЗПМ | 0 | 0 | © ООО НТЦ «АиВТ» г.Орел | 0 | 0 |  |  | 0 | 0
70 | 1 |  | 1 | К_НР_ТЕР | Коэффициэнт к % НР для сборников ФЕР (ТЕР) (при ремонте) | 1 | 1 | © ООО НТЦ «АиВТ» г.Орел | 0 | 0 |  |  | 0 | 1
70 | 1 |  | 2 | К_СП_ТЕР | Коэффициэнт к % СП для сборников ФЕР (ТЕР) (при ремонте) | 1 | 1 | © ООО НТЦ «АиВТ» г.Орел | 0 | 0 |  |  | 0 | 1
70 | 1 |  | 3 | К_НР_ТЕРр | Коэффициэнт к % НР для сборников ФЕРр (ТЕРр) (при ремонте) | 1 | 0 | © ООО НТЦ «АиВТ» г.Орел | 0 | 0 |  |  | 0 | 1
70 | 1 |  | 4 | К_СП_ТЕРр | Коэффициэнт к % СП для сборников ФЕРр (ТЕРр) (при ремонте) | 1 | 0 | © ООО НТЦ «АиВТ» г.Орел | 0 | 0 |  |  | 0 | 1
70 | 1 |  | 5 | К_НР_12 | Коэффициэнт к % НР (с 01.12.2012) (в связи с изменением ЕСН) | 1 | 0 | © ООО НТЦ «АиВТ» г.Орел | 0 | 0 |  |  | 0 | 0.85
70 | 1 |  | 6 | К_СП_12 | Коэффициэнт к % СП (с 01.12.2012) (в связи с изменением ЕСН) | 1 | 0 | © ООО НТЦ «АиВТ» г.Орел | 0 | 0 |  |  | 0 | 0.8
70 | 1 |  | 7 | К_НР_11 | Коэффициэнт к % НР (с 01.01.2011 по 01.12.2012) (в связи с изменением ЕСН) | 1 | 0 | © ООО НТЦ «АиВТ» г.Орел | 0 | 0 |  |  | 0 | 1
70 | 1 |  | 8 | К_СП_11 | Коэффициэнт к % СП (с 01.01.2011 по 01.12.2012) (в связи с изменением ЕСН) | 1 | 0.8 | © ООО НТЦ «АиВТ» г.Орел | 0 | 0 |  |  | 0 | 1
70 | 1 |  | 9 | К_НР_05 | Коэффициэнт к % НР (с 01.01.2005 по 01.01.2011) (в связи с изменением ЕСН) | 1 | 0.85 | © ООО НТЦ «АиВТ» г.Орел | 0 | 0 |  |  | 0 | 1
70 | 1 |  | 10 | К_СП_05 | Коэффициэнт к % СП (с 01.01.2005 по 01.01.2011) (в связи с изменением ЕСН) | 1 | 0 | © ООО НТЦ «АиВТ» г.Орел | 0 | 0 |  |  | 0 | 1
70 | 1 |  | 11 | К_НР_УПР | Коэффициэнт к % НР (при упрощенном налогообложении) | 1 | 0 | © ООО НТЦ «АиВТ» г.Орел | 0 | 0 |  |  | 0 | 0.94
70 | 1 |  | 12 | К_СП_УПР | Коэффициэнт к % СП (при упрощенном налогообложении) | 1 | 0 | © ООО НТЦ «АиВТ» г.Орел | 0 | 0 |  |  | 0 | 0.9
70 | 1 |  | 13 | К_НР_ХОЗ | Коэффициэнт к % НР (при хозяйственном способе производства работ) | 0.6 | 0 | © ООО НТЦ «АиВТ» г.Орел | 0 | 0 |  |  | 0 | 0.6
70 | 1 |  | 14 | К_СП_ХОЗ | Коэффициэнт к % СП (при хозяйственном способе производства работ) | 1 | 0 | © ООО НТЦ «АиВТ» г.Орел | 0 | 0 |  |  | 0 | 1
70 | 1 |  | 15 | К_НР_СЛЖ | Коэффициэнт к % НР (при реконструкции сложных объектов и кап. ремонте объектов с яд. реакторами) | 1.2 | 0 | © ООО НТЦ «АиВТ» г.Орел | 0 | 0 |  |  | 0 | 1.2
70 | 1 |  | 16 | К_СП_СЛЖ | Коэффициэнт к % СП (при реконструкции сложных объектов и кап. ремонте объектов с яд. реакторами) | 1 | 0 | © ООО НТЦ «АиВТ» г.Орел | 0 | 0 |  |  | 0 | 1
70 | 1 |  | 17 | К_НР_Д1 | Коэффициэнт к % НР (Пользовательский) - применяется по желанию пользователя, значение задает пользователь. | 1 | 0 | © ООО НТЦ «АиВТ» г.Орел | 0 | 0 |  |  | 0 | 1
70 | 1 |  | 18 | К_СП_Д1 | Коэффициэнт к % СП (Пользовательский) - применяется по желанию пользователя, значение задает пользователь. | 1 | 0 | © ООО НТЦ «АиВТ» г.Орел | 0 | 0 |  |  | 0 | 1
70 | 1 |  | 19 | К_НР_Д2 | Коэффициэнт к % НР (Пользовательский) - применяется по желанию пользователя, значение задает пользователь. | 1 | 0 | © ООО НТЦ «АиВТ» г.Орел | 0 | 0 |  |  | 0 | 1
70 | 1 |  | 20 | К_СП_Д2 | Коэффициэнт к % СП (Пользовательский) - применяется по желанию пользователя, значение задает пользователь. | 1 | 0 | © ООО НТЦ «АиВТ» г.Орел | 0 | 0 |  |  | 0 | 1
70 | 1 |  | 21 | ОКРУГЛЕНИЕ | Точность округления результата расчета % НР и % СП | 0 | 0 | © ООО НТЦ «АиВТ» г.Орел | 0 | 0 |  |  | 0 | 0
-1
75 | Базовый уровень цен | 2000 | 0 | 1 | 0 | 0 | 1 | 0 | 4 | 0 | 0 | 0 | 34725652 | 1
75 | I квартал 2018 г. | 2018 | 1 | 0 | 0 | 0 | 1 | 0 | 4 | 0 | 0 | 1 | 34725653 | 2
3 | Индексы за итогом | 12.5 | 7.5 | 12.5 | 18.3 | 18.3 | 7.5 | 18.3 | 2 | 18.3 | 12.5 | 12.5 | 7.5 | 7.5 | 18.3 | 18.3 | 12.5
65 |  | 1 | 0 | 245

## SourceObSm (hidden)
0 | Smeta.RU (495) 974-1589 |  | _OBSM_ |  | 0 | 0 | 0 | Smeta.RU |  | 1 | 16331 | 10
1 | 50 | 0 |  | 0 |  | Новое строительство. Строительство 3БКТП 2х400 6/10/0,4 кВ от 25.03.2019 |  | 0 |  | 0 |  |  |  | 0 | 0 | 2 | 0 | 0 |  |  | 0 | [20 empty] | Сметные нормы списания | Коды ценников | 1 | 0 | 0 | 0 | 0 | 0 | 2 | 2 | 1 | 1 | 0 | 0 | 1 | 0 | 0 | v10 ФЕР 2017 года РЕКОНСТРУКЦИЯ | Версия 10.0.0.10 от 18.04.2017 г. Типовой расчет (НОВОЕ СТРОИТЕЛЬСТВО или РЕКОНСТРУКЦИЯ) © ООО НТЦ «АиВТ» г.Орел | ФЕР-2017 с Изм.4 от 2018.01.10 | ФЕР-2017 с Изм.4 от 2018.01.10 | ФЕР-2017 с Изм.4 от 2018.01.10 | ФЕР-2017 с Изм.4 от 2018.01.10 | Поправки для базы 2017 года от 2017.10.25 Реконструкция | 0 | 0 | 565769 |  | 4 | 0
22 | 0 | 0 | 34725652 | 34725653 | 3
3 | 1 | Новая локальная смета | Новая локальная смета | 545.4859 | 25.7452 | 0 | 1.9612 | 573.1923 | 10.4154 | [9 empty] | 4172.3511 | 393.1104 | 0 | 32.7392 | 4598.2007 | 190.6015 | 0 | 0 | 0 | 556511.53 | 534364.88 | 0 | 0 | 0 | 11731.26 | 1563.56 | 10415.39 | 545485.88 | 25745.15 | 1961.25 | 0 | 1108.6728 | 115.7931 | 0 | 9846.82 | 6833.93 | 573192.28 | [6 empty] | 4344978.98 | 4007736.65 | 0 | 0 | 0 | 146640.78 | 28613.07 | 190601.55 | 4172351.09 | 393110.36 | 32739.22 | 0 | 1108.6728 | 115.7931 | 0 | 153173.31 | 100048.38 | 4598200.67
51 |  |  |  | 545.4859 | 25.7452 | 0 | 1.9612 | 573.1923 | 10.4154 | [9 empty] | 4172.3511 | 393.1104 | 0 | 32.7392 | 4598.2007 | 190.6015
50 | 0 | 0 | 1 | 201 | 556511.53 | ПЗ | Прямые затраты |  |  | 201 | 1 | 3 |  | 2 | 4344978.98
50 | 0 | 0 | 1 | 202 | 534364.88 | СтМатОб | Стоимость материальных ресурсов (всего) |  |  | 202 | 2 | 3 |  | 2 | 4007736.65
50 | 0 | 0 | 1 | 222 | 0 | СтМатОбЗак | Стоимость материалов и оборудования заказчика |  |  | 222 | 3 | 3 |  | 2 | 0
50 | 0 | 0 | 1 | 225 | 534364.88 | СтМатОбПод | Стоимость материалов и оборудования подрядчика |  |  | 225 | 4 | 3 |  | 2 | 4007736.65
50 | 0 | 0 | 1 | 226 | 534364.88 | СтМат | Стоимость материалов (всего) |  |  | 226 | 5 | 3 |  | 2 | 4007736.65
50 | 0 | 0 | 1 | 227 | 0 | СтМатЗак | Стоимость материалов заказчика |  |  | 227 | 6 | 3 |  | 2 | 0
50 | 0 | 0 | 1 | 228 | 534364.88 | СтМатПод | Стоимость материалов подрядчика |  |  | 228 | 7 | 3 |  | 2 | 4007736.65
50 | 0 | 0 | 1 | 216 | 0 | Оборуд | Стоимость оборудования (всего) |  |  | 216 | 8 | 3 |  | 2 | 0
50 | 0 | 0 | 1 | 223 | 0 | ОборудЗак | Стоимость оборудования заказчика |  |  | 223 | 9 | 3 |  | 2 | 0
50 | 0 | 0 | 1 | 229 | 0 | ОборудПод | Стоимость оборудования подрядчика |  |  | 229 | 10 | 3 |  | 2 | 0
50 | 0 | 0 | 1 | 203 | 11731.26 | ЭММ | Эксплуатация машин |  |  | 203 | 11 | 3 |  | 2 | 146640.78
50 | 0 | 0 | 1 | 231 | 0 | ЭММсНРиСП | Эксплуатация машин по ТСН-2001.16 |  |  | 231 | 12 | 3 |  | 2 | 0
50 | 0 | 0 | 1 | 204 | 1563.56 | ЗПМ | ЗП машинистов |  |  | 204 | 13 | 3 |  | 2 | 28613.07
50 | 0 | 0 | 1 | 205 | 10415.39 | ОЗП | Основная ЗП рабочих |  |  | 205 | 14 | 3 |  | 2 | 190601.55
50 | 0 | 0 | 1 | 232 | 0 | ОЗПсНРиСП | Основная ЗП рабочих по ТСН-2001.16 |  |  | 232 | 15 | 3 |  | 2 | 0
50 | 0 | 0 | 1 | 214 | 545485.88 | Строит | Строительные работы с НР и СП |  |  | 214 | 16 | 3 |  | 2 | 4172351.09
50 | 0 | 0 | 1 | 215 | 25745.15 | Монтаж | Монтажные работы с НР и СП |  |  | 215 | 17 | 3 |  | 2 | 393110.36
50 | 0 | 0 | 1 | 217 | 1961.25 | Прочие | Прочие работы с НР и СП |  |  | 217 | 18 | 3 |  | 2 | 32739.22
50 | 0 | 0 | 1 | 230 | 0 | ПрочиеЗатр | Прочие затраты по ТСН-2001.16 |  |  | 230 | 19 | 3 |  | 2 | 0
50 | 0 | 0 | 1 | 206 | 0 | ВозврМат | Возврат материалов |  |  | 206 | 20 | 3 |  | 2 | 0
50 | 0 | 0 | 1 | 207 | 1108.6728 | ТрудСтр | Трудозатраты строителей |  |  | 207 | 21 | 3 |  | -1 | 1108.6728
50 | 0 | 0 | 1 | 208 | 115.7931 | ТрудМаш | Трудозатраты машинистов |  |  | 208 | 22 | 3 |  | -1 | 115.7931
50 | 0 | 0 | 1 | 209 | 0 | ТранспМат | Транспорт материалов |  |  | 209 | 23 | 3 |  | 2 | 0
50 | 0 | 0 | 1 | 210 | 9846.82 | НР | Накладные расходы |  |  | 210 | 24 | 3 |  | 2 | 153173.31
50 | 0 | 0 | 1 | 211 | 6833.93 | СмПриб | Сметная прибыль |  |  | 211 | 25 | 3 |  | 2 | 100048.38
50 | 0 | 0 | 1 | 224 | 573192.28 | Всего | Всего с НР и СП |  |  | 224 | 26 | 3 |  | 2 | 4598200.67
-1
75 | Базовый уровень цен | 2000 | 0 | 1 | 0 | 0 | 1 | 0 | 4 | 0 | 0 | 0 | 34725652 | 1
75 | I квартал 2018 г. | 2018 | 1 | 0 | 0 | 0 | 1 | 0 | 4 | 0 | 0 | 1 | 34725653 | 2
3 | Индексы за итогом | 12.5 | 7.5 | 12.5 | 18.3 | 18.3 | 7.5 | 18.3 | 2 | 18.3 | 12.5 | 12.5 | 7.5 | 7.5 | 18.3 | 18.3 | 12.5

## SmtRes (hidden)
24 | 34725652 | 34725715 | 31709613 | 1 | 1 | 1 | 1 | 1-100-20 |  | Рабочий среднего разряда 2 | 1191 | 1013 | чел.-ч. | чел.-ч. | 1 | 0 | 735429535 | 13.57 | 0 | 0 | 0 | 7.8 | 0 | 0 | 0 | 7.8 | 1 | 1 | 1 | 1 | 0 | 1 | 0 | 0 | 0 | 13.57 | 1 | 2 | 34725719 | 1 | 0 | 1 | 0 | 0 | 0 | 0 | 0 | 0 | 0 | 0 | 0 | 0 | 0 | 0 | 0 | 0 | 0 | 0 | 0 | 0 | 0 | 0 | 0 | 0 | 10.856 | 7.8 | 7.8 | 1 | 0
24 | 34725652 | 34725715 | 31709492 | 1 | 1 | 1 | 1 | 4-100-00 |  | Затраты труда машинистов | 1191 | 1013 | чел.-ч. | чел.-ч. | 1 | 0 | -1417349443 | 29.5 | 0 | 0 | 0 | 0 | 0 | 0 | 0 | 0 | 1 | 1 | 1 | 1 | 0 | 1 | 0 | 0 | 0 | 29.5 | 2 | 2 | 34725720 | 1 | 0 | 2 | 0 | 0 | 0 | 0 | 0 | 0 | 0 | 0 | 0 | 0 | 0 | 0 | 0 | 0 | 0 | 0 | 0 | 0 | 0 | 0 | 0 | 0 | 23.6 | 0 | 0 | 1 | 0
24 | 34725652 | 34725715 | 31526062 | 1 | 1 | 1 | 2 | 91.01.05-085 | ФСЭМ-2001, 91.01.05-085, приказ Минстроя России №1039/пр от 30.12.2016г. | Экскаваторы одноковшовые дизельные на гусеничном ходу, емкость ковша 0,5 м3 | 1368 | 1011 | маш.-ч | маш.-ч | 1 | 0 | -1004625435 | 29.5 | 0 | 100 | 13.5 | 0 | 0 | 100 | 13.5 | 0 | 1 | 1 | 1 | 1 | 0 | 1 | 0 | 0 | 0 | 29.5 | 0 | 2 | 34725721 | 1 | 0 | 3 | 0 | 0 | 0 | 0 | 0 | 0 | 0 | 0 | 0 | 0 | 0 | 0 | 0 | 0 | 0 | 0 | 0 | 0 | 0 | 0 | 0 | 0 | 23.6 | 100 | 100 | 1 | 0
25 | 34725653 | 34725715 | 31709613 | 1 | 1 | 1 | 1 | 1-100-20 |  | Рабочий среднего разряда 2 | 1191 | 1013 | чел.-ч. | чел.-ч. | 1 | 0 | 735429535 | 13.57 | 0 | 0 | 0 | 142.74 | 0 | 0 | 0 | 7.8 | 1 | 1 | 1 | 18.3 | 0 | 1 | 0 | 0 | 0 | 13.57 | 1 | 2 | 34725719 | 1 | 0 | 4 | 0 | 0 | 0 | 0 | 0 | 0 | 0 | 0 | 0 | 0 | 0 | 0 | 0 | 0 | 0 | 0 | 0 | 0 | 0 | 0 | 0 | 0 | 10.856 | 142.74 | 7.8 | 18.3 | 0
25 | 34725653 | 34725715 | 31709492 | 1 | 1 | 1 | 1 | 4-100-00 |  | Затраты труда машинистов | 1191 | 1013 | чел.-ч. | чел.-ч. | 1 | 0 | -1417349443 | 29.5 | 0 | 0 | 0 | 0 | 0 | 0 | 0 | 0 | 1 | 1 | 18.3 | 1 | 0 | 1 | 0 | 0 | 0 | 29.5 | 2 | 2 | 34725720 | 1 | 0 | 5 | 0 | 0 | 0 | 0 | 0 | 0 | 0 | 0 | 0 | 0 | 0 | 0 | 0 | 0 | 0 | 0 | 0 | 0 | 0 | 0 | 0 | 0 | 23.6 | 0 | 0 | 1 | 0
25 | 34725653 | 34725715 | 31526062 | 1 | 1 | 1 | 2 | 91.01.05-085 | ФСЭМ-2001, 91.01.05-085, приказ Минстроя России №1039/пр от 30.12.2016г. | Экскаваторы одноковшовые дизельные на гусеничном ходу, емкость ковша 0,5 м3 | 1368 | 1011 | маш.-ч | маш.-ч | 1 | 0 | -1004625435 | 29.5 | 0 | 1250 | 247.05 | 0 | 0 | 100 | 13.5 | 0 | 1 | 12.5 | 18.3 | 1 | 0 | 1 | 0 | 0 | 0 | 29.5 | 0 | 2 | 34725721 | 1 | 0 | 6 | 0 | 0 | 0 | 0 | 0 | 0 | 0 | 0 | 0 | 0 | 0 | 0 | 0 | 0 | 0 | 0 | 0 | 0 | 0 | 0 | 0 | 0 | 23.6 | 1250 | 100 | 12.5 | 0
26 | 34725652 | 34725722 | 31709492 | 1 | 1 | 1 | 1 | 4-100-00 |  | Затраты труда машинистов | 1191 | 1013 | чел.-ч. | чел.-ч. | 1 | 0 | -1417349443 | 8.87 | 0 | 0 | 0 | 0 | 0 | 0 | 0 | 0 | 1 | 1 | 1 | 1 | 0 | 1 | 0 | 0 | 0 | 8.87 | 2 | 2 | 34725725 | 1 | 0 | 7 | 0 | 0 | 0 | 0 | 0 | 0 | 0 | 0 | 0 | 0 | 0 | 0 | 0 | 0 | 0 | 0 | 0 | 0 | 0 | 0 | 0 | 0 | 7.096 | 0 | 0 | 1 | 0
26 | 34725652 | 34725722 | 31525947 | 1 | 1 | 1 | 2 | 91.01.01-034 | ФСЭМ-2001, 91.01.01-034, приказ Минстроя России №1039/пр от 30.12.2016г. | Бульдозеры, мощность 59 кВт (80 л.с.) | 1368 | 1011 | маш.-ч | маш.-ч | 1 | 0 | -1734052855 | 8.87 | 0 | 59.47 | 11.6 | 0 | 0 | 59.47 | 11.6 | 0 | 1 | 1 | 1 | 1 | 0 | 1 | 0 | 0 | 0 | 8.87 | 0 | 2 | 34725726 | 1 | 0 | 8 | 0 | 0 | 0 | 0 | 0 | 0 | 0 | 0 | 0 | 0 | 0 | 0 | 0 | 0 | 0 | 0 | 0 | 0 | 0 | 0 | 0 | 0 | 7.096 | 59.47 | 59.47 | 1 | 0
27 | 34725653 | 34725722 | 31709492 | 1 | 1 | 1 | 1 | 4-100-00 |  | Затраты труда машинистов | 1191 | 1013 | чел.-ч. | чел.-ч. | 1 | 0 | -1417349443 | 8.87 | 0 | 0 | 0 | 0 | 0 | 0 | 0 | 0 | 1 | 1 | 18.3 | 1 | 0 | 1 | 0 | 0 | 0 | 8.87 | 2 | 2 | 34725725 | 1 | 0 | 9 | 0 | 0 | 0 | 0 | 0 | 0 | 0 | 0 | 0 | 0 | 0 | 0 | 0 | 0 | 0 | 0 | 0 | 0 | 0 | 0 | 0 | 0 | 7.096 | 0 | 0 | 1 | 0
27 | 34725653 | 34725722 | 31525947 | 1 | 1 | 1 | 2 | 91.01.01-034 | ФСЭМ-2001, 91.01.01-034, приказ Минстроя России №1039/пр от 30.12.2016г. | Бульдозеры, мощность 59 кВт (80 л.с.) | 1368 | 1011 | маш.-ч | маш.-ч | 1 | 0 | -1734052855 | 8.87 | 0 | 743.38 | 212.28 | 0 | 0 | 59.47 | 11.6 | 0 | 1 | 12.5 | 18.3 | 1 | 0 | 1 | 0 | 0 | 0 | 8.87 | 0 | 2 | 34725726 | 1 | 0 | 10 | 0 | 0 | 0 | 0 | 0 | 0 | 0 | 0 | 0 | 0 | 0 | 0 | 0 | 0 | 0 | 0 | 0 | 0 | 0 | 0 | 0 | 0 | 7.096 | 743.38 | 59.47 | 12.5 | 0
28 | 34725652 | 34725727 | 31714582 | 1 | 1 | 1 | 1 | 1-100-28 |  | Рабочий среднего разряда 2.8 | 1191 | 1013 | чел.-ч. | чел.-ч. | 1 | 0 | -200730820 | 189 | 0 | 0 | 0 | 8.38 | 0 | 0 | 0 | 8.38 | 1 | 1 | 1 | 1 | 0 | 1 | 0 | 0 | 0 | 189 | 1 | 2 | 34725729 | 1 | 0 | 11 | 0 | 0 | 0 | 0 | 0 | 0 | 0 | 0 | 0 | 0 | 0 | 0 | 0 | 0 | 0 | 0 | 0 | 0 | 0 | 0 | 0 | 0 | 56.7 | 8.38 | 8.38 | 1 | 0
29 | 34725653 | 34725727 | 31714582 | 1 | 1 | 1 | 1 | 1-100-28 |  | Рабочий среднего разряда 2.8 | 1191 | 1013 | чел.-ч. | чел.-ч. | 1 | 0 | -200730820 | 189 | 0 | 0 | 0 | 153.35 | 0 | 0 | 0 | 8.38 | 1 | 1 | 1 | 18.3 | 0 | 1 | 0 | 0 | 0 | 189 | 1 | 2 | 34725729 | 1 | 0 | 12 | 0 | 0 | 0 | 0 | 0 | 0 | 0 | 0 | 0 | 0 | 0 | 0 | 0 | 0 | 0 | 0 | 0 | 0 | 0 | 0 | 0 | 0 | 56.7 | 153.35 | 8.38 | 18.3 | 0
30 | 34725652 | 34725730 | 31711332 | 1 | 1 | 1 | 1 | 1-100-25 |  | Рабочий среднего разряда 2.5 | 1191 | 1013 | чел.-ч. | чел.-ч. | 1 | 0 | -509590494 | 2.4 | 0 | 0 | 0 | 8.17 | 0 | 0 | 0 | 8.17 | 1 | 1 | 1 | 1 | 0 | 1 | 0 | 0 | 0 | 2.4 | 1 | 2 | 34725736 | 1 | 0 | 13 | 0 | 0 | 0 | 0 | 0 | 0 | 0 | 0 | 0 | 0 | 0 | 0 | 0 | 0 | 0 | 0 | 0 | 0 | 0 | 0 | 0 | 0 | 31.68 | 8.17 | 8.17 | 1 | 0
30 | 34725652 | 34725730 | 31709492 | 1 | 1 | 1 | 1 | 4-100-00 |  | Затраты труда машинистов | 1191 | 1013 | чел.-ч. | чел.-ч. | 1 | 0 | -1417349443 | 0.54 | 0 | 0 | 0 | 0 | 0 | 0 | 0 | 0 | 1 | 1 | 1 | 1 | 0 | 1 | 0 | 0 | 0 | 0.54 | 2 | 2 | 34725737 | 1 | 0 | 14 | 0 | 0 | 0 | 0 | 0 | 0 | 0 | 0 | 0 | 0 | 0 | 0 | 0 | 0 | 0 | 0 | 0 | 0 | 0 | 0 | 0 | 0 | 7.128 | 0 | 0 | 1 | 0
30 | 34725652 | 34725730 | 31527016 | 1 | 1 | 1 | 2 | 91.06.05-057 | ФСЭМ-2001, 91.06.05-057, приказ Минстроя России №1039/пр от 30.12.2016г. | Погрузчики одноковшовые универсальные фронтальные пневмоколесные, грузоподъемность 3 т | 1368 | 1011 | маш.-ч | маш.-ч | 1 | 0 | 721845866 | 0.08 | 0 | 90.4 | 11.6 | 0 | 0 | 90.4 | 11.6 | 0 | 1 | 1 | 1 | 1 | 0 | 1 | 0 | 0 | 0 | 0.08 | 0 | 2 | 34725738 | 1 | 0 | 15 | 0 | 0 | 0 | 0 | 0 | 0 | 0 | 0 | 0 | 0 | 0 | 0 | 0 | 0 | 0 | 0 | 0 | 0 | 0 | 0 | 0 | 0 | 1.056 | 90.4 | 90.4 | 1 | 0
30 | 34725652 | 34725730 | 31527482 | 1 | 1 | 1 | 2 | 91.08.09-023 | ФСЭМ-2001, 91.08.09-023, приказ Минстроя России №1039/пр от 30.12.2016г. | Трамбовки пневматические при работе от передвижных компрессорных станций | 1368 | 1011 | маш.-ч | маш.-ч | 1 | 0 | -1806095485 | 0.92 | 0 | 0.55 | 0 | 0 | 0 | 0.55 | 0 | 0 | 1 | 1 | 1 | 1 | 0 | 1 | 0 | 0 | 0 | 0.92 | 0 | 2 | 34725739 | 1 | 0 | 16 | 0 | 0 | 0 | 0 | 0 | 0 | 0 | 0 | 0 | 0 | 0 | 0 | 0 | 0 | 0 | 0 | 0 | 0 | 0 | 0 | 0 | 0 | 12.144 | 0.55 | 0.55 | 1 | 0
30 | 34725652 | 34725730 | 31528466 | 1 | 1 | 1 | 2 | 91.18.01-007 | ФСЭМ-2001, 91.18.01-007, приказ Минстроя России №1039/пр от 30.12.2016г. | Компрессоры передвижные с двигателем внутреннего сгорания, давлением до 686 кПа (7ат), производительность до 5мЗ/мин | 1368 | 1011 | маш.-ч | маш.-ч | 1 | 0 | -1589061407 | 0.46 | 0 | 90 | 10.06 | 0 | 0 | 90 | 10.06 | 0 | 1 | 1 | 1 | 1 | 0 | 1 | 0 | 0 | 0 | 0.46 | 0 | 2 | 34725740 | 1 | 0 | 17 | 0 | 0 | 0 | 0 | 0 | 0 | 0 | 0 | 0 | 0 | 0 | 0 | 0 | 0 | 0 | 0 | 0 | 0 | 0 | 0 | 0 | 0 | 6.072 | 90 | 90 | 1 | 0
31 | 34725653 | 34725730 | 31711332 | 1 | 1 | 1 | 1 | 1-100-25 |  | Рабочий среднего разряда 2.5 | 1191 | 1013 | чел.-ч. | чел.-ч. | 1 | 0 | -509590494 | 2.4 | 0 | 0 | 0 | 149.51 | 0 | 0 | 0 | 8.17 | 1 | 1 | 1 | 18.3 | 0 | 1 | 0 | 0 | 0 | 2.4 | 1 | 2 | 34725736 | 1 | 0 | 20 | 0 | 0 | 0 | 0 | 0 | 0 | 0 | 0 | 0 | 0 | 0 | 0 | 0 | 0 | 0 | 0 | 0 | 0 | 0 | 0 | 0 | 0 | 31.68 | 149.51 | 8.17 | 18.3 | 0
31 | 34725653 | 34725730 | 31709492 | 1 | 1 | 1 | 1 | 4-100-00 |  | Затраты труда машинистов | 1191 | 1013 | чел.-ч. | чел.-ч. | 1 | 0 | -1417349443 | 0.54 | 0 | 0 | 0 | 0 | 0 | 0 | 0 | 0 | 1 | 1 | 18.3 | 1 | 0 | 1 | 0 | 0 | 0 | 0.54 | 2 | 2 | 34725737 | 1 | 0 | 21 | 0 | 0 | 0 | 0 | 0 | 0 | 0 | 0 | 0 | 0 | 0 | 0 | 0 | 0 | 0 | 0 | 0 | 0 | 0 | 0 | 0 | 0 | 7.128 | 0 | 0 | 1 | 0
31 | 34725653 | 34725730 | 31527016 | 1 | 1 | 1 | 2 | 91.06.05-057 | ФСЭМ-2001, 91.06.05-057, приказ Минстроя России №1039/пр от 30.12.2016г. | Погрузчики одноковшовые универсальные фронтальные пневмоколесные, грузоподъемность 3 т | 1368 | 1011 | маш.-ч | маш.-ч | 1 | 0 | 721845866 | 0.08 | 0 | 1130 | 212.28 | 0 | 0 | 90.4 | 11.6 | 0 | 1 | 12.5 | 18.3 | 1 | 0 | 1 | 0 | 0 | 0 | 0.08 | 0 | 2 | 34725738 | 1 | 0 | 22 | 0 | 0 | 0 | 0 | 0 | 0 | 0 | 0 | 0 | 0 | 0 | 0 | 0 | 0 | 0 | 0 | 0 | 0 | 0 | 0 | 0 | 0 | 1.056 | 1130 | 90.4 | 12.5 | 0
31 | 34725653 | 34725730 | 31527482 | 1 | 1 | 1 | 2 | 91.08.09-023 | ФСЭМ-2001, 91.08.09-023, приказ Минстроя России №1039/пр от 30.12.2016г. | Трамбовки пневматические при работе от передвижных компрессорных станций | 1368 | 1011 | маш.-ч | маш.-ч | 1 | 0 | -1806095485 | 0.92 | 0 | 6.88 | 0 | 0 | 0 | 0.55 | 0 | 0 | 1 | 12.5 | 18.3 | 1 | 0 | 1 | 0 | 0 | 0 | 0.92 | 0 | 2 | 34725739 | 1 | 0 | 23 | 0 | 0 | 0 | 0 | 0 | 0 | 0 | 0 | 0 | 0 | 0 | 0 | 0 | 0 | 0 | 0 | 0 | 0 | 0 | 0 | 0 | 0 | 12.144 | 6.88 | 0.55 | 12.5 | 0
31 | 34725653 | 34725730 | 31528466 | 1 | 1 | 1 | 2 | 91.18.01-007 | ФСЭМ-2001, 91.18.01-007, приказ Минстроя России №1039/пр от 30.12.2016г. | Компрессоры передвижные с двигателем внутреннего сгорания, давлением до 686 кПа (7ат), производительность до 5мЗ/мин | 1368 | 1011 | маш.-ч | маш.-ч | 1 | 0 | -1589061407 | 0.46 | 0 | 1125 | 184.1 | 0 | 0 | 90 | 10.06 | 0 | 1 | 12.5 | 18.3 | 1 | 0 | 1 | 0 | 0 | 0 | 0.46 | 0 | 2 | 34725740 | 1 | 0 | 24 | 0 | 0 | 0 | 0 | 0 | 0 | 0 | 0 | 0 | 0 | 0 | 0 | 0 | 0 | 0 | 0 | 0 | 0 | 0 | 0 | 0 | 0 | 6.072 | 1125 | 90 | 12.5 | 0
32 | 34725652 | 34725743 | 31709613 | 1 | 1 | 1 | 1 | 1-100-20 |  | Рабочий среднего разряда 2 | 1191 | 1013 | чел.-ч. | чел.-ч. | 1 | 0 | 735429535 | 180 | 0 | 0 | 0 | 7.8 | 0 | 0 | 0 | 7.8 | 1 | 1 | 1 | 1 | 0 | 1 | 0 | 0 | 0 | 180 | 1 | 2 | 34725749 | 1 | 0 | 27 | 0 | 0 | 0 | 0 | 0 | 0 | 0 | 0 | 0 | 0 | 0 | 0 | 0 | 0 | 0 | 0 | 0 | 0 | 0 | 0 | 0 | 0 | 23.76 | 7.8 | 7.8 | 1 | 0
32 | 34725652 | 34725743 | 31709492 | 1 | 1 | 1 | 1 | 4-100-00 |  | Затраты труда машинистов | 1191 | 1013 | чел.-ч. | чел.-ч. | 1 | 0 | -1417349443 | 18.13 | 0 | 0 | 0 | 0 | 0 | 0 | 0 | 0 | 1 | 1 | 1 | 1 | 0 | 1 | 0 | 0 | 0 | 18.13 | 2 | 2 | 34725750 | 1 | 0 | 28 | 0 | 0 | 0 | 0 | 0 | 0 | 0 | 0 | 0 | 0 | 0 | 0 | 0 | 0 | 0 | 0 | 0 | 0 | 0 | 0 | 0 | 0 | 2.3932 | 0 | 0 | 1 | 0
32 | 34725652 | 34725743 | 31526651 | 1 | 1 | 1 | 2 | 91.05.01-017 | ФСЭМ-2001, 91.05.01-017, приказ Минстроя России №1039/пр от 30.12.2016г. | Краны башенные, грузоподъемность 8 т | 1368 | 1011 | маш.-ч | маш.-ч | 1 | 0 | -1460065968 | 18 | 0 | 86.4 | 13.5 | 0 | 0 | 86.4 | 13.5 | 0 | 1 | 1 | 1 | 1 | 0 | 1 | 0 | 0 | 0 | 18 | 0 | 2 | 34725751 | 1 | 0 | 29 | 0 | 0 | 0 | 0 | 0 | 0 | 0 | 0 | 0 | 0 | 0 | 0 | 0 | 0 | 0 | 0 | 0 | 0 | 0 | 0 | 0 | 0 | 2.376 | 86.4 | 86.4 | 1 | 0
32 | 34725652 | 34725743 | 31527164 | 1 | 1 | 1 | 2 | 91.07.04-002 | ФСЭМ-2001, 91.07.04-002, приказ Минстроя России №1039/пр от 30.12.2016г. | Вибратор поверхностный | 1368 | 1011 | маш.-ч | маш.-ч | 1 | 0 | 126902709 | 48 | 0 | 0.5 | 0 | 0 | 0 | 0.5 | 0 | 0 | 1 | 1 | 1 | 1 | 0 | 1 | 0 | 0 | 0 | 48 | 0 | 2 | 34725752 | 1 | 0 | 30 | 0 | 0 | 0 | 0 | 0 | 0 | 0 | 0 | 0 | 0 | 0 | 0 | 0 | 0 | 0 | 0 | 0 | 0 | 0 | 0 | 0 | 0 | 6.336 | 0.5 | 0.5 | 1 | 0
32 | 34725652 | 34725743 | 31528142 | 1 | 1 | 1 | 2 | 91.14.02-001 | ФСЭМ-2001, 91.14.02-001, приказ Минстроя России №1039/пр от 30.12.2016г. | Автомобили бортовые, грузоподъемность до 5 т | 1368 | 1011 | маш.-ч | маш.-ч | 1 | 0 | 1372534845 | 0.13 | 0 | 65.71 | 11.6 | 0 | 0 | 65.71 | 11.6 | 0 | 1 | 1 | 1 | 1 | 0 | 1 | 0 | 0 | 0 | 0.13 | 0 | 2 | 34725753 | 1 | 0 | 31 | 0 | 0 | 0 | 0 | 0 | 0 | 0 | 0 | 0 | 0 | 0 | 0 | 0 | 0 | 0 | 0 | 0 | 0 | 0 | 0 | 0 | 0 | 0.01716 | 65.71 | 65.71 | 1 | 0
33 | 34725653 | 34725743 | 31709613 | 1 | 1 | 1 | 1 | 1-100-20 |  | Рабочий среднего разряда 2 | 1191 | 1013 | чел.-ч. | чел.-ч. | 1 | 0 | 735429535 | 180 | 0 | 0 | 0 | 142.74 | 0 | 0 | 0 | 7.8 | 1 | 1 | 1 | 18.3 | 0 | 1 | 0 | 0 | 0 | 180 | 1 | 2 | 34725749 | 1 | 0 | 35 | 0 | 0 | 0 | 0 | 0 | 0 | 0 | 0 | 0 | 0 | 0 | 0 | 0 | 0 | 0 | 0 | 0 | 0 | 0 | 0 | 0 | 0 | 23.76 | 142.74 | 7.8 | 18.3 | 0
33 | 34725653 | 34725743 | 31709492 | 1 | 1 | 1 | 1 | 4-100-00 |  | Затраты труда машинистов | 1191 | 1013 | чел.-ч. | чел.-ч. | 1 | 0 | -1417349443 | 18.13 | 0 | 0 | 0 | 0 | 0 | 0 | 0 | 0 | 1 | 1 | 18.3 | 1 | 0 | 1 | 0 | 0 | 0 | 18.13 | 2 | 2 | 34725750 | 1 | 0 | 36 | 0 | 0 | 0 | 0 | 0 | 0 | 0 | 0 | 0 | 0 | 0 | 0 | 0 | 0 | 0 | 0 | 0 | 0 | 0 | 0 | 0 | 0 | 2.3932 | 0 | 0 | 1 | 0
33 | 34725653 | 34725743 | 31526651 | 1 | 1 | 1 | 2 | 91.05.01-017 | ФСЭМ-2001, 91.05.01-017, приказ Минстроя России №1039/пр от 30.12.2016г. | Краны башенные, грузоподъемность 8 т | 1368 | 1011 | маш.-ч | маш.-ч | 1 | 0 | -1460065968 | 18 | 0 | 1080 | 247.05 | 0 | 0 | 86.4 | 13.5 | 0 | 1 | 12.5 | 18.3 | 1 | 0 | 1 | 0 | 0 | 0 | 18 | 0 | 2 | 34725751 | 1 | 0 | 37 | 0 | 0 | 0 | 0 | 0 | 0 | 0 | 0 | 0 | 0 | 0 | 0 | 0 | 0 | 0 | 0 | 0 | 0 | 0 | 0 | 0 | 0 | 2.376 | 1080 | 86.4 | 12.5 | 0
33 | 34725653 | 34725743 | 31527164 | 1 | 1 | 1 | 2 | 91.07.04-002 | ФСЭМ-2001, 91.07.04-002, приказ Минстроя России №1039/пр от 30.12.2016г. | Вибратор поверхностный | 1368 | 1011 | маш.-ч | маш.-ч | 1 | 0 | 126902709 | 48 | 0 | 6.25 | 0 | 0 | 0 | 0.5 | 0 | 0 | 1 | 12.5 | 18.3 | 1 | 0 | 1 | 0 | 0 | 0 | 48 | 0 | 2 | 34725752 | 1 | 0 | 38 | 0 | 0 | 0 | 0 | 0 | 0 | 0 | 0 | 0 | 0 | 0 | 0 | 0 | 0 | 0 | 0 | 0 | 0 | 0 | 0 | 0 | 0 | 6.336 | 6.25 | 0.5 | 12.5 | 0
33 | 34725653 | 34725743 | 31528142 | 1 | 1 | 1 | 2 | 91.14.02-001 | ФСЭМ-2001, 91.14.02-001, приказ Минстроя России №1039/пр от 30.12.2016г. | Автомобили бортовые, грузоподъемность до 5 т | 1368 | 1011 | маш.-ч | маш.-ч | 1 | 0 | 1372534845 | 0.13 | 0 | 821.38 | 212.28 | 0 | 0 | 65.71 | 11.6 | 0 | 1 | 12.5 | 18.3 | 1 | 0 | 1 | 0 | 0 | 0 | 0.13 | 0 | 2 | 34725753 | 1 | 0 | 39 | 0 | 0 | 0 | 0 | 0 | 0 | 0 | 0 | 0 | 0 | 0 | 0 | 0 | 0 | 0 | 0 | 0 | 0 | 0 | 0 | 0 | 0 | 0.01716 | 821.38 | 65.71 | 12.5 | 0
34 | 34725652 | 34725757 | 31715651 | 1 | 1 | 1 | 1 | 1-100-40 |  | Рабочий среднего разряда 4 | 1191 | 1013 | чел.-ч. | чел.-ч. | 1 | 0 | 1069510174 | 242 | 0 | 0 | 0 | 9.62 | 0 | 0 | 0 | 9.62 | 1 | 1 | 1 | 1 | 0 | 1 | 0 | 0 | 0 | 242 | 1 | 2 | 34725765 | 1 | 0 | 43 | 0 | 0 | 0 | 0 | 0 | 0 | 0 | 0 | 0 | 0 | 0 | 0 | 0 | 0 | 0 | 0 | 0 | 0 | 0 | 0 | 0 | 0 | 726 | 9.62 | 9.62 | 1 | 0
34 | 34725652 | 34725757 | 31709492 | 1 | 1 | 1 | 1 | 4-100-00 |  | Затраты труда машинистов | 1191 | 1013 | чел.-ч. | чел.-ч. | 1 | 0 | -1417349443 | 22.68 | 0 | 0 | 0 | 0 | 0 | 0 | 0 | 0 | 1 | 1 | 1 | 1 | 0 | 1 | 0 | 0 | 0 | 22.68 | 2 | 2 | 34725766 | 1 | 0 | 44 | 0 | 0 | 0 | 0 | 0 | 0 | 0 | 0 | 0 | 0 | 0 | 0 | 0 | 0 | 0 | 0 | 0 | 0 | 0 | 0 | 0 | 0 | 68.04 | 0 | 0 | 1 | 0
34 | 34725652 | 34725757 | 31526765 | 1 | 1 | 1 | 2 | 91.05.06-007 | ФСЭМ-2001, 91.05.06-007, приказ Минстроя России №1039/пр от 30.12.2016г. | Краны на гусеничном ходу, грузоподъемность 25 т | 1368 | 1011 | маш.-ч | маш.-ч | 1 | 0 | 1604609147 | 4.59 | 0 | 120.04 | 13.5 | 0 | 0 | 120.04 | 13.5 | 0 | 1 | 1 | 1 | 1 | 0 | 1 | 0 | 0 | 0 | 4.59 | 0 | 2 | 34725767 | 1 | 0 | 45 | 0 | 0 | 0 | 0 | 0 | 0 | 0 | 0 | 0 | 0 | 0 | 0 | 0 | 0 | 0 | 0 | 0 | 0 | 0 | 0 | 0 | 0 | 13.77 | 120.04 | 120.04 | 1 | 0
34 | 34725652 | 34725757 | 31526801 | 1 | 1 | 1 | 2 | 91.05.08-007 | ФСЭМ-2001, 91.05.08-007, приказ Минстроя России №1039/пр от 30.12.2016г. | Краны на пневмоколесном ходу, грузоподъемность 25 т | 1368 | 1011 | маш.-ч | маш.-ч | 1 | 0 | 2041762507 | 14.38 | 0 | 102.51 | 14.4 | 0 | 0 | 102.51 | 14.4 | 0 | 1 | 1 | 1 | 1 | 0 | 1 | 0 | 0 | 0 | 14.38 | 0 | 2 | 34725768 | 1 | 0 | 46 | 0 | 0 | 0 | 0 | 0 | 0 | 0 | 0 | 0 | 0 | 0 | 0 | 0 | 0 | 0 | 0 | 0 | 0 | 0 | 0 | 0 | 0 | 43.14 | 102.51 | 102.51 | 1 | 0
34 | 34725652 | 34725757 | 31528230 | 1 | 1 | 1 | 2 | 91.15.02-024 | ФСЭМ-2001, 91.15.02-024, приказ Минстроя России №1039/пр от 30.12.2016г. | Тракторы на гусеничном ходу, мощность 79 кВт (108 л.с.) | 1368 | 1011 | маш.-ч | маш.-ч | 1 | 0 | 580415507 | 3.71 | 0 | 83.1 | 14.4 | 0 | 0 | 83.1 | 14.4 | 0 | 1 | 1 | 1 | 1 | 0 | 1 | 0 | 0 | 0 | 3.71 | 0 | 2 | 34725769 | 1 | 0 | 47 | 0 | 0 | 0 | 0 | 0 | 0 | 0 | 0 | 0 | 0 | 0 | 0 | 0 | 0 | 0 | 0 | 0 | 0 | 0 | 0 | 0 | 0 | 11.13 | 83.1 | 83.1 | 1 | 0
34 | 34725652 | 34725757 | 31528377 | 1 | 1 | 1 | 2 | 91.17.04-042 | ФСЭМ-2001, 91.17.04-042, приказ Минстроя России №1039/пр от 30.12.2016г. | Аппарат для газовой сварки и резки | 1368 | 1011 | маш.-ч | маш.-ч | 1 | 0 | 792402865 | 0.97 | 0 | 1.2 | 0 | 0 | 0 | 1.2 | 0 | 0 | 1 | 1 | 1 | 1 | 0 | 1 | 0 | 0 | 0 | 0.97 | 0 | 2 | 34725770 | 1 | 0 | 48 | 0 | 0 | 0 | 0 | 0 | 0 | 0 | 0 | 0 | 0 | 0 | 0 | 0 | 0 | 0 | 0 | 0 | 0 | 0 | 0 | 0 | 0 | 2.91 | 1.2 | 1.2 | 1 | 0
34 | 34725652 | 34725757 | 31528446 | 1 | 1 | 1 | 2 | 91.17.04-233 | ФСЭМ-2001, 91.17.04-233, приказ Минстроя России №1039/пр от 30.12.2016г. | Установки для сварки ручной дуговой (постоянного тока) | 1368 | 1011 | маш.-ч | маш.-ч | 1 | 0 | -353815937 | 11.09 | 0 | 8.1 | 0 | 0 | 0 | 8.1 | 0 | 0 | 1 | 1 | 1 | 1 | 0 | 1 | 0 | 0 | 0 | 11.09 | 0 | 2 | 34725771 | 1 | 0 | 49 | 0 | 0 | 0 | 0 | 0 | 0 | 0 | 0 | 0 | 0 | 0 | 0 | 0 | 0 | 0 | 0 | 0 | 0 | 0 | 0 | 0 | 0 | 33.27 | 8.1 | 8.1 | 1 | 0
35 | 34725653 | 34725757 | 31715651 | 1 | 1 | 1 | 1 | 1-100-40 |  | Рабочий среднего разряда 4 | 1191 | 1013 | чел.-ч. | чел.-ч. | 1 | 0 | 1069510174 | 242 | 0 | 0 | 0 | 176.05 | 0 | 0 | 0 | 9.62 | 1 | 1 | 1 | 18.3 | 0 | 1 | 0 | 0 | 0 | 242 | 1 | 2 | 34725765 | 1 | 0 | 57 | 0 | 0 | 0 | 0 | 0 | 0 | 0 | 0 | 0 | 0 | 0 | 0 | 0 | 0 | 0 | 0 | 0 | 0 | 0 | 0 | 0 | 0 | 726 | 176.05 | 9.62 | 18.3 | 0
35 | 34725653 | 34725757 | 31709492 | 1 | 1 | 1 | 1 | 4-100-00 |  | Затраты труда машинистов | 1191 | 1013 | чел.-ч. | чел.-ч. | 1 | 0 | -1417349443 | 22.68 | 0 | 0 | 0 | 0 | 0 | 0 | 0 | 0 | 1 | 1 | 18.3 | 1 | 0 | 1 | 0 | 0 | 0 | 22.68 | 2 | 2 | 34725766 | 1 | 0 | 58 | 0 | 0 | 0 | 0 | 0 | 0 | 0 | 0 | 0 | 0 | 0 | 0 | 0 | 0 | 0 | 0 | 0 | 0 | 0 | 0 | 0 | 0 | 68.04 | 0 | 0 | 1 | 0
35 | 34725653 | 34725757 | 31526765 | 1 | 1 | 1 | 2 | 91.05.06-007 | ФСЭМ-2001, 91.05.06-007, приказ Минстроя России №1039/пр от 30.12.2016г. | Краны на гусеничном ходу, грузоподъемность 25 т | 1368 | 1011 | маш.-ч | маш.-ч | 1 | 0 | 1604609147 | 4.59 | 0 | 1500.5 | 247.05 | 0 | 0 | 120.04 | 13.5 | 0 | 1 | 12.5 | 18.3 | 1 | 0 | 1 | 0 | 0 | 0 | 4.59 | 0 | 2 | 34725767 | 1 | 0 | 59 | 0 | 0 | 0 | 0 | 0 | 0 | 0 | 0 | 0 | 0 | 0 | 0 | 0 | 0 | 0 | 0 | 0 | 0 | 0 | 0 | 0 | 0 | 13.77 | 1500.5 | 120.04 | 12.5 | 0
35 | 34725653 | 34725757 | 31526801 | 1 | 1 | 1 | 2 | 91.05.08-007 | ФСЭМ-2001, 91.05.08-007, приказ Минстроя России №1039/пр от 30.12.2016г. | Краны на пневмоколесном ходу, грузоподъемность 25 т | 1368 | 1011 | маш.-ч | маш.-ч | 1 | 0 | 2041762507 | 14.38 | 0 | 1281.38 | 263.52 | 0 | 0 | 102.51 | 14.4 | 0 | 1 | 12.5 | 18.3 | 1 | 0 | 1 | 0 | 0 | 0 | 14.38 | 0 | 2 | 34725768 | 1 | 0 | 60 | 0 | 0 | 0 | 0 | 0 | 0 | 0 | 0 | 0 | 0 | 0 | 0 | 0 | 0 | 0 | 0 | 0 | 0 | 0 | 0 | 0 | 0 | 43.14 | 1281.38 | 102.51 | 12.5 | 0
35 | 34725653 | 34725757 | 31528230 | 1 | 1 | 1 | 2 | 91.15.02-024 | ФСЭМ-2001, 91.15.02-024, приказ Минстроя России №1039/пр от 30.12.2016г. | Тракторы на гусеничном ходу, мощность 79 кВт (108 л.с.) | 1368 | 1011 | маш.-ч | маш.-ч | 1 | 0 | 580415507 | 3.71 | 0 | 1038.75 | 263.52 | 0 | 0 | 83.1 | 14.4 | 0 | 1 | 12.5 | 18.3 | 1 | 0 | 1 | 0 | 0 | 0 | 3.71 | 0 | 2 | 34725769 | 1 | 0 | 61 | 0 | 0 | 0 | 0 | 0 | 0 | 0 | 0 | 0 | 0 | 0 | 0 | 0 | 0 | 0 | 0 | 0 | 0 | 0 | 0 | 0 | 0 | 11.13 | 1038.75 | 83.1 | 12.5 | 0
35 | 34725653 | 34725757 | 31528377 | 1 | 1 | 1 | 2 | 91.17.04-042 | ФСЭМ-2001, 91.17.04-042, приказ Минстроя России №1039/пр от 30.12.2016г. | Аппарат для газовой сварки и резки | 1368 | 1011 | маш.-ч | маш.-ч | 1 | 0 | 792402865 | 0.97 | 0 | 15 | 0 | 0 | 0 | 1.2 | 0 | 0 | 1 | 12.5 | 18.3 | 1 | 0 | 1 | 0 | 0 | 0 | 0.97 | 0 | 2 | 34725770 | 1 | 0 | 62 | 0 | 0 | 0 | 0 | 0 | 0 | 0 | 0 | 0 | 0 | 0 | 0 | 0 | 0 | 0 | 0 | 0 | 0 | 0 | 0 | 0 | 0 | 2.91 | 15 | 1.2 | 12.5 | 0
35 | 34725653 | 34725757 | 31528446 | 1 | 1 | 1 | 2 | 91.17.04-233 | ФСЭМ-2001, 91.17.04-233, приказ Минстроя России №1039/пр от 30.12.2016г. | Установки для сварки ручной дуговой (постоянного тока) | 1368 | 1011 | маш.-ч | маш.-ч | 1 | 0 | -353815937 | 11.09 | 0 | 101.25 | 0 | 0 | 0 | 8.1 | 0 | 0 | 1 | 12.5 | 18.3 | 1 | 0 | 1 | 0 | 0 | 0 | 11.09 | 0 | 2 | 34725771 | 1 | 0 | 63 | 0 | 0 | 0 | 0 | 0 | 0 | 0 | 0 | 0 | 0 | 0 | 0 | 0 | 0 | 0 | 0 | 0 | 0 | 0 | 0 | 0 | 0 | 33.27 | 101.25 | 8.1 | 12.5 | 0
36 | 34725652 | 34725779 | 31709492 | 1 | 1 | 1 | 1 | 4-100-00 |  | Затраты труда машинистов | 1191 | 1013 | чел.-ч. | чел.-ч. | 1 | 0 | -1417349443 | 8.87 | 0 | 0 | 0 | 0 | 0 | 0 | 0 | 0 | 1 | 1 | 1 | 1 | 0 | 1 | 0 | 0 | 0 | 8.87 | 2 | 2 | 34725782 | 1 | 0 | 71 | 0 | 0 | 0 | 0 | 0 | 0 | 0 | 0 | 0 | 0 | 0 | 0 | 0 | 0 | 0 | 0 | 0 | 0 | 0 | 0 | 0 | 0 | 0.66525 | 0 | 0 | 1 | 0
36 | 34725652 | 34725779 | 31525947 | 1 | 1 | 1 | 2 | 91.01.01-034 | ФСЭМ-2001, 91.01.01-034, приказ Минстроя России №1039/пр от 30.12.2016г. | Бульдозеры, мощность 59 кВт (80 л.с.) | 1368 | 1011 | маш.-ч | маш.-ч | 1 | 0 | -1734052855 | 8.87 | 0 | 59.47 | 11.6 | 0 | 0 | 59.47 | 11.6 | 0 | 1 | 1 | 1 | 1 | 0 | 1 | 0 | 0 | 0 | 8.87 | 0 | 2 | 34725783 | 1 | 0 | 72 | 0 | 0 | 0 | 0 | 0 | 0 | 0 | 0 | 0 | 0 | 0 | 0 | 0 | 0 | 0 | 0 | 0 | 0 | 0 | 0 | 0 | 0 | 0.66525 | 59.47 | 59.47 | 1 | 0
37 | 34725653 | 34725779 | 31709492 | 1 | 1 | 1 | 1 | 4-100-00 |  | Затраты труда машинистов | 1191 | 1013 | чел.-ч. | чел.-ч. | 1 | 0 | -1417349443 | 8.87 | 0 | 0 | 0 | 0 | 0 | 0 | 0 | 0 | 1 | 1 | 18.3 | 1 | 0 | 1 | 0 | 0 | 0 | 8.87 | 2 | 2 | 34725782 | 1 | 0 | 73 | 0 | 0 | 0 | 0 | 0 | 0 | 0 | 0 | 0 | 0 | 0 | 0 | 0 | 0 | 0 | 0 | 0 | 0 | 0 | 0 | 0 | 0 | 0.66525 | 0 | 0 | 1 | 0
37 | 34725653 | 34725779 | 31525947 | 1 | 1 | 1 | 2 | 91.01.01-034 | ФСЭМ-2001, 91.01.01-034, приказ Минстроя России №1039/пр от 30.12.2016г. | Бульдозеры, мощность 59 кВт (80 л.с.) | 1368 | 1011 | маш.-ч | маш.-ч | 1 | 0 | -1734052855 | 8.87 | 0 | 743.38 | 212.28 | 0 | 0 | 59.47 | 11.6 | 0 | 1 | 12.5 | 18.3 | 1 | 0 | 1 | 0 | 0 | 0 | 8.87 | 0 | 2 | 34725783 | 1 | 0 | 74 | 0 | 0 | 0 | 0 | 0 | 0 | 0 | 0 | 0 | 0 | 0 | 0 | 0 | 0 | 0 | 0 | 0 | 0 | 0 | 0 | 0 | 0 | 0.66525 | 743.38 | 59.47 | 12.5 | 0
38 | 34725652 | 34725784 | 31709492 | 1 | 1 | 1 | 1 | 4-100-00 |  | Затраты труда машинистов | 1191 | 1013 | чел.-ч. | чел.-ч. | 1 | 0 | -1417349443 | 1.73 | 0 | 0 | 0 | 0 | 0 | 0 | 0 | 0 | 1 | 1 | 1 | 1 | 0 | 1 | 0 | 0 | 0 | 1.73 | 2 | 2 | 34725787 | 1 | 0 | 75 | 0 | 0 | 0 | 0 | 0 | 0 | 0 | 0 | 0 | 0 | 0 | 0 | 0 | 0 | 0 | 0 | 0 | 0 | 0 | 0 | 0 | 0 | 0.12975 | 0 | 0 | 1 | 0
38 | 34725652 | 34725784 | 31525949 | 1 | 1 | 1 | 2 | 91.01.01-035 | ФСЭМ-2001, 91.01.01-035, приказ Минстроя России №1039/пр от 30.12.2016г. | Бульдозеры, мощность 79 кВт (108 л.с.) | 1368 | 1011 | маш.-ч | маш.-ч | 1 | 0 | -1071764843 | 1.73 | 0 | 79.07 | 13.5 | 0 | 0 | 79.07 | 13.5 | 0 | 1 | 1 | 1 | 1 | 0 | 1 | 0 | 0 | 0 | 1.73 | 0 | 2 | 34725788 | 1 | 0 | 76 | 0 | 0 | 0 | 0 | 0 | 0 | 0 | 0 | 0 | 0 | 0 | 0 | 0 | 0 | 0 | 0 | 0 | 0 | 0 | 0 | 0 | 0 | 0.12975 | 79.07 | 79.07 | 1 | 0
39 | 34725653 | 34725784 | 31709492 | 1 | 1 | 1 | 1 | 4-100-00 |  | Затраты труда машинистов | 1191 | 1013 | чел.-ч. | чел.-ч. | 1 | 0 | -1417349443 | 1.73 | 0 | 0 | 0 | 0 | 0 | 0 | 0 | 0 | 1 | 1 | 18.3 | 1 | 0 | 1 | 0 | 0 | 0 | 1.73 | 2 | 2 | 34725787 | 1 | 0 | 77 | 0 | 0 | 0 | 0 | 0 | 0 | 0 | 0 | 0 | 0 | 0 | 0 | 0 | 0 | 0 | 0 | 0 | 0 | 0 | 0 | 0 | 0 | 0.12975 | 0 | 0 | 1 | 0
39 | 34725653 | 34725784 | 31525949 | 1 | 1 | 1 | 2 | 91.01.01-035 | ФСЭМ-2001, 91.01.01-035, приказ Минстроя России №1039/пр от 30.12.2016г. | Бульдозеры, мощность 79 кВт (108 л.с.) | 1368 | 1011 | маш.-ч | маш.-ч | 1 | 0 | -1071764843 | 1.73 | 0 | 988.38 | 247.05 | 0 | 0 | 79.07 | 13.5 | 0 | 1 | 12.5 | 18.3 | 1 | 0 | 1 | 0 | 0 | 0 | 1.73 | 0 | 2 | 34725788 | 1 | 0 | 78 | 0 | 0 | 0 | 0 | 0 | 0 | 0 | 0 | 0 | 0 | 0 | 0 | 0 | 0 | 0 | 0 | 0 | 0 | 0 | 0 | 0 | 0 | 0.12975 | 988.38 | 79.07 | 12.5 | 0
40 | 34725652 | 34725789 | 31709863 | 1 | 1 | 1 | 1 | 1-100-30 |  | Рабочий среднего разряда 3 | 1191 | 1013 | чел.-ч. | чел.-ч. | 1 | 0 | -400197608 | 12.53 | 0 | 0 | 0 | 8.53 | 0 | 0 | 0 | 8.53 | 1 | 1 | 1 | 1 | 0 | 1 | 0 | 0 | 0 | 12.53 | 1 | 2 | 34725794 | 1 | 0 | 79 | 0 | 0 | 0 | 0 | 0 | 0 | 0 | 0 | 0 | 0 | 0 | 0 | 0 | 0 | 0 | 0 | 0 | 0 | 0 | 0 | 0 | 0 | 9.3975 | 8.53 | 8.53 | 1 | 0
40 | 34725652 | 34725789 | 31709492 | 1 | 1 | 1 | 1 | 4-100-00 |  | Затраты труда машинистов | 1191 | 1013 | чел.-ч. | чел.-ч. | 1 | 0 | -1417349443 | 3.04 | 0 | 0 | 0 | 0 | 0 | 0 | 0 | 0 | 1 | 1 | 1 | 1 | 0 | 1 | 0 | 0 | 0 | 3.04 | 2 | 2 | 34725795 | 1 | 0 | 80 | 0 | 0 | 0 | 0 | 0 | 0 | 0 | 0 | 0 | 0 | 0 | 0 | 0 | 0 | 0 | 0 | 0 | 0 | 0 | 0 | 0 | 0 | 2.28 | 0 | 0 | 1 | 0
40 | 34725652 | 34725789 | 31527482 | 1 | 1 | 1 | 2 | 91.08.09-023 | ФСЭМ-2001, 91.08.09-023, приказ Минстроя России №1039/пр от 30.12.2016г. | Трамбовки пневматические при работе от передвижных компрессорных станций | 1368 | 1011 | маш.-ч | маш.-ч | 1 | 0 | -1806095485 | 12.18 | 0 | 0.55 | 0 | 0 | 0 | 0.55 | 0 | 0 | 1 | 1 | 1 | 1 | 0 | 1 | 0 | 0 | 0 | 12.18 | 0 | 2 | 34725796 | 1 | 0 | 81 | 0 | 0 | 0 | 0 | 0 | 0 | 0 | 0 | 0 | 0 | 0 | 0 | 0 | 0 | 0 | 0 | 0 | 0 | 0 | 0 | 0 | 0 | 9.135 | 0.55 | 0.55 | 1 | 0
40 | 34725652 | 34725789 | 31528466 | 1 | 1 | 1 | 2 | 91.18.01-007 | ФСЭМ-2001, 91.18.01-007, приказ Минстроя России №1039/пр от 30.12.2016г. | Компрессоры передвижные с двигателем внутреннего сгорания, давлением до 686 кПа (7ат), производительность до 5мЗ/мин | 1368 | 1011 | маш.-ч | маш.-ч | 1 | 0 | -1589061407 | 3.04 | 0 | 90 | 10.06 | 0 | 0 | 90 | 10.06 | 0 | 1 | 1 | 1 | 1 | 0 | 1 | 0 | 0 | 0 | 3.04 | 0 | 2 | 34725797 | 1 | 0 | 82 | 0 | 0 | 0 | 0 | 0 | 0 | 0 | 0 | 0 | 0 | 0 | 0 | 0 | 0 | 0 | 0 | 0 | 0 | 0 | 0 | 0 | 0 | 2.28 | 90 | 90 | 1 | 0
41 | 34725653 | 34725789 | 31709863 | 1 | 1 | 1 | 1 | 1-100-30 |  | Рабочий среднего разряда 3 | 1191 | 1013 | чел.-ч. | чел.-ч. | 1 | 0 | -400197608 | 12.53 | 0 | 0 | 0 | 156.1 | 0 | 0 | 0 | 8.53 | 1 | 1 | 1 | 18.3 | 0 | 1 | 0 | 0 | 0 | 12.53 | 1 | 2 | 34725794 | 1 | 0 | 83 | 0 | 0 | 0 | 0 | 0 | 0 | 0 | 0 | 0 | 0 | 0 | 0 | 0 | 0 | 0 | 0 | 0 | 0 | 0 | 0 | 0 | 0 | 9.3975 | 156.1 | 8.53 | 18.3 | 0
41 | 34725653 | 34725789 | 31709492 | 1 | 1 | 1 | 1 | 4-100-00 |  | Затраты труда машинистов | 1191 | 1013 | чел.-ч. | чел.-ч. | 1 | 0 | -1417349443 | 3.04 | 0 | 0 | 0 | 0 | 0 | 0 | 0 | 0 | 1 | 1 | 18.3 | 1 | 0 | 1 | 0 | 0 | 0 | 3.04 | 2 | 2 | 34725795 | 1 | 0 | 84 | 0 | 0 | 0 | 0 | 0 | 0 | 0 | 0 | 0 | 0 | 0 | 0 | 0 | 0 | 0 | 0 | 0 | 0 | 0 | 0 | 0 | 0 | 2.28 | 0 | 0 | 1 | 0
41 | 34725653 | 34725789 | 31527482 | 1 | 1 | 1 | 2 | 91.08.09-023 | ФСЭМ-2001, 91.08.09-023, приказ Минстроя России №1039/пр от 30.12.2016г. | Трамбовки пневматические при работе от передвижных компрессорных станций | 1368 | 1011 | маш.-ч | маш.-ч | 1 | 0 | -1806095485 | 12.18 | 0 | 6.88 | 0 | 0 | 0 | 0.55 | 0 | 0 | 1 | 12.5 | 18.3 | 1 | 0 | 1 | 0 | 0 | 0 | 12.18 | 0 | 2 | 34725796 | 1 | 0 | 85 | 0 | 0 | 0 | 0 | 0 | 0 | 0 | 0 | 0 | 0 | 0 | 0 | 0 | 0 | 0 | 0 | 0 | 0 | 0 | 0 | 0 | 0 | 9.135 | 6.88 | 0.55 | 12.5 | 0
41 | 34725653 | 34725789 | 31528466 | 1 | 1 | 1 | 2 | 91.18.01-007 | ФСЭМ-2001, 91.18.01-007, приказ Минстроя России №1039/пр от 30.12.2016г. | Компрессоры передвижные с двигателем внутреннего сгорания, давлением до 686 кПа (7ат), производительность до 5мЗ/мин | 1368 | 1011 | маш.-ч | маш.-ч | 1 | 0 | -1589061407 | 3.04 | 0 | 1125 | 184.1 | 0 | 0 | 90 | 10.06 | 0 | 1 | 12.5 | 18.3 | 1 | 0 | 1 | 0 | 0 | 0 | 3.04 | 0 | 2 | 34725797 | 1 | 0 | 86 | 0 | 0 | 0 | 0 | 0 | 0 | 0 | 0 | 0 | 0 | 0 | 0 | 0 | 0 | 0 | 0 | 0 | 0 | 0 | 0 | 0 | 0 | 2.28 | 1125 | 90 | 12.5 | 0
42 | 34725652 | 34725798 | 31709613 | 1 | 1 | 1 | 1 | 1-100-20 |  | Рабочий среднего разряда 2 | 1191 | 1013 | чел.-ч. | чел.-ч. | 1 | 0 | 735429535 | 154 | 0 | 0 | 0 | 7.8 | 0 | 0 | 0 | 7.8 | 1 | 1 | 1 | 1 | 0 | 1 | 0 | 0 | 0 | 154 | 1 | 2 | 34725800 | 1 | 0 | 87 | 0 | 0 | 0 | 0 | 0 | 0 | 0 | 0 | 0 | 0 | 0 | 0 | 0 | 0 | 0 | 0 | 0 | 0 | 0 | 0 | 0 | 0 | 92.4 | 7.8 | 7.8 | 1 | 0
43 | 34725653 | 34725798 | 31709613 | 1 | 1 | 1 | 1 | 1-100-20 |  | Рабочий среднего разряда 2 | 1191 | 1013 | чел.-ч. | чел.-ч. | 1 | 0 | 735429535 | 154 | 0 | 0 | 0 | 142.74 | 0 | 0 | 0 | 7.8 | 1 | 1 | 1 | 18.3 | 0 | 1 | 0 | 0 | 0 | 154 | 1 | 2 | 34725800 | 1 | 0 | 88 | 0 | 0 | 0 | 0 | 0 | 0 | 0 | 0 | 0 | 0 | 0 | 0 | 0 | 0 | 0 | 0 | 0 | 0 | 0 | 0 | 0 | 0 | 92.4 | 142.74 | 7.8 | 18.3 | 0
44 | 34725652 | 34725801 | 31716117 | 1 | 1 | 1 | 1 | 1-100-15 |  | Рабочий среднего разряда 1.5 | 1191 | 1013 | чел.-ч. | чел.-ч. | 1 | 0 | -1972610816 | 97.2 | 0 | 0 | 0 | 7.5 | 0 | 0 | 0 | 7.5 | 1 | 1 | 1 | 1 | 0 | 1 | 0 | 0 | 0 | 97.2 | 1 | 2 | 34725803 | 1 | 0 | 89 | 0 | 0 | 0 | 0 | 0 | 0 | 0 | 0 | 0 | 0 | 0 | 0 | 0 | 0 | 0 | 0 | 0 | 0 | 0 | 0 | 0 | 0 | 58.32 | 7.5 | 7.5 | 1 | 0
45 | 34725653 | 34725801 | 31716117 | 1 | 1 | 1 | 1 | 1-100-15 |  | Рабочий среднего разряда 1.5 | 1191 | 1013 | чел.-ч. | чел.-ч. | 1 | 0 | -1972610816 | 97.2 | 0 | 0 | 0 | 137.25 | 0 | 0 | 0 | 7.5 | 1 | 1 | 1 | 18.3 | 0 | 1 | 0 | 0 | 0 | 97.2 | 1 | 2 | 34725803 | 1 | 0 | 90 | 0 | 0 | 0 | 0 | 0 | 0 | 0 | 0 | 0 | 0 | 0 | 0 | 0 | 0 | 0 | 0 | 0 | 0 | 0 | 0 | 0 | 0 | 58.32 | 137.25 | 7.5 | 18.3 | 0
46 | 34725652 | 34725804 | 31709492 | 1 | 1 | 1 | 1 | 4-100-00 |  | Затраты труда машинистов | 1191 | 1013 | чел.-ч. | чел.-ч. | 1 | 0 | -1417349443 | 1.1 | 0 | 0 | 0 | 0 | 0 | 0 | 0 | 0 | 1 | 1 | 1 | 1 | 0 | 1 | 0 | 0 | 0 | 1.1 | 2 | 2 | 34725808 | 1 | 0 | 91 | 0 | 0 | 0 | 0 | 0 | 0 | 0 | 0 | 0 | 0 | 0 | 0 | 0 | 0 | 0 | 0 | 0 | 0 | 0 | 0 | 0 | 0 | 0.1485 | 0 | 0 | 1 | 0
46 | 34725652 | 34725804 | 31525949 | 1 | 1 | 1 | 2 | 91.01.01-035 | ФСЭМ-2001, 91.01.01-035, приказ Минстроя России №1039/пр от 30.12.2016г. | Бульдозеры, мощность 79 кВт (108 л.с.) | 1368 | 1011 | маш.-ч | маш.-ч | 1 | 0 | -1071764843 | 0.67 | 0 | 79.07 | 13.5 | 0 | 0 | 79.07 | 13.5 | 0 | 1 | 1 | 1 | 1 | 0 | 1 | 0 | 0 | 0 | 0.67 | 0 | 2 | 34725809 | 1 | 0 | 92 | 0 | 0 | 0 | 0 | 0 | 0 | 0 | 0 | 0 | 0 | 0 | 0 | 0 | 0 | 0 | 0 | 0 | 0 | 0 | 0 | 0 | 0 | 0.09045 | 79.07 | 79.07 | 1 | 0
46 | 34725652 | 34725804 | 31525973 | 1 | 1 | 1 | 2 | 91.01.02-004 | ФСЭМ-2001, 91.01.02-004, приказ Минстроя России №1039/пр от 30.12.2016г. | Автогрейдеры среднего типа, мощность 99 кВт (135 л.с.) | 1368 | 1011 | маш.-ч | маш.-ч | 1 | 0 | 645023554 | 0.43 | 0 | 123 | 13.5 | 0 | 0 | 123 | 13.5 | 0 | 1 | 1 | 1 | 1 | 0 | 1 | 0 | 0 | 0 | 0.43 | 0 | 2 | 34725810 | 1 | 0 | 93 | 0 | 0 | 0 | 0 | 0 | 0 | 0 | 0 | 0 | 0 | 0 | 0 | 0 | 0 | 0 | 0 | 0 | 0 | 0 | 0 | 0 | 0 | 0.05805 | 123 | 123 | 1 | 0
47 | 34725653 | 34725804 | 31709492 | 1 | 1 | 1 | 1 | 4-100-00 |  | Затраты труда машинистов | 1191 | 1013 | чел.-ч. | чел.-ч. | 1 | 0 | -1417349443 | 1.1 | 0 | 0 | 0 | 0 | 0 | 0 | 0 | 0 | 1 | 1 | 18.3 | 1 | 0 | 1 | 0 | 0 | 0 | 1.1 | 2 | 2 | 34725808 | 1 | 0 | 94 | 0 | 0 | 0 | 0 | 0 | 0 | 0 | 0 | 0 | 0 | 0 | 0 | 0 | 0 | 0 | 0 | 0 | 0 | 0 | 0 | 0 | 0 | 0.1485 | 0 | 0 | 1 | 0
47 | 34725653 | 34725804 | 31525949 | 1 | 1 | 1 | 2 | 91.01.01-035 | ФСЭМ-2001, 91.01.01-035, приказ Минстроя России №1039/пр от 30.12.2016г. | Бульдозеры, мощность 79 кВт (108 л.с.) | 1368 | 1011 | маш.-ч | маш.-ч | 1 | 0 | -1071764843 | 0.67 | 0 | 988.38 | 247.05 | 0 | 0 | 79.07 | 13.5 | 0 | 1 | 12.5 | 18.3 | 1 | 0 | 1 | 0 | 0 | 0 | 0.67 | 0 | 2 | 34725809 | 1 | 0 | 95 | 0 | 0 | 0 | 0 | 0 | 0 | 0 | 0 | 0 | 0 | 0 | 0 | 0 | 0 | 0 | 0 | 0 | 0 | 0 | 0 | 0 | 0 | 0.09045 | 988.38 | 79.07 | 12.5 | 0
47 | 34725653 | 34725804 | 31525973 | 1 | 1 | 1 | 2 | 91.01.02-004 | ФСЭМ-2001, 91.01.02-004, приказ Минстроя России №1039/пр от 30.12.2016г. | Автогрейдеры среднего типа, мощность 99 кВт (135 л.с.) | 1368 | 1011 | маш.-ч | маш.-ч | 1 | 0 | 645023554 | 0.43 | 0 | 1537.5 | 247.05 | 0 | 0 | 123 | 13.5 | 0 | 1 | 12.5 | 18.3 | 1 | 0 | 1 | 0 | 0 | 0 | 0.43 | 0 | 2 | 34725810 | 1 | 0 | 96 | 0 | 0 | 0 | 0 | 0 | 0 | 0 | 0 | 0 | 0 | 0 | 0 | 0 | 0 | 0 | 0 | 0 | 0 | 0 | 0 | 0 | 0 | 0.05805 | 1537.5 | 123 | 12.5 | 0
48 | 34725652 | 34725811 | 31711106 | 1 | 1 | 1 | 1 | 1-100-23 |  | Рабочий среднего разряда 2.3 | 1191 | 1013 | чел.-ч. | чел.-ч. | 1 | 0 | -228054128 | 15.72 | 0 | 0 | 0 | 8.02 | 0 | 0 | 0 | 8.02 | 1 | 1 | 1 | 1 | 0 | 1 | 0 | 0 | 0 | 15.72 | 1 | 2 | 34725818 | 1 | 0 | 97 | 0 | 0 | 0 | 0 | 0 | 0 | 0 | 0 | 0 | 0 | 0 | 0 | 0 | 0 | 0 | 0 | 0 | 0 | 0 | 0 | 0 | 0 | 1.3676 | 8.02 | 8.02 | 1 | 0
48 | 34725652 | 34725811 | 31709492 | 1 | 1 | 1 | 1 | 4-100-00 |  | Затраты труда машинистов | 1191 | 1013 | чел.-ч. | чел.-ч. | 1 | 0 | -1417349443 | 13.88 | 0 | 0 | 0 | 0 | 0 | 0 | 0 | 0 | 1 | 1 | 1 | 1 | 0 | 1 | 0 | 0 | 0 | 13.88 | 2 | 2 | 34725819 | 1 | 0 | 98 | 0 | 0 | 0 | 0 | 0 | 0 | 0 | 0 | 0 | 0 | 0 | 0 | 0 | 0 | 0 | 0 | 0 | 0 | 0 | 0 | 0 | 0 | 1.2076 | 0 | 0 | 1 | 0
48 | 34725652 | 34725811 | 31525973 | 1 | 1 | 1 | 2 | 91.01.02-004 | ФСЭМ-2001, 91.01.02-004, приказ Минстроя России №1039/пр от 30.12.2016г. | Автогрейдеры среднего типа, мощность 99 кВт (135 л.с.) | 1368 | 1011 | маш.-ч | маш.-ч | 1 | 0 | 645023554 | 1.77 | 0 | 123 | 13.5 | 0 | 0 | 123 | 13.5 | 0 | 1 | 1 | 1 | 1 | 0 | 1 | 0 | 0 | 0 | 1.77 | 0 | 2 | 34725820 | 1 | 0 | 99 | 0 | 0 | 0 | 0 | 0 | 0 | 0 | 0 | 0 | 0 | 0 | 0 | 0 | 0 | 0 | 0 | 0 | 0 | 0 | 0 | 0 | 0 | 0.15399 | 123 | 123 | 1 | 0
48 | 34725652 | 34725811 | 31526978 | 1 | 1 | 1 | 2 | 91.06.05-011 | ФСЭМ-2001, 91.06.05-011, приказ Минстроя России №1039/пр от 30.12.2016г. | Погрузчик, грузоподъемность 5 т | 1368 | 1011 | маш.-ч | маш.-ч | 1 | 0 | 1225731627 | 4.29 | 0 | 89.99 | 10.06 | 0 | 0 | 89.99 | 10.06 | 0 | 1 | 1 | 1 | 1 | 0 | 1 | 0 | 0 | 0 | 4.29 | 0 | 2 | 34725821 | 1 | 0 | 100 | 0 | 0 | 0 | 0 | 0 | 0 | 0 | 0 | 0 | 0 | 0 | 0 | 0 | 0 | 0 | 0 | 0 | 0 | 0 | 0 | 0 | 0 | 0.37323 | 89.99 | 89.99 | 1 | 0
48 | 34725652 | 34725811 | 31527342 | 1 | 1 | 1 | 2 | 91.08.03-030 | ФСЭМ-2001, 91.08.03-030, приказ Минстроя России №1039/пр от 30.12.2016г. | Катки на пневмоколесном ходу, масса 30 т | 1368 | 1011 | маш.-ч | маш.-ч | 1 | 0 | 1663826256 | 7.08 | 0 | 206.01 | 14.4 | 0 | 0 | 206.01 | 14.4 | 0 | 1 | 1 | 1 | 1 | 0 | 1 | 0 | 0 | 0 | 7.08 | 0 | 2 | 34725822 | 1 | 0 | 101 | 0 | 0 | 0 | 0 | 0 | 0 | 0 | 0 | 0 | 0 | 0 | 0 | 0 | 0 | 0 | 0 | 0 | 0 | 0 | 0 | 0 | 0 | 0.61596 | 206.01 | 206.01 | 1 | 0
48 | 34725652 | 34725811 | 31528071 | 1 | 1 | 1 | 2 | 91.13.01-038 | ФСЭМ-2001, 91.13.01-038, приказ Минстроя России №1039/пр от 30.12.2016г. | Машины поливомоечные 6000 л | 1368 | 1011 | маш.-ч | маш.-ч | 1 | 0 | 529073949 | 0.74 | 0 | 110 | 11.6 | 0 | 0 | 110 | 11.6 | 0 | 1 | 1 | 1 | 1 | 0 | 1 | 0 | 0 | 0 | 0.74 | 0 | 2 | 34725823 | 1 | 0 | 102 | 0 | 0 | 0 | 0 | 0 | 0 | 0 | 0 | 0 | 0 | 0 | 0 | 0 | 0 | 0 | 0 | 0 | 0 | 0 | 0 | 0 | 0 | 0.06438 | 110 | 110 | 1 | 0
49 | 34725653 | 34725811 | 31711106 | 1 | 1 | 1 | 1 | 1-100-23 |  | Рабочий среднего разряда 2.3 | 1191 | 1013 | чел.-ч. | чел.-ч. | 1 | 0 | -228054128 | 15.72 | 0 | 0 | 0 | 146.77 | 0 | 0 | 0 | 8.02 | 1 | 1 | 1 | 18.3 | 0 | 1 | 0 | 0 | 0 | 15.72 | 1 | 2 | 34725818 | 1 | 0 | 105 | 0 | 0 | 0 | 0 | 0 | 0 | 0 | 0 | 0 | 0 | 0 | 0 | 0 | 0 | 0 | 0 | 0 | 0 | 0 | 0 | 0 | 0 | 1.3676 | 146.77 | 8.02 | 18.3 | 0
49 | 34725653 | 34725811 | 31709492 | 1 | 1 | 1 | 1 | 4-100-00 |  | Затраты труда машинистов | 1191 | 1013 | чел.-ч. | чел.-ч. | 1 | 0 | -1417349443 | 13.88 | 0 | 0 | 0 | 0 | 0 | 0 | 0 | 0 | 1 | 1 | 18.3 | 1 | 0 | 1 | 0 | 0 | 0 | 13.88 | 2 | 2 | 34725819 | 1 | 0 | 106 | 0 | 0 | 0 | 0 | 0 | 0 | 0 | 0 | 0 | 0 | 0 | 0 | 0 | 0 | 0 | 0 | 0 | 0 | 0 | 0 | 0 | 0 | 1.2076 | 0 | 0 | 1 | 0
49 | 34725653 | 34725811 | 31525973 | 1 | 1 | 1 | 2 | 91.01.02-004 | ФСЭМ-2001, 91.01.02-004, приказ Минстроя России №1039/пр от 30.12.2016г. | Автогрейдеры среднего типа, мощность 99 кВт (135 л.с.) | 1368 | 1011 | маш.-ч | маш.-ч | 1 | 0 | 645023554 | 1.77 | 0 | 1537.5 | 247.05 | 0 | 0 | 123 | 13.5 | 0 | 1 | 12.5 | 18.3 | 1 | 0 | 1 | 0 | 0 | 0 | 1.77 | 0 | 2 | 34725820 | 1 | 0 | 107 | 0 | 0 | 0 | 0 | 0 | 0 | 0 | 0 | 0 | 0 | 0 | 0 | 0 | 0 | 0 | 0 | 0 | 0 | 0 | 0 | 0 | 0 | 0.15399 | 1537.5 | 123 | 12.5 | 0
49 | 34725653 | 34725811 | 31526978 | 1 | 1 | 1 | 2 | 91.06.05-011 | ФСЭМ-2001, 91.06.05-011, приказ Минстроя России №1039/пр от 30.12.2016г. | Погрузчик, грузоподъемность 5 т | 1368 | 1011 | маш.-ч | маш.-ч | 1 | 0 | 1225731627 | 4.29 | 0 | 1124.88 | 184.1 | 0 | 0 | 89.99 | 10.06 | 0 | 1 | 12.5 | 18.3 | 1 | 0 | 1 | 0 | 0 | 0 | 4.29 | 0 | 2 | 34725821 | 1 | 0 | 108 | 0 | 0 | 0 | 0 | 0 | 0 | 0 | 0 | 0 | 0 | 0 | 0 | 0 | 0 | 0 | 0 | 0 | 0 | 0 | 0 | 0 | 0 | 0.37323 | 1124.88 | 89.99 | 12.5 | 0
49 | 34725653 | 34725811 | 31527342 | 1 | 1 | 1 | 2 | 91.08.03-030 | ФСЭМ-2001, 91.08.03-030, приказ Минстроя России №1039/пр от 30.12.2016г. | Катки на пневмоколесном ходу, масса 30 т | 1368 | 1011 | маш.-ч | маш.-ч | 1 | 0 | 1663826256 | 7.08 | 0 | 2575.13 | 263.52 | 0 | 0 | 206.01 | 14.4 | 0 | 1 | 12.5 | 18.3 | 1 | 0 | 1 | 0 | 0 | 0 | 7.08 | 0 | 2 | 34725822 | 1 | 0 | 109 | 0 | 0 | 0 | 0 | 0 | 0 | 0 | 0 | 0 | 0 | 0 | 0 | 0 | 0 | 0 | 0 | 0 | 0 | 0 | 0 | 0 | 0 | 0.61596 | 2575.13 | 206.01 | 12.5 | 0
49 | 34725653 | 34725811 | 31528071 | 1 | 1 | 1 | 2 | 91.13.01-038 | ФСЭМ-2001, 91.13.01-038, приказ Минстроя России №1039/пр от 30.12.2016г. | Машины поливомоечные 6000 л | 1368 | 1011 | маш.-ч | маш.-ч | 1 | 0 | 529073949 | 0.74 | 0 | 1375 | 212.28 | 0 | 0 | 110 | 11.6 | 0 | 1 | 12.5 | 18.3 | 1 | 0 | 1 | 0 | 0 | 0 | 0.74 | 0 | 2 | 34725823 | 1 | 0 | 110 | 0 | 0 | 0 | 0 | 0 | 0 | 0 | 0 | 0 | 0 | 0 | 0 | 0 | 0 | 0 | 0 | 0 | 0 | 0 | 0 | 0 | 0 | 0.06438 | 1375 | 110 | 12.5 | 0
50 | 34725652 | 34725826 | 31711332 | 1 | 1 | 1 | 1 | 1-100-25 |  | Рабочий среднего разряда 2.5 | 1191 | 1013 | чел.-ч. | чел.-ч. | 1 | 0 | -509590494 | 33.15 | 0 | 0 | 0 | 8.17 | 0 | 0 | 0 | 8.17 | 1 | 1 | 1 | 1 | 0 | 1 | 0 | 0 | 0 | 33.15 | 1 | 2 | 34725835 | 1 | 0 | 113 | 0 | 0 | 0 | 0 | 0 | 0 | 0 | 0 | 0 | 0 | 0 | 0 | 0 | 0 | 0 | 0 | 0 | 0 | 0 | 0 | 0 | 0 | 2.884 | 8.17 | 8.17 | 1 | 0
50 | 34725652 | 34725826 | 31709492 | 1 | 1 | 1 | 1 | 4-100-00 |  | Затраты труда машинистов | 1191 | 1013 | чел.-ч. | чел.-ч. | 1 | 0 | -1417349443 | 29.53 | 0 | 0 | 0 | 0 | 0 | 0 | 0 | 0 | 1 | 1 | 1 | 1 | 0 | 1 | 0 | 0 | 0 | 29.53 | 2 | 2 | 34725836 | 1 | 0 | 114 | 0 | 0 | 0 | 0 | 0 | 0 | 0 | 0 | 0 | 0 | 0 | 0 | 0 | 0 | 0 | 0 | 0 | 0 | 0 | 0 | 0 | 0 | 2.5691 | 0 | 0 | 1 | 0
50 | 34725652 | 34725826 | 31525949 | 1 | 1 | 1 | 2 | 91.01.01-035 | ФСЭМ-2001, 91.01.01-035, приказ Минстроя России №1039/пр от 30.12.2016г. | Бульдозеры, мощность 79 кВт (108 л.с.) | 1368 | 1011 | маш.-ч | маш.-ч | 1 | 0 | -1071764843 | 2.59 | 0 | 79.07 | 13.5 | 0 | 0 | 79.07 | 13.5 | 0 | 1 | 1 | 1 | 1 | 0 | 1 | 0 | 0 | 0 | 2.59 | 0 | 2 | 34725837 | 1 | 0 | 115 | 0 | 0 | 0 | 0 | 0 | 0 | 0 | 0 | 0 | 0 | 0 | 0 | 0 | 0 | 0 | 0 | 0 | 0 | 0 | 0 | 0 | 0 | 0.22533 | 79.07 | 79.07 | 1 | 0
50 | 34725652 | 34725826 | 31525973 | 1 | 1 | 1 | 2 | 91.01.02-004 | ФСЭМ-2001, 91.01.02-004, приказ Минстроя России №1039/пр от 30.12.2016г. | Автогрейдеры среднего типа, мощность 99 кВт (135 л.с.) | 1368 | 1011 | маш.-ч | маш.-ч | 1 | 0 | 645023554 | 0.41 | 0 | 123 | 13.5 | 0 | 0 | 123 | 13.5 | 0 | 1 | 1 | 1 | 1 | 0 | 1 | 0 | 0 | 0 | 0.41 | 0 | 2 | 34725838 | 1 | 0 | 116 | 0 | 0 | 0 | 0 | 0 | 0 | 0 | 0 | 0 | 0 | 0 | 0 | 0 | 0 | 0 | 0 | 0 | 0 | 0 | 0 | 0 | 0 | 0.03567 | 123 | 123 | 1 | 0
50 | 34725652 | 34725826 | 31526978 | 1 | 1 | 1 | 2 | 91.06.05-011 | ФСЭМ-2001, 91.06.05-011, приказ Минстроя России №1039/пр от 30.12.2016г. | Погрузчик, грузоподъемность 5 т | 1368 | 1011 | маш.-ч | маш.-ч | 1 | 0 | 1225731627 | 3.69 | 0 | 89.99 | 10.06 | 0 | 0 | 89.99 | 10.06 | 0 | 1 | 1 | 1 | 1 | 0 | 1 | 0 | 0 | 0 | 3.69 | 0 | 2 | 34725839 | 1 | 0 | 117 | 0 | 0 | 0 | 0 | 0 | 0 | 0 | 0 | 0 | 0 | 0 | 0 | 0 | 0 | 0 | 0 | 0 | 0 | 0 | 0 | 0 | 0 | 0.32103 | 89.99 | 89.99 | 1 | 0
50 | 34725652 | 34725826 | 31527314 | 1 | 1 | 1 | 2 | 91.08.03-016 | ФСЭМ-2001, 91.08.03-016, приказ Минстроя России №1039/пр от 30.12.2016г. | Катки дорожные самоходные гладкие, масса 8 т | 1368 | 1011 | маш.-ч | маш.-ч | 1 | 0 | -891970060 | 6.54 | 0 | 75 | 11.6 | 0 | 0 | 75 | 11.6 | 0 | 1 | 1 | 1 | 1 | 0 | 1 | 0 | 0 | 0 | 6.54 | 0 | 2 | 34725840 | 1 | 0 | 118 | 0 | 0 | 0 | 0 | 0 | 0 | 0 | 0 | 0 | 0 | 0 | 0 | 0 | 0 | 0 | 0 | 0 | 0 | 0 | 0 | 0 | 0 | 0.56898 | 75 | 75 | 1 | 0
50 | 34725652 | 34725826 | 31527318 | 1 | 1 | 1 | 2 | 91.08.03-018 | ФСЭМ-2001, 91.08.03-018, приказ Минстроя России №1039/пр от 30.12.2016г. | Катки дорожные самоходные гладкие, масса 13 т | 1368 | 1011 | маш.-ч | маш.-ч | 1 | 0 | -1649076460 | 13.34 | 0 | 121 | 14.4 | 0 | 0 | 121 | 14.4 | 0 | 1 | 1 | 1 | 1 | 0 | 1 | 0 | 0 | 0 | 13.34 | 0 | 2 | 34725841 | 1 | 0 | 119 | 0 | 0 | 0 | 0 | 0 | 0 | 0 | 0 | 0 | 0 | 0 | 0 | 0 | 0 | 0 | 0 | 0 | 0 | 0 | 0 | 0 | 0 | 1.1606 | 121 | 121 | 1 | 0
50 | 34725652 | 34725826 | 31528071 | 1 | 1 | 1 | 2 | 91.13.01-038 | ФСЭМ-2001, 91.13.01-038, приказ Минстроя России №1039/пр от 30.12.2016г. | Машины поливомоечные 6000 л | 1368 | 1011 | маш.-ч | маш.-ч | 1 | 0 | 529073949 | 2.96 | 0 | 110 | 11.6 | 0 | 0 | 110 | 11.6 | 0 | 1 | 1 | 1 | 1 | 0 | 1 | 0 | 0 | 0 | 2.96 | 0 | 2 | 34725842 | 1 | 0 | 120 | 0 | 0 | 0 | 0 | 0 | 0 | 0 | 0 | 0 | 0 | 0 | 0 | 0 | 0 | 0 | 0 | 0 | 0 | 0 | 0 | 0 | 0 | 0.25752 | 110 | 110 | 1 | 0
51 | 34725653 | 34725826 | 31711332 | 1 | 1 | 1 | 1 | 1-100-25 |  | Рабочий среднего разряда 2.5 | 1191 | 1013 | чел.-ч. | чел.-ч. | 1 | 0 | -509590494 | 33.15 | 0 | 0 | 0 | 149.51 | 0 | 0 | 0 | 8.17 | 1 | 1 | 1 | 18.3 | 0 | 1 | 0 | 0 | 0 | 33.15 | 1 | 2 | 34725835 | 1 | 0 | 123 | 0 | 0 | 0 | 0 | 0 | 0 | 0 | 0 | 0 | 0 | 0 | 0 | 0 | 0 | 0 | 0 | 0 | 0 | 0 | 0 | 0 | 0 | 2.884 | 149.51 | 8.17 | 18.3 | 0
51 | 34725653 | 34725826 | 31709492 | 1 | 1 | 1 | 1 | 4-100-00 |  | Затраты труда машинистов | 1191 | 1013 | чел.-ч. | чел.-ч. | 1 | 0 | -1417349443 | 29.53 | 0 | 0 | 0 | 0 | 0 | 0 | 0 | 0 | 1 | 1 | 18.3 | 1 | 0 | 1 | 0 | 0 | 0 | 29.53 | 2 | 2 | 34725836 | 1 | 0 | 124 | 0 | 0 | 0 | 0 | 0 | 0 | 0 | 0 | 0 | 0 | 0 | 0 | 0 | 0 | 0 | 0 | 0 | 0 | 0 | 0 | 0 | 0 | 2.5691 | 0 | 0 | 1 | 0
51 | 34725653 | 34725826 | 31525949 | 1 | 1 | 1 | 2 | 91.01.01-035 | ФСЭМ-2001, 91.01.01-035, приказ Минстроя России №1039/пр от 30.12.2016г. | Бульдозеры, мощность 79 кВт (108 л.с.) | 1368 | 1011 | маш.-ч | маш.-ч | 1 | 0 | -1071764843 | 2.59 | 0 | 988.38 | 247.05 | 0 | 0 | 79.07 | 13.5 | 0 | 1 | 12.5 | 18.3 | 1 | 0 | 1 | 0 | 0 | 0 | 2.59 | 0 | 2 | 34725837 | 1 | 0 | 125 | 0 | 0 | 0 | 0 | 0 | 0 | 0 | 0 | 0 | 0 | 0 | 0 | 0 | 0 | 0 | 0 | 0 | 0 | 0 | 0 | 0 | 0 | 0.22533 | 988.38 | 79.07 | 12.5 | 0
51 | 34725653 | 34725826 | 31525973 | 1 | 1 | 1 | 2 | 91.01.02-004 | ФСЭМ-2001, 91.01.02-004, приказ Минстроя России №1039/пр от 30.12.2016г. | Автогрейдеры среднего типа, мощность 99 кВт (135 л.с.) | 1368 | 1011 | маш.-ч | маш.-ч | 1 | 0 | 645023554 | 0.41 | 0 | 1537.5 | 247.05 | 0 | 0 | 123 | 13.5 | 0 | 1 | 12.5 | 18.3 | 1 | 0 | 1 | 0 | 0 | 0 | 0.41 | 0 | 2 | 34725838 | 1 | 0 | 126 | 0 | 0 | 0 | 0 | 0 | 0 | 0 | 0 | 0 | 0 | 0 | 0 | 0 | 0 | 0 | 0 | 0 | 0 | 0 | 0 | 0 | 0 | 0.03567 | 1537.5 | 123 | 12.5 | 0
51 | 34725653 | 34725826 | 31526978 | 1 | 1 | 1 | 2 | 91.06.05-011 | ФСЭМ-2001, 91.06.05-011, приказ Минстроя России №1039/пр от 30.12.2016г. | Погрузчик, грузоподъемность 5 т | 1368 | 1011 | маш.-ч | маш.-ч | 1 | 0 | 1225731627 | 3.69 | 0 | 1124.88 | 184.1 | 0 | 0 | 89.99 | 10.06 | 0 | 1 | 12.5 | 18.3 | 1 | 0 | 1 | 0 | 0 | 0 | 3.69 | 0 | 2 | 34725839 | 1 | 0 | 127 | 0 | 0 | 0 | 0 | 0 | 0 | 0 | 0 | 0 | 0 | 0 | 0 | 0 | 0 | 0 | 0 | 0 | 0 | 0 | 0 | 0 | 0 | 0.32103 | 1124.88 | 89.99 | 12.5 | 0
51 | 34725653 | 34725826 | 31527314 | 1 | 1 | 1 | 2 | 91.08.03-016 | ФСЭМ-2001, 91.08.03-016, приказ Минстроя России №1039/пр от 30.12.2016г. | Катки дорожные самоходные гладкие, масса 8 т | 1368 | 1011 | маш.-ч | маш.-ч | 1 | 0 | -891970060 | 6.54 | 0 | 937.5 | 212.28 | 0 | 0 | 75 | 11.6 | 0 | 1 | 12.5 | 18.3 | 1 | 0 | 1 | 0 | 0 | 0 | 6.54 | 0 | 2 | 34725840 | 1 | 0 | 128 | 0 | 0 | 0 | 0 | 0 | 0 | 0 | 0 | 0 | 0 | 0 | 0 | 0 | 0 | 0 | 0 | 0 | 0 | 0 | 0 | 0 | 0 | 0.56898 | 937.5 | 75 | 12.5 | 0
51 | 34725653 | 34725826 | 31527318 | 1 | 1 | 1 | 2 | 91.08.03-018 | ФСЭМ-2001, 91.08.03-018, приказ Минстроя России №1039/пр от 30.12.2016г. | Катки дорожные самоходные гладкие, масса 13 т | 1368 | 1011 | маш.-ч | маш.-ч | 1 | 0 | -1649076460 | 13.34 | 0 | 1512.5 | 263.52 | 0 | 0 | 121 | 14.4 | 0 | 1 | 12.5 | 18.3 | 1 | 0 | 1 | 0 | 0 | 0 | 13.34 | 0 | 2 | 34725841 | 1 | 0 | 129 | 0 | 0 | 0 | 0 | 0 | 0 | 0 | 0 | 0 | 0 | 0 | 0 | 0 | 0 | 0 | 0 | 0 | 0 | 0 | 0 | 0 | 0 | 1.1606 | 1512.5 | 121 | 12.5 | 0
51 | 34725653 | 34725826 | 31528071 | 1 | 1 | 1 | 2 | 91.13.01-038 | ФСЭМ-2001, 91.13.01-038, приказ Минстроя России №1039/пр от 30.12.2016г. | Машины поливомоечные 6000 л | 1368 | 1011 | маш.-ч | маш.-ч | 1 | 0 | 529073949 | 2.96 | 0 | 1375 | 212.28 | 0 | 0 | 110 | 11.6 | 0 | 1 | 12.5 | 18.3 | 1 | 0 | 1 | 0 | 0 | 0 | 2.96 | 0 | 2 | 34725842 | 1 | 0 | 130 | 0 | 0 | 0 | 0 | 0 | 0 | 0 | 0 | 0 | 0 | 0 | 0 | 0 | 0 | 0 | 0 | 0 | 0 | 0 | 0 | 0 | 0 | 0.25752 | 1375 | 110 | 12.5 | 0
52 | 34725652 | 34725845 | 31714778 | 1 | 1 | 1 | 1 | 1-100-37 |  | Рабочий среднего разряда 3.7 | 1191 | 1013 | чел.-ч. | чел.-ч. | 1 | 0 | -598469600 | 15.12 | 0 | 0 | 0 | 9.29 | 0 | 0 | 0 | 9.29 | 1 | 1 | 1 | 1 | 0 | 1 | 0 | 0 | 0 | 15.12 | 1 | 2 | 34725852 | 1 | 0 | 133 | 0 | 0 | 0 | 0 | 0 | 0 | 0 | 0 | 0 | 0 | 0 | 0 | 0 | 0 | 0 | 0 | 0 | 0 | 0 | 0 | 0 | 0 | 8.1648 | 9.29 | 9.29 | 1 | 0
52 | 34725652 | 34725845 | 31709492 | 1 | 1 | 1 | 1 | 4-100-00 |  | Затраты труда машинистов | 1191 | 1013 | чел.-ч. | чел.-ч. | 1 | 0 | -1417349443 | 0.07 | 0 | 0 | 0 | 0 | 0 | 0 | 0 | 0 | 1 | 1 | 1 | 1 | 0 | 1 | 0 | 0 | 0 | 0.07 | 2 | 2 | 34725853 | 1 | 0 | 134 | 0 | 0 | 0 | 0 | 0 | 0 | 0 | 0 | 0 | 0 | 0 | 0 | 0 | 0 | 0 | 0 | 0 | 0 | 0 | 0 | 0 | 0 | 0.0378 | 0 | 0 | 1 | 0
52 | 34725652 | 34725845 | 31526753 | 1 | 1 | 1 | 2 | 91.05.05-014 | ФСЭМ-2001, 91.05.05-014, приказ Минстроя России №1039/пр от 30.12.2016г. | Краны на автомобильном ходу, грузоподъемность 10 т | 1368 | 1011 | маш.-ч | маш.-ч | 1 | 0 | -1718674368 | 0.02 | 0 | 111.99 | 13.5 | 0 | 0 | 111.99 | 13.5 | 0 | 1 | 1 | 1 | 1 | 0 | 1 | 0 | 0 | 0 | 0.02 | 0 | 2 | 34725854 | 1 | 0 | 135 | 0 | 0 | 0 | 0 | 0 | 0 | 0 | 0 | 0 | 0 | 0 | 0 | 0 | 0 | 0 | 0 | 0 | 0 | 0 | 0 | 0 | 0 | 0.0108 | 111.99 | 111.99 | 1 | 0
52 | 34725652 | 34725845 | 31526978 | 1 | 1 | 1 | 2 | 91.06.05-011 | ФСЭМ-2001, 91.06.05-011, приказ Минстроя России №1039/пр от 30.12.2016г. | Погрузчик, грузоподъемность 5 т | 1368 | 1011 | маш.-ч | маш.-ч | 1 | 0 | 1225731627 | 0.03 | 0 | 89.99 | 10.06 | 0 | 0 | 89.99 | 10.06 | 0 | 1 | 1 | 1 | 1 | 0 | 1 | 0 | 0 | 0 | 0.03 | 0 | 2 | 34725855 | 1 | 0 | 136 | 0 | 0 | 0 | 0 | 0 | 0 | 0 | 0 | 0 | 0 | 0 | 0 | 0 | 0 | 0 | 0 | 0 | 0 | 0 | 0 | 0 | 0 | 0.0162 | 89.99 | 89.99 | 1 | 0
52 | 34725652 | 34725845 | 31527473 | 1 | 1 | 1 | 2 | 91.08.09-001 | ФСЭМ-2001, 91.08.09-001, приказ Минстроя России №1039/пр от 30.12.2016г. | Виброплита с двигателем внутреннего сгорания | 1368 | 1011 | маш.-ч | маш.-ч | 1 | 0 | -145686310 | 0.85 | 0 | 60 | 0 | 0 | 0 | 60 | 0 | 0 | 1 | 1 | 1 | 1 | 0 | 1 | 0 | 0 | 0 | 0.85 | 0 | 2 | 34725856 | 1 | 0 | 137 | 0 | 0 | 0 | 0 | 0 | 0 | 0 | 0 | 0 | 0 | 0 | 0 | 0 | 0 | 0 | 0 | 0 | 0 | 0 | 0 | 0 | 0 | 0.459 | 60 | 60 | 1 | 0
52 | 34725652 | 34725845 | 31528142 | 1 | 1 | 1 | 2 | 91.14.02-001 | ФСЭМ-2001, 91.14.02-001, приказ Минстроя России №1039/пр от 30.12.2016г. | Автомобили бортовые, грузоподъемность до 5 т | 1368 | 1011 | маш.-ч | маш.-ч | 1 | 0 | 1372534845 | 0.02 | 0 | 65.71 | 11.6 | 0 | 0 | 65.71 | 11.6 | 0 | 1 | 1 | 1 | 1 | 0 | 1 | 0 | 0 | 0 | 0.02 | 0 | 2 | 34725857 | 1 | 0 | 138 | 0 | 0 | 0 | 0 | 0 | 0 | 0 | 0 | 0 | 0 | 0 | 0 | 0 | 0 | 0 | 0 | 0 | 0 | 0 | 0 | 0 | 0 | 0.0108 | 65.71 | 65.71 | 1 | 0
53 | 34725653 | 34725845 | 31714778 | 1 | 1 | 1 | 1 | 1-100-37 |  | Рабочий среднего разряда 3.7 | 1191 | 1013 | чел.-ч. | чел.-ч. | 1 | 0 | -598469600 | 15.12 | 0 | 0 | 0 | 170.01 | 0 | 0 | 0 | 9.29 | 1 | 1 | 1 | 18.3 | 0 | 1 | 0 | 0 | 0 | 15.12 | 1 | 2 | 34725852 | 1 | 0 | 142 | 0 | 0 | 0 | 0 | 0 | 0 | 0 | 0 | 0 | 0 | 0 | 0 | 0 | 0 | 0 | 0 | 0 | 0 | 0 | 0 | 0 | 0 | 8.1648 | 170.01 | 9.29 | 18.3 | 0
53 | 34725653 | 34725845 | 31709492 | 1 | 1 | 1 | 1 | 4-100-00 |  | Затраты труда машинистов | 1191 | 1013 | чел.-ч. | чел.-ч. | 1 | 0 | -1417349443 | 0.07 | 0 | 0 | 0 | 0 | 0 | 0 | 0 | 0 | 1 | 1 | 18.3 | 1 | 0 | 1 | 0 | 0 | 0 | 0.07 | 2 | 2 | 34725853 | 1 | 0 | 143 | 0 | 0 | 0 | 0 | 0 | 0 | 0 | 0 | 0 | 0 | 0 | 0 | 0 | 0 | 0 | 0 | 0 | 0 | 0 | 0 | 0 | 0 | 0.0378 | 0 | 0 | 1 | 0
53 | 34725653 | 34725845 | 31526753 | 1 | 1 | 1 | 2 | 91.05.05-014 | ФСЭМ-2001, 91.05.05-014, приказ Минстроя России №1039/пр от 30.12.2016г. | Краны на автомобильном ходу, грузоподъемность 10 т | 1368 | 1011 | маш.-ч | маш.-ч | 1 | 0 | -1718674368 | 0.02 | 0 | 1399.88 | 247.05 | 0 | 0 | 111.99 | 13.5 | 0 | 1 | 12.5 | 18.3 | 1 | 0 | 1 | 0 | 0 | 0 | 0.02 | 0 | 2 | 34725854 | 1 | 0 | 144 | 0 | 0 | 0 | 0 | 0 | 0 | 0 | 0 | 0 | 0 | 0 | 0 | 0 | 0 | 0 | 0 | 0 | 0 | 0 | 0 | 0 | 0 | 0.0108 | 1399.88 | 111.99 | 12.5 | 0
53 | 34725653 | 34725845 | 31526978 | 1 | 1 | 1 | 2 | 91.06.05-011 | ФСЭМ-2001, 91.06.05-011, приказ Минстроя России №1039/пр от 30.12.2016г. | Погрузчик, грузоподъемность 5 т | 1368 | 1011 | маш.-ч | маш.-ч | 1 | 0 | 1225731627 | 0.03 | 0 | 1124.88 | 184.1 | 0 | 0 | 89.99 | 10.06 | 0 | 1 | 12.5 | 18.3 | 1 | 0 | 1 | 0 | 0 | 0 | 0.03 | 0 | 2 | 34725855 | 1 | 0 | 145 | 0 | 0 | 0 | 0 | 0 | 0 | 0 | 0 | 0 | 0 | 0 | 0 | 0 | 0 | 0 | 0 | 0 | 0 | 0 | 0 | 0 | 0 | 0.0162 | 1124.88 | 89.99 | 12.5 | 0
53 | 34725653 | 34725845 | 31527473 | 1 | 1 | 1 | 2 | 91.08.09-001 | ФСЭМ-2001, 91.08.09-001, приказ Минстроя России №1039/пр от 30.12.2016г. | Виброплита с двигателем внутреннего сгорания | 1368 | 1011 | маш.-ч | маш.-ч | 1 | 0 | -145686310 | 0.85 | 0 | 750 | 0 | 0 | 0 | 60 | 0 | 0 | 1 | 12.5 | 18.3 | 1 | 0 | 1 | 0 | 0 | 0 | 0.85 | 0 | 2 | 34725856 | 1 | 0 | 146 | 0 | 0 | 0 | 0 | 0 | 0 | 0 | 0 | 0 | 0 | 0 | 0 | 0 | 0 | 0 | 0 | 0 | 0 | 0 | 0 | 0 | 0 | 0.459 | 750 | 60 | 12.5 | 0
53 | 34725653 | 34725845 | 31528142 | 1 | 1 | 1 | 2 | 91.14.02-001 | ФСЭМ-2001, 91.14.02-001, приказ Минстроя России №1039/пр от 30.12.2016г. | Автомобили бортовые, грузоподъемность до 5 т | 1368 | 1011 | маш.-ч | маш.-ч | 1 | 0 | 1372534845 | 0.02 | 0 | 821.38 | 212.28 | 0 | 0 | 65.71 | 11.6 | 0 | 1 | 12.5 | 18.3 | 1 | 0 | 1 | 0 | 0 | 0 | 0.02 | 0 | 2 | 34725857 | 1 | 0 | 147 | 0 | 0 | 0 | 0 | 0 | 0 | 0 | 0 | 0 | 0 | 0 | 0 | 0 | 0 | 0 | 0 | 0 | 0 | 0 | 0 | 0 | 0 | 0.0108 | 821.38 | 65.71 | 12.5 | 0
54 | 34725652 | 34725861 | 31714778 | 1 | 1 | 1 | 1 | 1-100-37 |  | Рабочий среднего разряда 3.7 | 1191 | 1013 | чел.-ч. | чел.-ч. | 1 | 0 | -598469600 | 2.32 | 0 | 0 | 0 | 9.29 | 0 | 0 | 0 | 9.29 | 1 | 1 | 1 | 1 | 0 | 1 | 0 | 0 | 0 | 2.32 | 1 | 2 | 34725864 | 1 | 0 | 151 | 0 | 0 | 0 | 0 | 0 | 0 | 0 | 0 | 0 | 0 | 0 | 0 | 0 | 0 | 0 | 0 | 0 | 0 | 0 | 0 | 0 | 0 | 1.2528 | 9.29 | 9.29 | 1 | 0
54 | 34725652 | 34725861 | 31527473 | 1 | 1 | 1 | 2 | 91.08.09-001 | ФСЭМ-2001, 91.08.09-001, приказ Минстроя России №1039/пр от 30.12.2016г. | Виброплита с двигателем внутреннего сгорания | 1368 | 1011 | маш.-ч | маш.-ч | 1 | 0 | -145686310 | 0.14 | 0 | 60 | 0 | 0 | 0 | 60 | 0 | 0 | 1 | 1 | 1 | 1 | 0 | 1 | 0 | 0 | 0 | 0.14 | 0 | 2 | 34725865 | 1 | 0 | 152 | 0 | 0 | 0 | 0 | 0 | 0 | 0 | 0 | 0 | 0 | 0 | 0 | 0 | 0 | 0 | 0 | 0 | 0 | 0 | 0 | 0 | 0 | 0.0756 | 60 | 60 | 1 | 0
55 | 34725653 | 34725861 | 31714778 | 1 | 1 | 1 | 1 | 1-100-37 |  | Рабочий среднего разряда 3.7 | 1191 | 1013 | чел.-ч. | чел.-ч. | 1 | 0 | -598469600 | 2.32 | 0 | 0 | 0 | 170.01 | 0 | 0 | 0 | 9.29 | 1 | 1 | 1 | 18.3 | 0 | 1 | 0 | 0 | 0 | 2.32 | 1 | 2 | 34725864 | 1 | 0 | 154 | 0 | 0 | 0 | 0 | 0 | 0 | 0 | 0 | 0 | 0 | 0 | 0 | 0 | 0 | 0 | 0 | 0 | 0 | 0 | 0 | 0 | 0 | 1.2528 | 170.01 | 9.29 | 18.3 | 0
55 | 34725653 | 34725861 | 31527473 | 1 | 1 | 1 | 2 | 91.08.09-001 | ФСЭМ-2001, 91.08.09-001, приказ Минстроя России №1039/пр от 30.12.2016г. | Виброплита с двигателем внутреннего сгорания | 1368 | 1011 | маш.-ч | маш.-ч | 1 | 0 | -145686310 | 0.14 | 0 | 750 | 0 | 0 | 0 | 60 | 0 | 0 | 1 | 12.5 | 18.3 | 1 | 0 | 1 | 0 | 0 | 0 | 0.14 | 0 | 2 | 34725865 | 1 | 0 | 155 | 0 | 0 | 0 | 0 | 0 | 0 | 0 | 0 | 0 | 0 | 0 | 0 | 0 | 0 | 0 | 0 | 0 | 0 | 0 | 0 | 0 | 0 | 0.0756 | 750 | 60 | 12.5 | 0
56 | 34725652 | 34725867 | 31709494 | 1 | 1 | 1 | 1 | 1-100-38 |  | Рабочий среднего разряда 3.8 | 1191 | 1013 | чел.-ч. | чел.-ч. | 1 | 0 | -1081351934 | 10.7 | 0 | 0 | 0 | 9.4 | 0 | 0 | 0 | 9.4 | 1 | 1 | 1 | 1 | 0 | 1 | 0 | 0 | 0 | 10.7 | 1 | 2 | 34725873 | 1 | 0 | 157 | 0 | 0 | 0 | 0 | 0 | 0 | 0 | 0 | 0 | 0 | 0 | 0 | 0 | 0 | 0 | 0 | 0 | 0 | 0 | 0 | 0 | 0 | 6.42 | 9.4 | 9.4 | 1 | 0
56 | 34725652 | 34725867 | 31709492 | 1 | 1 | 1 | 1 | 4-100-00 |  | Затраты труда машинистов | 1191 | 1013 | чел.-ч. | чел.-ч. | 1 | 0 | -1417349443 | 0.38 | 0 | 0 | 0 | 0 | 0 | 0 | 0 | 0 | 1 | 1 | 1 | 1 | 0 | 1 | 0 | 0 | 0 | 0.38 | 2 | 2 | 34725874 | 1 | 0 | 158 | 0 | 0 | 0 | 0 | 0 | 0 | 0 | 0 | 0 | 0 | 0 | 0 | 0 | 0 | 0 | 0 | 0 | 0 | 0 | 0 | 0 | 0 | 0.228 | 0 | 0 | 1 | 0
56 | 34725652 | 34725867 | 31526753 | 1 | 1 | 1 | 2 | 91.05.05-014 | ФСЭМ-2001, 91.05.05-014, приказ Минстроя России №1039/пр от 30.12.2016г. | Краны на автомобильном ходу, грузоподъемность 10 т | 1368 | 1011 | маш.-ч | маш.-ч | 1 | 0 | -1718674368 | 0.19 | 0 | 111.99 | 13.5 | 0 | 0 | 111.99 | 13.5 | 0 | 1 | 1 | 1 | 1 | 0 | 1 | 0 | 0 | 0 | 0.19 | 0 | 2 | 34725875 | 1 | 0 | 159 | 0 | 0 | 0 | 0 | 0 | 0 | 0 | 0 | 0 | 0 | 0 | 0 | 0 | 0 | 0 | 0 | 0 | 0 | 0 | 0 | 0 | 0 | 0.114 | 111.99 | 111.99 | 1 | 0
56 | 34725652 | 34725867 | 31528142 | 1 | 1 | 1 | 2 | 91.14.02-001 | ФСЭМ-2001, 91.14.02-001, приказ Минстроя России №1039/пр от 30.12.2016г. | Автомобили бортовые, грузоподъемность до 5 т | 1368 | 1011 | маш.-ч | маш.-ч | 1 | 0 | 1372534845 | 0.19 | 0 | 65.71 | 11.6 | 0 | 0 | 65.71 | 11.6 | 0 | 1 | 1 | 1 | 1 | 0 | 1 | 0 | 0 | 0 | 0.19 | 0 | 2 | 34725876 | 1 | 0 | 160 | 0 | 0 | 0 | 0 | 0 | 0 | 0 | 0 | 0 | 0 | 0 | 0 | 0 | 0 | 0 | 0 | 0 | 0 | 0 | 0 | 0 | 0 | 0.114 | 65.71 | 65.71 | 1 | 0
56 | 34725652 | 34725867 | 31528446 | 1 | 1 | 1 | 2 | 91.17.04-233 | ФСЭМ-2001, 91.17.04-233, приказ Минстроя России №1039/пр от 30.12.2016г. | Установки для сварки ручной дуговой (постоянного тока) | 1368 | 1011 | маш.-ч | маш.-ч | 1 | 0 | -353815937 | 1.75 | 0 | 8.1 | 0 | 0 | 0 | 8.1 | 0 | 0 | 1 | 1 | 1 | 1 | 0 | 1 | 0 | 0 | 0 | 1.75 | 0 | 2 | 34725877 | 1 | 0 | 161 | 0 | 0 | 0 | 0 | 0 | 0 | 0 | 0 | 0 | 0 | 0 | 0 | 0 | 0 | 0 | 0 | 0 | 0 | 0 | 0 | 0 | 0 | 1.05 | 8.1 | 8.1 | 1 | 0
57 | 34725653 | 34725867 | 31709494 | 1 | 1 | 1 | 1 | 1-100-38 |  | Рабочий среднего разряда 3.8 | 1191 | 1013 | чел.-ч. | чел.-ч. | 1 | 0 | -1081351934 | 10.7 | 0 | 0 | 0 | 172.02 | 0 | 0 | 0 | 9.4 | 1 | 1 | 1 | 18.3 | 0 | 1 | 0 | 0 | 0 | 10.7 | 1 | 2 | 34725873 | 1 | 0 | 165 | 0 | 0 | 0 | 0 | 0 | 0 | 0 | 0 | 0 | 0 | 0 | 0 | 0 | 0 | 0 | 0 | 0 | 0 | 0 | 0 | 0 | 0 | 6.42 | 172.02 | 9.4 | 18.3 | 0
57 | 34725653 | 34725867 | 31709492 | 1 | 1 | 1 | 1 | 4-100-00 |  | Затраты труда машинистов | 1191 | 1013 | чел.-ч. | чел.-ч. | 1 | 0 | -1417349443 | 0.38 | 0 | 0 | 0 | 0 | 0 | 0 | 0 | 0 | 1 | 1 | 18.3 | 1 | 0 | 1 | 0 | 0 | 0 | 0.38 | 2 | 2 | 34725874 | 1 | 0 | 166 | 0 | 0 | 0 | 0 | 0 | 0 | 0 | 0 | 0 | 0 | 0 | 0 | 0 | 0 | 0 | 0 | 0 | 0 | 0 | 0 | 0 | 0 | 0.228 | 0 | 0 | 1 | 0
57 | 34725653 | 34725867 | 31526753 | 1 | 1 | 1 | 2 | 91.05.05-014 | ФСЭМ-2001, 91.05.05-014, приказ Минстроя России №1039/пр от 30.12.2016г. | Краны на автомобильном ходу, грузоподъемность 10 т | 1368 | 1011 | маш.-ч | маш.-ч | 1 | 0 | -1718674368 | 0.19 | 0 | 1399.88 | 247.05 | 0 | 0 | 111.99 | 13.5 | 0 | 1 | 12.5 | 18.3 | 1 | 0 | 1 | 0 | 0 | 0 | 0.19 | 0 | 2 | 34725875 | 1 | 0 | 167 | 0 | 0 | 0 | 0 | 0 | 0 | 0 | 0 | 0 | 0 | 0 | 0 | 0 | 0 | 0 | 0 | 0 | 0 | 0 | 0 | 0 | 0 | 0.114 | 1399.88 | 111.99 | 12.5 | 0
57 | 34725653 | 34725867 | 31528142 | 1 | 1 | 1 | 2 | 91.14.02-001 | ФСЭМ-2001, 91.14.02-001, приказ Минстроя России №1039/пр от 30.12.2016г. | Автомобили бортовые, грузоподъемность до 5 т | 1368 | 1011 | маш.-ч | маш.-ч | 1 | 0 | 1372534845 | 0.19 | 0 | 821.38 | 212.28 | 0 | 0 | 65.71 | 11.6 | 0 | 1 | 12.5 | 18.3 | 1 | 0 | 1 | 0 | 0 | 0 | 0.19 | 0 | 2 | 34725876 | 1 | 0 | 168 | 0 | 0 | 0 | 0 | 0 | 0 | 0 | 0 | 0 | 0 | 0 | 0 | 0 | 0 | 0 | 0 | 0 | 0 | 0 | 0 | 0 | 0 | 0.114 | 821.38 | 65.71 | 12.5 | 0
57 | 34725653 | 34725867 | 31528446 | 1 | 1 | 1 | 2 | 91.17.04-233 | ФСЭМ-2001, 91.17.04-233, приказ Минстроя России №1039/пр от 30.12.2016г. | Установки для сварки ручной дуговой (постоянного тока) | 1368 | 1011 | маш.-ч | маш.-ч | 1 | 0 | -353815937 | 1.75 | 0 | 101.25 | 0 | 0 | 0 | 8.1 | 0 | 0 | 1 | 12.5 | 18.3 | 1 | 0 | 1 | 0 | 0 | 0 | 1.75 | 0 | 2 | 34725877 | 1 | 0 | 169 | 0 | 0 | 0 | 0 | 0 | 0 | 0 | 0 | 0 | 0 | 0 | 0 | 0 | 0 | 0 | 0 | 0 | 0 | 0 | 0 | 0 | 0 | 1.05 | 101.25 | 8.1 | 12.5 | 0
58 | 34725652 | 34725881 | 31709494 | 1 | 1 | 1 | 1 | 1-100-38 |  | Рабочий среднего разряда 3.8 | 1191 | 1013 | чел.-ч. | чел.-ч. | 1 | 0 | -1081351934 | 11.8 | 0 | 0 | 0 | 9.4 | 0 | 0 | 0 | 9.4 | 1 | 1 | 1 | 1 | 0 | 1 | 0 | 0 | 0 | 11.8 | 1 | 2 | 34725887 | 1 | 0 | 173 | 0 | 0 | 0 | 0 | 0 | 0 | 0 | 0 | 0 | 0 | 0 | 0 | 0 | 0 | 0 | 0 | 0 | 0 | 0 | 0 | 0 | 0 | 5.31 | 9.4 | 9.4 | 1 | 0
58 | 34725652 | 34725881 | 31709492 | 1 | 1 | 1 | 1 | 4-100-00 |  | Затраты труда машинистов | 1191 | 1013 | чел.-ч. | чел.-ч. | 1 | 0 | -1417349443 | 0.6 | 0 | 0 | 0 | 0 | 0 | 0 | 0 | 0 | 1 | 1 | 1 | 1 | 0 | 1 | 0 | 0 | 0 | 0.6 | 2 | 2 | 34725888 | 1 | 0 | 174 | 0 | 0 | 0 | 0 | 0 | 0 | 0 | 0 | 0 | 0 | 0 | 0 | 0 | 0 | 0 | 0 | 0 | 0 | 0 | 0 | 0 | 0 | 0.27 | 0 | 0 | 1 | 0
58 | 34725652 | 34725881 | 31526753 | 1 | 1 | 1 | 2 | 91.05.05-014 | ФСЭМ-2001, 91.05.05-014, приказ Минстроя России №1039/пр от 30.12.2016г. | Краны на автомобильном ходу, грузоподъемность 10 т | 1368 | 1011 | маш.-ч | маш.-ч | 1 | 0 | -1718674368 | 0.3 | 0 | 111.99 | 13.5 | 0 | 0 | 111.99 | 13.5 | 0 | 1 | 1 | 1 | 1 | 0 | 1 | 0 | 0 | 0 | 0.3 | 0 | 2 | 34725889 | 1 | 0 | 175 | 0 | 0 | 0 | 0 | 0 | 0 | 0 | 0 | 0 | 0 | 0 | 0 | 0 | 0 | 0 | 0 | 0 | 0 | 0 | 0 | 0 | 0 | 0.135 | 111.99 | 111.99 | 1 | 0
58 | 34725652 | 34725881 | 31528142 | 1 | 1 | 1 | 2 | 91.14.02-001 | ФСЭМ-2001, 91.14.02-001, приказ Минстроя России №1039/пр от 30.12.2016г. | Автомобили бортовые, грузоподъемность до 5 т | 1368 | 1011 | маш.-ч | маш.-ч | 1 | 0 | 1372534845 | 0.3 | 0 | 65.71 | 11.6 | 0 | 0 | 65.71 | 11.6 | 0 | 1 | 1 | 1 | 1 | 0 | 1 | 0 | 0 | 0 | 0.3 | 0 | 2 | 34725890 | 1 | 0 | 176 | 0 | 0 | 0 | 0 | 0 | 0 | 0 | 0 | 0 | 0 | 0 | 0 | 0 | 0 | 0 | 0 | 0 | 0 | 0 | 0 | 0 | 0 | 0.135 | 65.71 | 65.71 | 1 | 0
58 | 34725652 | 34725881 | 31528446 | 1 | 1 | 1 | 2 | 91.17.04-233 | ФСЭМ-2001, 91.17.04-233, приказ Минстроя России №1039/пр от 30.12.2016г. | Установки для сварки ручной дуговой (постоянного тока) | 1368 | 1011 | маш.-ч | маш.-ч | 1 | 0 | -353815937 | 1.75 | 0 | 8.1 | 0 | 0 | 0 | 8.1 | 0 | 0 | 1 | 1 | 1 | 1 | 0 | 1 | 0 | 0 | 0 | 1.75 | 0 | 2 | 34725891 | 1 | 0 | 177 | 0 | 0 | 0 | 0 | 0 | 0 | 0 | 0 | 0 | 0 | 0 | 0 | 0 | 0 | 0 | 0 | 0 | 0 | 0 | 0 | 0 | 0 | 0.7875 | 8.1 | 8.1 | 1 | 0
59 | 34725653 | 34725881 | 31709494 | 1 | 1 | 1 | 1 | 1-100-38 |  | Рабочий среднего разряда 3.8 | 1191 | 1013 | чел.-ч. | чел.-ч. | 1 | 0 | -1081351934 | 11.8 | 0 | 0 | 0 | 172.02 | 0 | 0 | 0 | 9.4 | 1 | 1 | 1 | 18.3 | 0 | 1 | 0 | 0 | 0 | 11.8 | 1 | 2 | 34725887 | 1 | 0 | 181 | 0 | 0 | 0 | 0 | 0 | 0 | 0 | 0 | 0 | 0 | 0 | 0 | 0 | 0 | 0 | 0 | 0 | 0 | 0 | 0 | 0 | 0 | 5.31 | 172.02 | 9.4 | 18.3 | 0
59 | 34725653 | 34725881 | 31709492 | 1 | 1 | 1 | 1 | 4-100-00 |  | Затраты труда машинистов | 1191 | 1013 | чел.-ч. | чел.-ч. | 1 | 0 | -1417349443 | 0.6 | 0 | 0 | 0 | 0 | 0 | 0 | 0 | 0 | 1 | 1 | 18.3 | 1 | 0 | 1 | 0 | 0 | 0 | 0.6 | 2 | 2 | 34725888 | 1 | 0 | 182 | 0 | 0 | 0 | 0 | 0 | 0 | 0 | 0 | 0 | 0 | 0 | 0 | 0 | 0 | 0 | 0 | 0 | 0 | 0 | 0 | 0 | 0 | 0.27 | 0 | 0 | 1 | 0
59 | 34725653 | 34725881 | 31526753 | 1 | 1 | 1 | 2 | 91.05.05-014 | ФСЭМ-2001, 91.05.05-014, приказ Минстроя России №1039/пр от 30.12.2016г. | Краны на автомобильном ходу, грузоподъемность 10 т | 1368 | 1011 | маш.-ч | маш.-ч | 1 | 0 | -1718674368 | 0.3 | 0 | 1399.88 | 247.05 | 0 | 0 | 111.99 | 13.5 | 0 | 1 | 12.5 | 18.3 | 1 | 0 | 1 | 0 | 0 | 0 | 0.3 | 0 | 2 | 34725889 | 1 | 0 | 183 | 0 | 0 | 0 | 0 | 0 | 0 | 0 | 0 | 0 | 0 | 0 | 0 | 0 | 0 | 0 | 0 | 0 | 0 | 0 | 0 | 0 | 0 | 0.135 | 1399.88 | 111.99 | 12.5 | 0
59 | 34725653 | 34725881 | 31528142 | 1 | 1 | 1 | 2 | 91.14.02-001 | ФСЭМ-2001, 91.14.02-001, приказ Минстроя России №1039/пр от 30.12.2016г. | Автомобили бортовые, грузоподъемность до 5 т | 1368 | 1011 | маш.-ч | маш.-ч | 1 | 0 | 1372534845 | 0.3 | 0 | 821.38 | 212.28 | 0 | 0 | 65.71 | 11.6 | 0 | 1 | 12.5 | 18.3 | 1 | 0 | 1 | 0 | 0 | 0 | 0.3 | 0 | 2 | 34725890 | 1 | 0 | 184 | 0 | 0 | 0 | 0 | 0 | 0 | 0 | 0 | 0 | 0 | 0 | 0 | 0 | 0 | 0 | 0 | 0 | 0 | 0 | 0 | 0 | 0 | 0.135 | 821.38 | 65.71 | 12.5 | 0
59 | 34725653 | 34725881 | 31528446 | 1 | 1 | 1 | 2 | 91.17.04-233 | ФСЭМ-2001, 91.17.04-233, приказ Минстроя России №1039/пр от 30.12.2016г. | Установки для сварки ручной дуговой (постоянного тока) | 1368 | 1011 | маш.-ч | маш.-ч | 1 | 0 | -353815937 | 1.75 | 0 | 101.25 | 0 | 0 | 0 | 8.1 | 0 | 0 | 1 | 12.5 | 18.3 | 1 | 0 | 1 | 0 | 0 | 0 | 1.75 | 0 | 2 | 34725891 | 1 | 0 | 185 | 0 | 0 | 0 | 0 | 0 | 0 | 0 | 0 | 0 | 0 | 0 | 0 | 0 | 0 | 0 | 0 | 0 | 0 | 0 | 0 | 0 | 0 | 0.7875 | 101.25 | 8.1 | 12.5 | 0
60 | 34725652 | 34725895 | 32163326 | 1 | 1 | 1 | 1 | 2-300-20 |  | Техник по наладке и испытаниям, категория II | 1191 | 1013 | чел.-ч. | чел.-ч. | 1 | 0 | -1309109184 | 9 | 0 | 0 | 0 | 9.17 | 0 | 0 | 0 | 9.17 | 1 | 1 | 1 | 1 | 0 | 1 | 0 | 0 | 0 | 9 | 1 | 2 | 34725898 | 1 | 0 | 189 | 0 | 0 | 0 | 0 | 0 | 0 | 0 | 0 | 0 | 0 | 0 | 0 | 0 | 0 | 0 | 0 | 0 | 0 | 0 | 0 | 0 | 0 | 18 | 9.17 | 9.17 | 1 | 0
60 | 34725652 | 34725895 | 32163328 | 1 | 1 | 1 | 1 | 2-400-10 |  | Инженер по наладке и испытаниям, категория I | 1191 | 1013 | чел.-ч. | чел.-ч. | 1 | 0 | -876358395 | 13.5 | 0 | 0 | 0 | 15.49 | 0 | 0 | 0 | 15.49 | 1 | 1 | 1 | 1 | 0 | 1 | 0 | 0 | 0 | 13.5 | 1 | 2 | 34725899 | 1 | 0 | 190 | 0 | 0 | 0 | 0 | 0 | 0 | 0 | 0 | 0 | 0 | 0 | 0 | 0 | 0 | 0 | 0 | 0 | 0 | 0 | 0 | 0 | 0 | 27 | 15.49 | 15.49 | 1 | 0
61 | 34725653 | 34725895 | 32163326 | 1 | 1 | 1 | 1 | 2-300-20 |  | Техник по наладке и испытаниям, категория II | 1191 | 1013 | чел.-ч. | чел.-ч. | 1 | 0 | -1309109184 | 9 | 0 | 0 | 0 | 167.81 | 0 | 0 | 0 | 9.17 | 1 | 1 | 1 | 18.3 | 0 | 1 | 0 | 0 | 0 | 9 | 1 | 2 | 34725898 | 1 | 0 | 191 | 0 | 0 | 0 | 0 | 0 | 0 | 0 | 0 | 0 | 0 | 0 | 0 | 0 | 0 | 0 | 0 | 0 | 0 | 0 | 0 | 0 | 0 | 18 | 167.81 | 9.17 | 18.3 | 0
61 | 34725653 | 34725895 | 32163328 | 1 | 1 | 1 | 1 | 2-400-10 |  | Инженер по наладке и испытаниям, категория I | 1191 | 1013 | чел.-ч. | чел.-ч. | 1 | 0 | -876358395 | 13.5 | 0 | 0 | 0 | 283.47 | 0 | 0 | 0 | 15.49 | 1 | 1 | 1 | 18.3 | 0 | 1 | 0 | 0 | 0 | 13.5 | 1 | 2 | 34725899 | 1 | 0 | 192 | 0 | 0 | 0 | 0 | 0 | 0 | 0 | 0 | 0 | 0 | 0 | 0 | 0 | 0 | 0 | 0 | 0 | 0 | 0 | 0 | 0 | 0 | 27 | 283.47 | 15.49 | 18.3 | 0
62 | 34725652 | 34725900 | 32164293 | 1 | 1 | 1 | 1 | 2-200-60 |  | Электромонтажник-наладчик, разряд VI | 1191 | 1013 | чел.-ч. | чел.-ч. | 1 | 0 | -1166887252 | 0.81 | 0 | 0 | 0 | 12.92 | 0 | 0 | 0 | 12.92 | 1 | 1 | 1 | 1 | 0 | 1 | 0 | 0 | 0 | 0.81 | 1 | 2 | 34725903 | 1 | 0 | 193 | 0 | 0 | 0 | 0 | 0 | 0 | 0 | 0 | 0 | 0 | 0 | 0 | 0 | 0 | 0 | 0 | 0 | 0 | 0 | 0 | 0 | 0 | 1.62 | 12.92 | 12.92 | 1 | 0
62 | 34725652 | 34725900 | 32163330 | 1 | 1 | 1 | 1 | 2-400-30 |  | Инженер по наладке и испытаниям, категория III | 1191 | 1013 | чел.-ч. | чел.-ч. | 1 | 0 | 1776637054 | 0.81 | 0 | 0 | 0 | 12.69 | 0 | 0 | 0 | 12.69 | 1 | 1 | 1 | 1 | 0 | 1 | 0 | 0 | 0 | 0.81 | 1 | 2 | 34725904 | 1 | 0 | 194 | 0 | 0 | 0 | 0 | 0 | 0 | 0 | 0 | 0 | 0 | 0 | 0 | 0 | 0 | 0 | 0 | 0 | 0 | 0 | 0 | 0 | 0 | 1.62 | 12.69 | 12.69 | 1 | 0
63 | 34725653 | 34725900 | 32164293 | 1 | 1 | 1 | 1 | 2-200-60 |  | Электромонтажник-наладчик, разряд VI | 1191 | 1013 | чел.-ч. | чел.-ч. | 1 | 0 | -1166887252 | 0.81 | 0 | 0 | 0 | 236.44 | 0 | 0 | 0 | 12.92 | 1 | 1 | 1 | 18.3 | 0 | 1 | 0 | 0 | 0 | 0.81 | 1 | 2 | 34725903 | 1 | 0 | 195 | 0 | 0 | 0 | 0 | 0 | 0 | 0 | 0 | 0 | 0 | 0 | 0 | 0 | 0 | 0 | 0 | 0 | 0 | 0 | 0 | 0 | 0 | 1.62 | 236.44 | 12.92 | 18.3 | 0
63 | 34725653 | 34725900 | 32163330 | 1 | 1 | 1 | 1 | 2-400-30 |  | Инженер по наладке и испытаниям, категория III | 1191 | 1013 | чел.-ч. | чел.-ч. | 1 | 0 | 1776637054 | 0.81 | 0 | 0 | 0 | 232.23 | 0 | 0 | 0 | 12.69 | 1 | 1 | 1 | 18.3 | 0 | 1 | 0 | 0 | 0 | 0.81 | 1 | 2 | 34725904 | 1 | 0 | 196 | 0 | 0 | 0 | 0 | 0 | 0 | 0 | 0 | 0 | 0 | 0 | 0 | 0 | 0 | 0 | 0 | 0 | 0 | 0 | 0 | 0 | 0 | 1.62 | 232.23 | 12.69 | 18.3 | 0
64 | 34725652 | 34725905 | 32164293 | 1 | 1 | 1 | 1 | 2-200-60 |  | Электромонтажник-наладчик, разряд VI | 1191 | 1013 | чел.-ч. | чел.-ч. | 1 | 0 | -1166887252 | 6.48 | 0 | 0 | 0 | 12.92 | 0 | 0 | 0 | 12.92 | 1 | 1 | 1 | 1 | 0 | 1 | 0 | 0 | 0 | 6.48 | 1 | 2 | 34725908 | 1 | 0 | 197 | 0 | 0 | 0 | 0 | 0 | 0 | 0 | 0 | 0 | 0 | 0 | 0 | 0 | 0 | 0 | 0 | 0 | 0 | 0 | 0 | 0 | 0 | 12.96 | 12.92 | 12.92 | 1 | 0
64 | 34725652 | 34725905 | 32163330 | 1 | 1 | 1 | 1 | 2-400-30 |  | Инженер по наладке и испытаниям, категория III | 1191 | 1013 | чел.-ч. | чел.-ч. | 1 | 0 | 1776637054 | 6.48 | 0 | 0 | 0 | 12.69 | 0 | 0 | 0 | 12.69 | 1 | 1 | 1 | 1 | 0 | 1 | 0 | 0 | 0 | 6.48 | 1 | 2 | 34725909 | 1 | 0 | 198 | 0 | 0 | 0 | 0 | 0 | 0 | 0 | 0 | 0 | 0 | 0 | 0 | 0 | 0 | 0 | 0 | 0 | 0 | 0 | 0 | 0 | 0 | 12.96 | 12.69 | 12.69 | 1 | 0
65 | 34725653 | 34725905 | 32164293 | 1 | 1 | 1 | 1 | 2-200-60 |  | Электромонтажник-наладчик, разряд VI | 1191 | 1013 | чел.-ч. | чел.-ч. | 1 | 0 | -1166887252 | 6.48 | 0 | 0 | 0 | 236.44 | 0 | 0 | 0 | 12.92 | 1 | 1 | 1 | 18.3 | 0 | 1 | 0 | 0 | 0 | 6.48 | 1 | 2 | 34725908 | 1 | 0 | 199 | 0 | 0 | 0 | 0 | 0 | 0 | 0 | 0 | 0 | 0 | 0 | 0 | 0 | 0 | 0 | 0 | 0 | 0 | 0 | 0 | 0 | 0 | 12.96 | 236.44 | 12.92 | 18.3 | 0
65 | 34725653 | 34725905 | 32163330 | 1 | 1 | 1 | 1 | 2-400-30 |  | Инженер по наладке и испытаниям, категория III | 1191 | 1013 | чел.-ч. | чел.-ч. | 1 | 0 | 1776637054 | 6.48 | 0 | 0 | 0 | 232.23 | 0 | 0 | 0 | 12.69 | 1 | 1 | 1 | 18.3 | 0 | 1 | 0 | 0 | 0 | 6.48 | 1 | 2 | 34725909 | 1 | 0 | 200 | 0 | 0 | 0 | 0 | 0 | 0 | 0 | 0 | 0 | 0 | 0 | 0 | 0 | 0 | 0 | 0 | 0 | 0 | 0 | 0 | 0 | 0 | 12.96 | 232.23 | 12.69 | 18.3 | 0

## EtalonRes (hidden)
24 | 34725719 | 34725715 | 31709613 | 1 | 1 | 1 | 1 | 1-100-20 |  | Рабочий среднего разряда 2 | 1191 | 1013 | чел.-ч. | чел.-ч. | 1 | 13.57 | 0 | 0 | 0 | 7.8 | 0 | 1 | 1 | 13.57 | 2 | 34725716 | 1 | 0 | 0 | 0 | 0 | 0 | 0 | 0 | 0
24 | 34725720 | 34725715 | 31709492 | 1 | 1 | 1 | 1 | 4-100-00 |  | Затраты труда машинистов | 1191 | 1013 | чел.-ч. | чел.-ч. | 1 | 29.5 | 0 | 0 | 0 | 0 | 0 | 1 | 2 | 29.5 | 2 | 34725717 | 2 | 0 | 0 | 0 | 0 | 0 | 0 | 0 | 0
24 | 34725721 | 34725715 | 31526062 | 1 | 1 | 1 | 2 | 91.01.05-085 | ФСЭМ-2001, 91.01.05-085, приказ Минстроя России №1039/пр от 30.12.2016г. | Экскаваторы одноковшовые дизельные на гусеничном ходу, емкость ковша 0,5 м3 | 1368 | 1011 | маш.-ч | маш.-ч | 1 | 29.5 | 0 | 100 | 13.5 | 0 | 0 | 1 | 0 | 29.5 | 2 | 34725718 | 3 | 0 | 0 | 0 | 0 | 0 | 0 | 0 | 0
25 | 34725719 | 34725715 | 31709613 | 1 | 1 | 1 | 1 | 1-100-20 |  | Рабочий среднего разряда 2 | 1191 | 1013 | чел.-ч. | чел.-ч. | 1 | 13.57 | 0 | 0 | 0 | 7.8 | 0 | 1 | 1 | 13.57 | 2 | 34725716 | 4 | 0 | 0 | 0 | 0 | 0 | 0 | 0 | 0
25 | 34725720 | 34725715 | 31709492 | 1 | 1 | 1 | 1 | 4-100-00 |  | Затраты труда машинистов | 1191 | 1013 | чел.-ч. | чел.-ч. | 1 | 29.5 | 0 | 0 | 0 | 0 | 0 | 1 | 2 | 29.5 | 2 | 34725717 | 5 | 0 | 0 | 0 | 0 | 0 | 0 | 0 | 0
25 | 34725721 | 34725715 | 31526062 | 1 | 1 | 1 | 2 | 91.01.05-085 | ФСЭМ-2001, 91.01.05-085, приказ Минстроя России №1039/пр от 30.12.2016г. | Экскаваторы одноковшовые дизельные на гусеничном ходу, емкость ковша 0,5 м3 | 1368 | 1011 | маш.-ч | маш.-ч | 1 | 29.5 | 0 | 100 | 13.5 | 0 | 0 | 1 | 0 | 29.5 | 2 | 34725718 | 6 | 0 | 0 | 0 | 0 | 0 | 0 | 0 | 0
26 | 34725725 | 34725722 | 31709492 | 1 | 1 | 1 | 1 | 4-100-00 |  | Затраты труда машинистов | 1191 | 1013 | чел.-ч. | чел.-ч. | 1 | 8.87 | 0 | 0 | 0 | 0 | 0 | 1 | 2 | 8.87 | 2 | 34725723 | 7 | 0 | 0 | 0 | 0 | 0 | 0 | 0 | 0
26 | 34725726 | 34725722 | 31525947 | 1 | 1 | 1 | 2 | 91.01.01-034 | ФСЭМ-2001, 91.01.01-034, приказ Минстроя России №1039/пр от 30.12.2016г. | Бульдозеры, мощность 59 кВт (80 л.с.) | 1368 | 1011 | маш.-ч | маш.-ч | 1 | 8.87 | 0 | 59.47 | 11.6 | 0 | 0 | 1 | 0 | 8.87 | 2 | 34725724 | 8 | 0 | 0 | 0 | 0 | 0 | 0 | 0 | 0
27 | 34725725 | 34725722 | 31709492 | 1 | 1 | 1 | 1 | 4-100-00 |  | Затраты труда машинистов | 1191 | 1013 | чел.-ч. | чел.-ч. | 1 | 8.87 | 0 | 0 | 0 | 0 | 0 | 1 | 2 | 8.87 | 2 | 34725723 | 9 | 0 | 0 | 0 | 0 | 0 | 0 | 0 | 0
27 | 34725726 | 34725722 | 31525947 | 1 | 1 | 1 | 2 | 91.01.01-034 | ФСЭМ-2001, 91.01.01-034, приказ Минстроя России №1039/пр от 30.12.2016г. | Бульдозеры, мощность 59 кВт (80 л.с.) | 1368 | 1011 | маш.-ч | маш.-ч | 1 | 8.87 | 0 | 59.47 | 11.6 | 0 | 0 | 1 | 0 | 8.87 | 2 | 34725724 | 10 | 0 | 0 | 0 | 0 | 0 | 0 | 0 | 0
28 | 34725729 | 34725727 | 31714582 | 1 | 1 | 1 | 1 | 1-100-28 |  | Рабочий среднего разряда 2.8 | 1191 | 1013 | чел.-ч. | чел.-ч. | 1 | 189 | 0 | 0 | 0 | 8.38 | 0 | 1 | 1 | 189 | 2 | 34725728 | 11 | 0 | 0 | 0 | 0 | 0 | 0 | 0 | 0
29 | 34725729 | 34725727 | 31714582 | 1 | 1 | 1 | 1 | 1-100-28 |  | Рабочий среднего разряда 2.8 | 1191 | 1013 | чел.-ч. | чел.-ч. | 1 | 189 | 0 | 0 | 0 | 8.38 | 0 | 1 | 1 | 189 | 2 | 34725728 | 12 | 0 | 0 | 0 | 0 | 0 | 0 | 0 | 0
30 | 34725736 | 34725730 | 31711332 | 1 | 1 | 1 | 1 | 1-100-25 |  | Рабочий среднего разряда 2.5 | 1191 | 1013 | чел.-ч. | чел.-ч. | 1 | 2.4 | 0 | 0 | 0 | 8.17 | 0 | 1 | 1 | 2.4 | 2 | 34725731 | 13 | 0 | 0 | 0 | 0 | 0 | 0 | 0 | 0
30 | 34725737 | 34725730 | 31709492 | 1 | 1 | 1 | 1 | 4-100-00 |  | Затраты труда машинистов | 1191 | 1013 | чел.-ч. | чел.-ч. | 1 | 0.54 | 0 | 0 | 0 | 0 | 0 | 1 | 2 | 0.54 | 2 | 34725732 | 14 | 0 | 0 | 0 | 0 | 0 | 0 | 0 | 0
30 | 34725738 | 34725730 | 31527016 | 1 | 1 | 1 | 2 | 91.06.05-057 | ФСЭМ-2001, 91.06.05-057, приказ Минстроя России №1039/пр от 30.12.2016г. | Погрузчики одноковшовые универсальные фронтальные пневмоколесные, грузоподъемность 3 т | 1368 | 1011 | маш.-ч | маш.-ч | 1 | 0.08 | 0 | 90.4 | 11.6 | 0 | 0 | 1 | 0 | 0.08 | 2 | 34725733 | 15 | 0 | 0 | 0 | 0 | 0 | 0 | 0 | 0
30 | 34725739 | 34725730 | 31527482 | 1 | 1 | 1 | 2 | 91.08.09-023 | ФСЭМ-2001, 91.08.09-023, приказ Минстроя России №1039/пр от 30.12.2016г. | Трамбовки пневматические при работе от передвижных компрессорных станций | 1368 | 1011 | маш.-ч | маш.-ч | 1 | 0.92 | 0 | 0.55 | 0 | 0 | 0 | 1 | 0 | 0.92 | 2 | 34725734 | 16 | 0 | 0 | 0 | 0 | 0 | 0 | 0 | 0
30 | 34725740 | 34725730 | 31528466 | 1 | 1 | 1 | 2 | 91.18.01-007 | ФСЭМ-2001, 91.18.01-007, приказ Минстроя России №1039/пр от 30.12.2016г. | Компрессоры передвижные с двигателем внутреннего сгорания, давлением до 686 кПа (7ат), производительность до 5мЗ/мин | 1368 | 1011 | маш.-ч | маш.-ч | 1 | 0.46 | 0 | 90 | 10.06 | 0 | 0 | 1 | 0 | 0.46 | 2 | 34725735 | 17 | 0 | 0 | 0 | 0 | 0 | 0 | 0 | 0
30 | 34725741 | 34725730 | 31446395 | 1 | 1 | 1 | 3 | 01.7.03.01-0001 | ФССЦ-2001, 01.7.03.01-0001, приказ Минстроя России №1039/пр от 30.12.2016г. | Вода | 1339 | 1007 | м3 | м3 | 1 | 0.15 | 2.44 | 0 | 0 | 0 | 0 | 1 | 0 | 0.15 | 3 | -1 |  | 4 | -0.366 | 0 | 0 | 0 | 0 | 0 | 1
30 | 34725742 | 34725730 | 31440694 | 17 | 1 | 1 | 3 | 02.2.05.04 |  | Щебень | 1339 | 1007 | м3 | м3 | 1 | 1.3 | 0 | 0 | 0 | 0 | 0 | 0 | 0 | 1.3 | 3 | -1 |  | 0 | 0 | 0 | 0 | 0 | 0 | 0 | 0
31 | 34725736 | 34725730 | 31711332 | 1 | 1 | 1 | 1 | 1-100-25 |  | Рабочий среднего разряда 2.5 | 1191 | 1013 | чел.-ч. | чел.-ч. | 1 | 2.4 | 0 | 0 | 0 | 8.17 | 0 | 1 | 1 | 2.4 | 2 | 34725731 | 18 | 0 | 0 | 0 | 0 | 0 | 0 | 0 | 0
31 | 34725737 | 34725730 | 31709492 | 1 | 1 | 1 | 1 | 4-100-00 |  | Затраты труда машинистов | 1191 | 1013 | чел.-ч. | чел.-ч. | 1 | 0.54 | 0 | 0 | 0 | 0 | 0 | 1 | 2 | 0.54 | 2 | 34725732 | 19 | 0 | 0 | 0 | 0 | 0 | 0 | 0 | 0
31 | 34725738 | 34725730 | 31527016 | 1 | 1 | 1 | 2 | 91.06.05-057 | ФСЭМ-2001, 91.06.05-057, приказ Минстроя России №1039/пр от 30.12.2016г. | Погрузчики одноковшовые универсальные фронтальные пневмоколесные, грузоподъемность 3 т | 1368 | 1011 | маш.-ч | маш.-ч | 1 | 0.08 | 0 | 90.4 | 11.6 | 0 | 0 | 1 | 0 | 0.08 | 2 | 34725733 | 20 | 0 | 0 | 0 | 0 | 0 | 0 | 0 | 0
31 | 34725739 | 34725730 | 31527482 | 1 | 1 | 1 | 2 | 91.08.09-023 | ФСЭМ-2001, 91.08.09-023, приказ Минстроя России №1039/пр от 30.12.2016г. | Трамбовки пневматические при работе от передвижных компрессорных станций | 1368 | 1011 | маш.-ч | маш.-ч | 1 | 0.92 | 0 | 0.55 | 0 | 0 | 0 | 1 | 0 | 0.92 | 2 | 34725734 | 21 | 0 | 0 | 0 | 0 | 0 | 0 | 0 | 0
31 | 34725740 | 34725730 | 31528466 | 1 | 1 | 1 | 2 | 91.18.01-007 | ФСЭМ-2001, 91.18.01-007, приказ Минстроя России №1039/пр от 30.12.2016г. | Компрессоры передвижные с двигателем внутреннего сгорания, давлением до 686 кПа (7ат), производительность до 5мЗ/мин | 1368 | 1011 | маш.-ч | маш.-ч | 1 | 0.46 | 0 | 90 | 10.06 | 0 | 0 | 1 | 0 | 0.46 | 2 | 34725735 | 22 | 0 | 0 | 0 | 0 | 0 | 0 | 0 | 0
31 | 34725741 | 34725730 | 31446395 | 1 | 1 | 1 | 3 | 01.7.03.01-0001 | ФССЦ-2001, 01.7.03.01-0001, приказ Минстроя России №1039/пр от 30.12.2016г. | Вода | 1339 | 1007 | м3 | м3 | 1 | 0.15 | 2.44 | 0 | 0 | 0 | 0 | 1 | 0 | 0.15 | 3 | -1 |  | 4 | -0.366 | 0 | 0 | 0 | 0 | 0 | 1
31 | 34725742 | 34725730 | 31440694 | 17 | 1 | 1 | 3 | 02.2.05.04 |  | Щебень | 1339 | 1007 | м3 | м3 | 1 | 1.3 | 0 | 0 | 0 | 0 | 0 | 0 | 0 | 1.3 | 3 | -1 |  | 0 | 0 | 0 | 0 | 0 | 0 | 0 | 0
32 | 34725749 | 34725743 | 31709613 | 1 | 1 | 1 | 1 | 1-100-20 |  | Рабочий среднего разряда 2 | 1191 | 1013 | чел.-ч. | чел.-ч. | 1 | 180 | 0 | 0 | 0 | 7.8 | 0 | 1 | 1 | 180 | 2 | 34725744 | 23 | 0 | 0 | 0 | 0 | 0 | 0 | 0 | 0
32 | 34725750 | 34725743 | 31709492 | 1 | 1 | 1 | 1 | 4-100-00 |  | Затраты труда машинистов | 1191 | 1013 | чел.-ч. | чел.-ч. | 1 | 18.13 | 0 | 0 | 0 | 0 | 0 | 1 | 2 | 18.13 | 2 | 34725745 | 24 | 0 | 0 | 0 | 0 | 0 | 0 | 0 | 0
32 | 34725751 | 34725743 | 31526651 | 1 | 1 | 1 | 2 | 91.05.01-017 | ФСЭМ-2001, 91.05.01-017, приказ Минстроя России №1039/пр от 30.12.2016г. | Краны башенные, грузоподъемность 8 т | 1368 | 1011 | маш.-ч | маш.-ч | 1 | 18 | 0 | 86.4 | 13.5 | 0 | 0 | 1 | 0 | 18 | 2 | 34725746 | 25 | 0 | 0 | 0 | 0 | 0 | 0 | 0 | 0
32 | 34725752 | 34725743 | 31527164 | 1 | 1 | 1 | 2 | 91.07.04-002 | ФСЭМ-2001, 91.07.04-002, приказ Минстроя России №1039/пр от 30.12.2016г. | Вибратор поверхностный | 1368 | 1011 | маш.-ч | маш.-ч | 1 | 48 | 0 | 0.5 | 0 | 0 | 0 | 1 | 0 | 48 | 2 | 34725747 | 26 | 0 | 0 | 0 | 0 | 0 | 0 | 0 | 0
32 | 34725753 | 34725743 | 31528142 | 1 | 1 | 1 | 2 | 91.14.02-001 | ФСЭМ-2001, 91.14.02-001, приказ Минстроя России №1039/пр от 30.12.2016г. | Автомобили бортовые, грузоподъемность до 5 т | 1368 | 1011 | маш.-ч | маш.-ч | 1 | 0.13 | 0 | 65.71 | 11.6 | 0 | 0 | 1 | 0 | 0.13 | 2 | 34725748 | 27 | 0 | 0 | 0 | 0 | 0 | 0 | 0 | 0
32 | 34725754 | 34725743 | 31446395 | 1 | 1 | 1 | 3 | 01.7.03.01-0001 | ФССЦ-2001, 01.7.03.01-0001, приказ Минстроя России №1039/пр от 30.12.2016г. | Вода | 1339 | 1007 | м3 | м3 | 1 | 0.2 | 2.44 | 0 | 0 | 0 | 0 | 1 | 0 | 0.2 | 3 | -1 |  | 4 | -0.488 | 0 | 0 | 0 | 0 | 0 | 1
32 | 34725755 | 34725743 | 31446907 | 1 | 1 | 1 | 3 | 01.7.07.12-0024 | ФССЦ-2001, 01.7.07.12-0024, приказ Минстроя России №1039/пр от 30.12.2016г. | Пленка полиэтиленовая толщиной 0,15 мм | 1327 | 1005 | м2 | м2 | 1 | 250 | 3.62 | 0 | 0 | 0 | 0 | 1 | 0 | 250 | 3 | -1 |  | 4 | -905 | 0 | 0 | 0 | 0 | 0 | 1
32 | 34725756 | 34725743 | 31440710 | 17 | 1 | 1 | 3 | 04.1.02.06 |  | Бетон | 1339 | 1007 | м3 | м3 | 1 | 102 | 0 | 0 | 0 | 0 | 0 | 0 | 0 | 102 | 3 | -1 |  | 0 | 0 | 0 | 0 | 0 | 0 | 0 | 0
33 | 34725749 | 34725743 | 31709613 | 1 | 1 | 1 | 1 | 1-100-20 |  | Рабочий среднего разряда 2 | 1191 | 1013 | чел.-ч. | чел.-ч. | 1 | 180 | 0 | 0 | 0 | 7.8 | 0 | 1 | 1 | 180 | 2 | 34725744 | 28 | 0 | 0 | 0 | 0 | 0 | 0 | 0 | 0
33 | 34725750 | 34725743 | 31709492 | 1 | 1 | 1 | 1 | 4-100-00 |  | Затраты труда машинистов | 1191 | 1013 | чел.-ч. | чел.-ч. | 1 | 18.13 | 0 | 0 | 0 | 0 | 0 | 1 | 2 | 18.13 | 2 | 34725745 | 29 | 0 | 0 | 0 | 0 | 0 | 0 | 0 | 0
33 | 34725751 | 34725743 | 31526651 | 1 | 1 | 1 | 2 | 91.05.01-017 | ФСЭМ-2001, 91.05.01-017, приказ Минстроя России №1039/пр от 30.12.2016г. | Краны башенные, грузоподъемность 8 т | 1368 | 1011 | маш.-ч | маш.-ч | 1 | 18 | 0 | 86.4 | 13.5 | 0 | 0 | 1 | 0 | 18 | 2 | 34725746 | 30 | 0 | 0 | 0 | 0 | 0 | 0 | 0 | 0
33 | 34725752 | 34725743 | 31527164 | 1 | 1 | 1 | 2 | 91.07.04-002 | ФСЭМ-2001, 91.07.04-002, приказ Минстроя России №1039/пр от 30.12.2016г. | Вибратор поверхностный | 1368 | 1011 | маш.-ч | маш.-ч | 1 | 48 | 0 | 0.5 | 0 | 0 | 0 | 1 | 0 | 48 | 2 | 34725747 | 31 | 0 | 0 | 0 | 0 | 0 | 0 | 0 | 0
33 | 34725753 | 34725743 | 31528142 | 1 | 1 | 1 | 2 | 91.14.02-001 | ФСЭМ-2001, 91.14.02-001, приказ Минстроя России №1039/пр от 30.12.2016г. | Автомобили бортовые, грузоподъемность до 5 т | 1368 | 1011 | маш.-ч | маш.-ч | 1 | 0.13 | 0 | 65.71 | 11.6 | 0 | 0 | 1 | 0 | 0.13 | 2 | 34725748 | 32 | 0 | 0 | 0 | 0 | 0 | 0 | 0 | 0
33 | 34725754 | 34725743 | 31446395 | 1 | 1 | 1 | 3 | 01.7.03.01-0001 | ФССЦ-2001, 01.7.03.01-0001, приказ Минстроя России №1039/пр от 30.12.2016г. | Вода | 1339 | 1007 | м3 | м3 | 1 | 0.2 | 2.44 | 0 | 0 | 0 | 0 | 1 | 0 | 0.2 | 3 | -1 |  | 4 | -0.488 | 0 | 0 | 0 | 0 | 0 | 1
33 | 34725755 | 34725743 | 31446907 | 1 | 1 | 1 | 3 | 01.7.07.12-0024 | ФССЦ-2001, 01.7.07.12-0024, приказ Минстроя России №1039/пр от 30.12.2016г. | Пленка полиэтиленовая толщиной 0,15 мм | 1327 | 1005 | м2 | м2 | 1 | 250 | 3.62 | 0 | 0 | 0 | 0 | 1 | 0 | 250 | 3 | -1 |  | 4 | -905 | 0 | 0 | 0 | 0 | 0 | 1
33 | 34725756 | 34725743 | 31440710 | 17 | 1 | 1 | 3 | 04.1.02.06 |  | Бетон | 1339 | 1007 | м3 | м3 | 1 | 102 | 0 | 0 | 0 | 0 | 0 | 0 | 0 | 102 | 3 | -1 |  | 0 | 0 | 0 | 0 | 0 | 0 | 0 | 0
34 | 34725765 | 34725757 | 31715651 | 1 | 1 | 1 | 1 | 1-100-40 |  | Рабочий среднего разряда 4 | 1191 | 1013 | чел.-ч. | чел.-ч. | 1 | 242 | 0 | 0 | 0 | 9.62 | 0 | 1 | 1 | 242 | 2 | 34725758 | 33 | 0 | 0 | 0 | 0 | 0 | 0 | 0 | 0
34 | 34725766 | 34725757 | 31709492 | 1 | 1 | 1 | 1 | 4-100-00 |  | Затраты труда машинистов | 1191 | 1013 | чел.-ч. | чел.-ч. | 1 | 22.68 | 0 | 0 | 0 | 0 | 0 | 1 | 2 | 22.68 | 2 | 34725759 | 34 | 0 | 0 | 0 | 0 | 0 | 0 | 0 | 0
34 | 34725767 | 34725757 | 31526765 | 1 | 1 | 1 | 2 | 91.05.06-007 | ФСЭМ-2001, 91.05.06-007, приказ Минстроя России №1039/пр от 30.12.2016г. | Краны на гусеничном ходу, грузоподъемность 25 т | 1368 | 1011 | маш.-ч | маш.-ч | 1 | 4.59 | 0 | 120.04 | 13.5 | 0 | 0 | 1 | 0 | 4.59 | 2 | 34725760 | 35 | 0 | 0 | 0 | 0 | 0 | 0 | 0 | 0
34 | 34725768 | 34725757 | 31526801 | 1 | 1 | 1 | 2 | 91.05.08-007 | ФСЭМ-2001, 91.05.08-007, приказ Минстроя России №1039/пр от 30.12.2016г. | Краны на пневмоколесном ходу, грузоподъемность 25 т | 1368 | 1011 | маш.-ч | маш.-ч | 1 | 14.38 | 0 | 102.51 | 14.4 | 0 | 0 | 1 | 0 | 14.38 | 2 | 34725761 | 36 | 0 | 0 | 0 | 0 | 0 | 0 | 0 | 0
34 | 34725769 | 34725757 | 31528230 | 1 | 1 | 1 | 2 | 91.15.02-024 | ФСЭМ-2001, 91.15.02-024, приказ Минстроя России №1039/пр от 30.12.2016г. | Тракторы на гусеничном ходу, мощность 79 кВт (108 л.с.) | 1368 | 1011 | маш.-ч | маш.-ч | 1 | 3.71 | 0 | 83.1 | 14.4 | 0 | 0 | 1 | 0 | 3.71 | 2 | 34725762 | 37 | 0 | 0 | 0 | 0 | 0 | 0 | 0 | 0
34 | 34725770 | 34725757 | 31528377 | 1 | 1 | 1 | 2 | 91.17.04-042 | ФСЭМ-2001, 91.17.04-042, приказ Минстроя России №1039/пр от 30.12.2016г. | Аппарат для газовой сварки и резки | 1368 | 1011 | маш.-ч | маш.-ч | 1 | 0.97 | 0 | 1.2 | 0 | 0 | 0 | 1 | 0 | 0.97 | 2 | 34725763 | 38 | 0 | 0 | 0 | 0 | 0 | 0 | 0 | 0
34 | 34725771 | 34725757 | 31528446 | 1 | 1 | 1 | 2 | 91.17.04-233 | ФСЭМ-2001, 91.17.04-233, приказ Минстроя России №1039/пр от 30.12.2016г. | Установки для сварки ручной дуговой (постоянного тока) | 1368 | 1011 | маш.-ч | маш.-ч | 1 | 11.09 | 0 | 8.1 | 0 | 0 | 0 | 1 | 0 | 11.09 | 2 | 34725764 | 39 | 0 | 0 | 0 | 0 | 0 | 0 | 0 | 0
34 | 34725772 | 34725757 | 31444762 | 1 | 1 | 1 | 3 | 01.3.02.08-0001 | ФССЦ-2001, 01.3.02.08-0001, приказ Минстроя России №1039/пр от 30.12.2016г. | Кислород технический газообразный | 1339 | 1007 | м3 | м3 | 1 | 5.9 | 6.22 | 0 | 0 | 0 | 0 | 1 | 0 | 5.9 | 3 | -1 |  | 4 | -36.698 | 0 | 0 | 0 | 0 | 0 | 1
34 | 34725773 | 34725757 | 31444769 | 1 | 1 | 1 | 3 | 01.3.02.09-0022 | ФССЦ-2001, 01.3.02.09-0022, приказ Минстроя России №1039/пр от 30.12.2016г. | Пропан-бутан, смесь техническая | 1346 | 1009 | кг | кг | 1 | 3.5 | 6.09 | 0 | 0 | 0 | 0 | 1 | 0 | 3.5 | 3 | -1 |  | 4 | -21.315 | 0 | 0 | 0 | 0 | 0 | 1
34 | 34725774 | 34725757 | 31447867 | 1 | 1 | 1 | 3 | 01.7.11.07-0040 | ФССЦ-2001, 01.7.11.07-0040, приказ Минстроя России №1039/пр от 30.12.2016г. | Электроды диаметром 4 мм Э50А | 1348 | 1009 | т | т | 1000 | 0.0086 | 11524 | 0 | 0 | 0 | 0 | 1 | 0 | 0.0086 | 3 | -1 |  | 4 | -99.1064 | 0 | 0 | 0 | 0 | 0 | 1
34 | 34725775 | 34725757 | 31467902 | 1 | 1 | 1 | 3 | 07.2.07.13-0171 | ФССЦ-2001, 07.2.07.13-0171, приказ Минстроя России №1039/пр от 30.12.2016г. | Подкладки металлические | 1346 | 1009 | кг | кг | 1 | 30.5 | 12.6 | 0 | 0 | 0 | 0 | 1 | 0 | 30.5 | 3 | -1 |  | 4 | -384.3 | 0 | 0 | 0 | 0 | 0 | 1
34 | 34725776 | 34725757 | 31468906 | 1 | 1 | 1 | 3 | 08.1.02.11-0023 | ФССЦ-2001, 08.1.02.11-0023, приказ Минстроя России №1039/пр от 30.12.2016г. | Поковки простые строительные /скобы, закрепы, хомуты и т,п,/ массой до 1,6 кг | 1346 | 1009 | кг | кг | 1 | 3.2 | 15.14 | 0 | 0 | 0 | 0 | 1 | 0 | 3.2 | 3 | -1 |  | 4 | -48.448 | 0 | 0 | 0 | 0 | 0 | 1
34 | 34725777 | 34725757 | 31514803 | 1 | 1 | 1 | 3 | 25.1.01.04-0031 | ФССЦ-2001, 25.1.01.04-0031, приказ Минстроя России №1039/пр от 30.12.2016г. | Шпалы непропитанные для железных дорог 1 тип | 1354 | 1010 | шт. | шт. | 1 | 3.2 | 266.67 | 0 | 0 | 0 | 0 | 1 | 0 | 3.2 | 3 | -1 |  | 4 | -853.344 | 0 | 0 | 0 | 0 | 0 | 1
34 | 34725778 | 34725757 | 31443668 | 17 | 1 | 1 | 3 | 999-9950 |  | Вспомогательные ненормируемые материалы (2% от ОЗП) | 1374 | 1013 | РУБ | РУБ | 1 | 46.56 | 1 | 0 | 0 | 0 | 0 | 1 | 0 | 46.56 | 3 | -1 |  | 4 | -46.56 | 0 | 0 | 0 | 0 | 0 | 1
35 | 34725765 | 34725757 | 31715651 | 1 | 1 | 1 | 1 | 1-100-40 |  | Рабочий среднего разряда 4 | 1191 | 1013 | чел.-ч. | чел.-ч. | 1 | 242 | 0 | 0 | 0 | 9.62 | 0 | 1 | 1 | 242 | 2 | 34725758 | 40 | 0 | 0 | 0 | 0 | 0 | 0 | 0 | 0
35 | 34725766 | 34725757 | 31709492 | 1 | 1 | 1 | 1 | 4-100-00 |  | Затраты труда машинистов | 1191 | 1013 | чел.-ч. | чел.-ч. | 1 | 22.68 | 0 | 0 | 0 | 0 | 0 | 1 | 2 | 22.68 | 2 | 34725759 | 41 | 0 | 0 | 0 | 0 | 0 | 0 | 0 | 0
35 | 34725767 | 34725757 | 31526765 | 1 | 1 | 1 | 2 | 91.05.06-007 | ФСЭМ-2001, 91.05.06-007, приказ Минстроя России №1039/пр от 30.12.2016г. | Краны на гусеничном ходу, грузоподъемность 25 т | 1368 | 1011 | маш.-ч | маш.-ч | 1 | 4.59 | 0 | 120.04 | 13.5 | 0 | 0 | 1 | 0 | 4.59 | 2 | 34725760 | 42 | 0 | 0 | 0 | 0 | 0 | 0 | 0 | 0
35 | 34725768 | 34725757 | 31526801 | 1 | 1 | 1 | 2 | 91.05.08-007 | ФСЭМ-2001, 91.05.08-007, приказ Минстроя России №1039/пр от 30.12.2016г. | Краны на пневмоколесном ходу, грузоподъемность 25 т | 1368 | 1011 | маш.-ч | маш.-ч | 1 | 14.38 | 0 | 102.51 | 14.4 | 0 | 0 | 1 | 0 | 14.38 | 2 | 34725761 | 43 | 0 | 0 | 0 | 0 | 0 | 0 | 0 | 0
35 | 34725769 | 34725757 | 31528230 | 1 | 1 | 1 | 2 | 91.15.02-024 | ФСЭМ-2001, 91.15.02-024, приказ Минстроя России №1039/пр от 30.12.2016г. | Тракторы на гусеничном ходу, мощность 79 кВт (108 л.с.) | 1368 | 1011 | маш.-ч | маш.-ч | 1 | 3.71 | 0 | 83.1 | 14.4 | 0 | 0 | 1 | 0 | 3.71 | 2 | 34725762 | 44 | 0 | 0 | 0 | 0 | 0 | 0 | 0 | 0
35 | 34725770 | 34725757 | 31528377 | 1 | 1 | 1 | 2 | 91.17.04-042 | ФСЭМ-2001, 91.17.04-042, приказ Минстроя России №1039/пр от 30.12.2016г. | Аппарат для газовой сварки и резки | 1368 | 1011 | маш.-ч | маш.-ч | 1 | 0.97 | 0 | 1.2 | 0 | 0 | 0 | 1 | 0 | 0.97 | 2 | 34725763 | 45 | 0 | 0 | 0 | 0 | 0 | 0 | 0 | 0
35 | 34725771 | 34725757 | 31528446 | 1 | 1 | 1 | 2 | 91.17.04-233 | ФСЭМ-2001, 91.17.04-233, приказ Минстроя России №1039/пр от 30.12.2016г. | Установки для сварки ручной дуговой (постоянного тока) | 1368 | 1011 | маш.-ч | маш.-ч | 1 | 11.09 | 0 | 8.1 | 0 | 0 | 0 | 1 | 0 | 11.09 | 2 | 34725764 | 46 | 0 | 0 | 0 | 0 | 0 | 0 | 0 | 0
35 | 34725772 | 34725757 | 31444762 | 1 | 1 | 1 | 3 | 01.3.02.08-0001 | ФССЦ-2001, 01.3.02.08-0001, приказ Минстроя России №1039/пр от 30.12.2016г. | Кислород технический газообразный | 1339 | 1007 | м3 | м3 | 1 | 5.9 | 6.22 | 0 | 0 | 0 | 0 | 1 | 0 | 5.9 | 3 | -1 |  | 4 | -36.698 | 0 | 0 | 0 | 0 | 0 | 1
35 | 34725773 | 34725757 | 31444769 | 1 | 1 | 1 | 3 | 01.3.02.09-0022 | ФССЦ-2001, 01.3.02.09-0022, приказ Минстроя России №1039/пр от 30.12.2016г. | Пропан-бутан, смесь техническая | 1346 | 1009 | кг | кг | 1 | 3.5 | 6.09 | 0 | 0 | 0 | 0 | 1 | 0 | 3.5 | 3 | -1 |  | 4 | -21.315 | 0 | 0 | 0 | 0 | 0 | 1
35 | 34725774 | 34725757 | 31447867 | 1 | 1 | 1 | 3 | 01.7.11.07-0040 | ФССЦ-2001, 01.7.11.07-0040, приказ Минстроя России №1039/пр от 30.12.2016г. | Электроды диаметром 4 мм Э50А | 1348 | 1009 | т | т | 1000 | 0.0086 | 11524 | 0 | 0 | 0 | 0 | 1 | 0 | 0.0086 | 3 | -1 |  | 4 | -99.1064 | 0 | 0 | 0 | 0 | 0 | 1
35 | 34725775 | 34725757 | 31467902 | 1 | 1 | 1 | 3 | 07.2.07.13-0171 | ФССЦ-2001, 07.2.07.13-0171, приказ Минстроя России №1039/пр от 30.12.2016г. | Подкладки металлические | 1346 | 1009 | кг | кг | 1 | 30.5 | 12.6 | 0 | 0 | 0 | 0 | 1 | 0 | 30.5 | 3 | -1 |  | 4 | -384.3 | 0 | 0 | 0 | 0 | 0 | 1
35 | 34725776 | 34725757 | 31468906 | 1 | 1 | 1 | 3 | 08.1.02.11-0023 | ФССЦ-2001, 08.1.02.11-0023, приказ Минстроя России №1039/пр от 30.12.2016г. | Поковки простые строительные /скобы, закрепы, хомуты и т,п,/ массой до 1,6 кг | 1346 | 1009 | кг | кг | 1 | 3.2 | 15.14 | 0 | 0 | 0 | 0 | 1 | 0 | 3.2 | 3 | -1 |  | 4 | -48.448 | 0 | 0 | 0 | 0 | 0 | 1
35 | 34725777 | 34725757 | 31514803 | 1 | 1 | 1 | 3 | 25.1.01.04-0031 | ФССЦ-2001, 25.1.01.04-0031, приказ Минстроя России №1039/пр от 30.12.2016г. | Шпалы непропитанные для железных дорог 1 тип | 1354 | 1010 | шт. | шт. | 1 | 3.2 | 266.67 | 0 | 0 | 0 | 0 | 1 | 0 | 3.2 | 3 | -1 |  | 4 | -853.344 | 0 | 0 | 0 | 0 | 0 | 1
35 | 34725778 | 34725757 | 31443668 | 17 | 1 | 1 | 3 | 999-9950 |  | Вспомогательные ненормируемые материалы (2% от ОЗП) | 1374 | 1013 | РУБ | РУБ | 1 | 46.56 | 1 | 0 | 0 | 0 | 0 | 1 | 0 | 46.56 | 3 | -1 |  | 4 | -46.56 | 0 | 0 | 0 | 0 | 0 | 1
36 | 34725782 | 34725779 | 31709492 | 1 | 1 | 1 | 1 | 4-100-00 |  | Затраты труда машинистов | 1191 | 1013 | чел.-ч. | чел.-ч. | 1 | 8.87 | 0 | 0 | 0 | 0 | 0 | 1 | 2 | 8.87 | 2 | 34725780 | 47 | 0 | 0 | 0 | 0 | 0 | 0 | 0 | 0
36 | 34725783 | 34725779 | 31525947 | 1 | 1 | 1 | 2 | 91.01.01-034 | ФСЭМ-2001, 91.01.01-034, приказ Минстроя России №1039/пр от 30.12.2016г. | Бульдозеры, мощность 59 кВт (80 л.с.) | 1368 | 1011 | маш.-ч | маш.-ч | 1 | 8.87 | 0 | 59.47 | 11.6 | 0 | 0 | 1 | 0 | 8.87 | 2 | 34725781 | 48 | 0 | 0 | 0 | 0 | 0 | 0 | 0 | 0
37 | 34725782 | 34725779 | 31709492 | 1 | 1 | 1 | 1 | 4-100-00 |  | Затраты труда машинистов | 1191 | 1013 | чел.-ч. | чел.-ч. | 1 | 8.87 | 0 | 0 | 0 | 0 | 0 | 1 | 2 | 8.87 | 2 | 34725780 | 49 | 0 | 0 | 0 | 0 | 0 | 0 | 0 | 0
37 | 34725783 | 34725779 | 31525947 | 1 | 1 | 1 | 2 | 91.01.01-034 | ФСЭМ-2001, 91.01.01-034, приказ Минстроя России №1039/пр от 30.12.2016г. | Бульдозеры, мощность 59 кВт (80 л.с.) | 1368 | 1011 | маш.-ч | маш.-ч | 1 | 8.87 | 0 | 59.47 | 11.6 | 0 | 0 | 1 | 0 | 8.87 | 2 | 34725781 | 50 | 0 | 0 | 0 | 0 | 0 | 0 | 0 | 0
38 | 34725787 | 34725784 | 31709492 | 1 | 1 | 1 | 1 | 4-100-00 |  | Затраты труда машинистов | 1191 | 1013 | чел.-ч. | чел.-ч. | 1 | 1.73 | 0 | 0 | 0 | 0 | 0 | 1 | 2 | 1.73 | 2 | 34725785 | 51 | 0 | 0 | 0 | 0 | 0 | 0 | 0 | 0
38 | 34725788 | 34725784 | 31525949 | 1 | 1 | 1 | 2 | 91.01.01-035 | ФСЭМ-2001, 91.01.01-035, приказ Минстроя России №1039/пр от 30.12.2016г. | Бульдозеры, мощность 79 кВт (108 л.с.) | 1368 | 1011 | маш.-ч | маш.-ч | 1 | 1.73 | 0 | 79.07 | 13.5 | 0 | 0 | 1 | 0 | 1.73 | 2 | 34725786 | 52 | 0 | 0 | 0 | 0 | 0 | 0 | 0 | 0
39 | 34725787 | 34725784 | 31709492 | 1 | 1 | 1 | 1 | 4-100-00 |  | Затраты труда машинистов | 1191 | 1013 | чел.-ч. | чел.-ч. | 1 | 1.73 | 0 | 0 | 0 | 0 | 0 | 1 | 2 | 1.73 | 2 | 34725785 | 53 | 0 | 0 | 0 | 0 | 0 | 0 | 0 | 0
39 | 34725788 | 34725784 | 31525949 | 1 | 1 | 1 | 2 | 91.01.01-035 | ФСЭМ-2001, 91.01.01-035, приказ Минстроя России №1039/пр от 30.12.2016г. | Бульдозеры, мощность 79 кВт (108 л.с.) | 1368 | 1011 | маш.-ч | маш.-ч | 1 | 1.73 | 0 | 79.07 | 13.5 | 0 | 0 | 1 | 0 | 1.73 | 2 | 34725786 | 54 | 0 | 0 | 0 | 0 | 0 | 0 | 0 | 0
40 | 34725794 | 34725789 | 31709863 | 1 | 1 | 1 | 1 | 1-100-30 |  | Рабочий среднего разряда 3 | 1191 | 1013 | чел.-ч. | чел.-ч. | 1 | 12.53 | 0 | 0 | 0 | 8.53 | 0 | 1 | 1 | 12.53 | 2 | 34725790 | 55 | 0 | 0 | 0 | 0 | 0 | 0 | 0 | 0
40 | 34725795 | 34725789 | 31709492 | 1 | 1 | 1 | 1 | 4-100-00 |  | Затраты труда машинистов | 1191 | 1013 | чел.-ч. | чел.-ч. | 1 | 3.04 | 0 | 0 | 0 | 0 | 0 | 1 | 2 | 3.04 | 2 | 34725791 | 56 | 0 | 0 | 0 | 0 | 0 | 0 | 0 | 0
40 | 34725796 | 34725789 | 31527482 | 1 | 1 | 1 | 2 | 91.08.09-023 | ФСЭМ-2001, 91.08.09-023, приказ Минстроя России №1039/пр от 30.12.2016г. | Трамбовки пневматические при работе от передвижных компрессорных станций | 1368 | 1011 | маш.-ч | маш.-ч | 1 | 12.18 | 0 | 0.55 | 0 | 0 | 0 | 1 | 0 | 12.18 | 2 | 34725792 | 57 | 0 | 0 | 0 | 0 | 0 | 0 | 0 | 0
40 | 34725797 | 34725789 | 31528466 | 1 | 1 | 1 | 2 | 91.18.01-007 | ФСЭМ-2001, 91.18.01-007, приказ Минстроя России №1039/пр от 30.12.2016г. | Компрессоры передвижные с двигателем внутреннего сгорания, давлением до 686 кПа (7ат), производительность до 5мЗ/мин | 1368 | 1011 | маш.-ч | маш.-ч | 1 | 3.04 | 0 | 90 | 10.06 | 0 | 0 | 1 | 0 | 3.04 | 2 | 34725793 | 58 | 0 | 0 | 0 | 0 | 0 | 0 | 0 | 0
41 | 34725794 | 34725789 | 31709863 | 1 | 1 | 1 | 1 | 1-100-30 |  | Рабочий среднего разряда 3 | 1191 | 1013 | чел.-ч. | чел.-ч. | 1 | 12.53 | 0 | 0 | 0 | 8.53 | 0 | 1 | 1 | 12.53 | 2 | 34725790 | 59 | 0 | 0 | 0 | 0 | 0 | 0 | 0 | 0
41 | 34725795 | 34725789 | 31709492 | 1 | 1 | 1 | 1 | 4-100-00 |  | Затраты труда машинистов | 1191 | 1013 | чел.-ч. | чел.-ч. | 1 | 3.04 | 0 | 0 | 0 | 0 | 0 | 1 | 2 | 3.04 | 2 | 34725791 | 60 | 0 | 0 | 0 | 0 | 0 | 0 | 0 | 0
41 | 34725796 | 34725789 | 31527482 | 1 | 1 | 1 | 2 | 91.08.09-023 | ФСЭМ-2001, 91.08.09-023, приказ Минстроя России №1039/пр от 30.12.2016г. | Трамбовки пневматические при работе от передвижных компрессорных станций | 1368 | 1011 | маш.-ч | маш.-ч | 1 | 12.18 | 0 | 0.55 | 0 | 0 | 0 | 1 | 0 | 12.18 | 2 | 34725792 | 61 | 0 | 0 | 0 | 0 | 0 | 0 | 0 | 0
41 | 34725797 | 34725789 | 31528466 | 1 | 1 | 1 | 2 | 91.18.01-007 | ФСЭМ-2001, 91.18.01-007, приказ Минстроя России №1039/пр от 30.12.2016г. | Компрессоры передвижные с двигателем внутреннего сгорания, давлением до 686 кПа (7ат), производительность до 5мЗ/мин | 1368 | 1011 | маш.-ч | маш.-ч | 1 | 3.04 | 0 | 90 | 10.06 | 0 | 0 | 1 | 0 | 3.04 | 2 | 34725793 | 62 | 0 | 0 | 0 | 0 | 0 | 0 | 0 | 0
42 | 34725800 | 34725798 | 31709613 | 1 | 1 | 1 | 1 | 1-100-20 |  | Рабочий среднего разряда 2 | 1191 | 1013 | чел.-ч. | чел.-ч. | 1 | 154 | 0 | 0 | 0 | 7.8 | 0 | 1 | 1 | 154 | 2 | 34725799 | 63 | 0 | 0 | 0 | 0 | 0 | 0 | 0 | 0
43 | 34725800 | 34725798 | 31709613 | 1 | 1 | 1 | 1 | 1-100-20 |  | Рабочий среднего разряда 2 | 1191 | 1013 | чел.-ч. | чел.-ч. | 1 | 154 | 0 | 0 | 0 | 7.8 | 0 | 1 | 1 | 154 | 2 | 34725799 | 64 | 0 | 0 | 0 | 0 | 0 | 0 | 0 | 0
44 | 34725803 | 34725801 | 31716117 | 1 | 1 | 1 | 1 | 1-100-15 |  | Рабочий среднего разряда 1.5 | 1191 | 1013 | чел.-ч. | чел.-ч. | 1 | 97.2 | 0 | 0 | 0 | 7.5 | 0 | 1 | 1 | 97.2 | 2 | 34725802 | 65 | 0 | 0 | 0 | 0 | 0 | 0 | 0 | 0
45 | 34725803 | 34725801 | 31716117 | 1 | 1 | 1 | 1 | 1-100-15 |  | Рабочий среднего разряда 1.5 | 1191 | 1013 | чел.-ч. | чел.-ч. | 1 | 97.2 | 0 | 0 | 0 | 7.5 | 0 | 1 | 1 | 97.2 | 2 | 34725802 | 66 | 0 | 0 | 0 | 0 | 0 | 0 | 0 | 0
46 | 34725808 | 34725804 | 31709492 | 1 | 1 | 1 | 1 | 4-100-00 |  | Затраты труда машинистов | 1191 | 1013 | чел.-ч. | чел.-ч. | 1 | 1.1 | 0 | 0 | 0 | 0 | 0 | 1 | 2 | 1.1 | 2 | 34725805 | 67 | 0 | 0 | 0 | 0 | 0 | 0 | 0 | 0
46 | 34725809 | 34725804 | 31525949 | 1 | 1 | 1 | 2 | 91.01.01-035 | ФСЭМ-2001, 91.01.01-035, приказ Минстроя России №1039/пр от 30.12.2016г. | Бульдозеры, мощность 79 кВт (108 л.с.) | 1368 | 1011 | маш.-ч | маш.-ч | 1 | 0.67 | 0 | 79.07 | 13.5 | 0 | 0 | 1 | 0 | 0.67 | 2 | 34725806 | 68 | 0 | 0 | 0 | 0 | 0 | 0 | 0 | 0
46 | 34725810 | 34725804 | 31525973 | 1 | 1 | 1 | 2 | 91.01.02-004 | ФСЭМ-2001, 91.01.02-004, приказ Минстроя России №1039/пр от 30.12.2016г. | Автогрейдеры среднего типа, мощность 99 кВт (135 л.с.) | 1368 | 1011 | маш.-ч | маш.-ч | 1 | 0.43 | 0 | 123 | 13.5 | 0 | 0 | 1 | 0 | 0.43 | 2 | 34725807 | 69 | 0 | 0 | 0 | 0 | 0 | 0 | 0 | 0
47 | 34725808 | 34725804 | 31709492 | 1 | 1 | 1 | 1 | 4-100-00 |  | Затраты труда машинистов | 1191 | 1013 | чел.-ч. | чел.-ч. | 1 | 1.1 | 0 | 0 | 0 | 0 | 0 | 1 | 2 | 1.1 | 2 | 34725805 | 70 | 0 | 0 | 0 | 0 | 0 | 0 | 0 | 0
47 | 34725809 | 34725804 | 31525949 | 1 | 1 | 1 | 2 | 91.01.01-035 | ФСЭМ-2001, 91.01.01-035, приказ Минстроя России №1039/пр от 30.12.2016г. | Бульдозеры, мощность 79 кВт (108 л.с.) | 1368 | 1011 | маш.-ч | маш.-ч | 1 | 0.67 | 0 | 79.07 | 13.5 | 0 | 0 | 1 | 0 | 0.67 | 2 | 34725806 | 71 | 0 | 0 | 0 | 0 | 0 | 0 | 0 | 0
47 | 34725810 | 34725804 | 31525973 | 1 | 1 | 1 | 2 | 91.01.02-004 | ФСЭМ-2001, 91.01.02-004, приказ Минстроя России №1039/пр от 30.12.2016г. | Автогрейдеры среднего типа, мощность 99 кВт (135 л.с.) | 1368 | 1011 | маш.-ч | маш.-ч | 1 | 0.43 | 0 | 123 | 13.5 | 0 | 0 | 1 | 0 | 0.43 | 2 | 34725807 | 72 | 0 | 0 | 0 | 0 | 0 | 0 | 0 | 0
48 | 34725818 | 34725811 | 31711106 | 1 | 1 | 1 | 1 | 1-100-23 |  | Рабочий среднего разряда 2.3 | 1191 | 1013 | чел.-ч. | чел.-ч. | 1 | 15.72 | 0 | 0 | 0 | 8.02 | 0 | 1 | 1 | 15.72 | 2 | 34725812 | 73 | 0 | 0 | 0 | 0 | 0 | 0 | 0 | 0
48 | 34725819 | 34725811 | 31709492 | 1 | 1 | 1 | 1 | 4-100-00 |  | Затраты труда машинистов | 1191 | 1013 | чел.-ч. | чел.-ч. | 1 | 13.88 | 0 | 0 | 0 | 0 | 0 | 1 | 2 | 13.88 | 2 | 34725813 | 74 | 0 | 0 | 0 | 0 | 0 | 0 | 0 | 0
48 | 34725820 | 34725811 | 31525973 | 1 | 1 | 1 | 2 | 91.01.02-004 | ФСЭМ-2001, 91.01.02-004, приказ Минстроя России №1039/пр от 30.12.2016г. | Автогрейдеры среднего типа, мощность 99 кВт (135 л.с.) | 1368 | 1011 | маш.-ч | маш.-ч | 1 | 1.77 | 0 | 123 | 13.5 | 0 | 0 | 1 | 0 | 1.77 | 2 | 34725814 | 75 | 0 | 0 | 0 | 0 | 0 | 0 | 0 | 0
48 | 34725821 | 34725811 | 31526978 | 1 | 1 | 1 | 2 | 91.06.05-011 | ФСЭМ-2001, 91.06.05-011, приказ Минстроя России №1039/пр от 30.12.2016г. | Погрузчик, грузоподъемность 5 т | 1368 | 1011 | маш.-ч | маш.-ч | 1 | 4.29 | 0 | 89.99 | 10.06 | 0 | 0 | 1 | 0 | 4.29 | 2 | 34725815 | 76 | 0 | 0 | 0 | 0 | 0 | 0 | 0 | 0
48 | 34725822 | 34725811 | 31527342 | 1 | 1 | 1 | 2 | 91.08.03-030 | ФСЭМ-2001, 91.08.03-030, приказ Минстроя России №1039/пр от 30.12.2016г. | Катки на пневмоколесном ходу, масса 30 т | 1368 | 1011 | маш.-ч | маш.-ч | 1 | 7.08 | 0 | 206.01 | 14.4 | 0 | 0 | 1 | 0 | 7.08 | 2 | 34725816 | 77 | 0 | 0 | 0 | 0 | 0 | 0 | 0 | 0
48 | 34725823 | 34725811 | 31528071 | 1 | 1 | 1 | 2 | 91.13.01-038 | ФСЭМ-2001, 91.13.01-038, приказ Минстроя России №1039/пр от 30.12.2016г. | Машины поливомоечные 6000 л | 1368 | 1011 | маш.-ч | маш.-ч | 1 | 0.74 | 0 | 110 | 11.6 | 0 | 0 | 1 | 0 | 0.74 | 2 | 34725817 | 78 | 0 | 0 | 0 | 0 | 0 | 0 | 0 | 0
48 | 34725824 | 34725811 | 31446395 | 1 | 1 | 1 | 3 | 01.7.03.01-0001 | ФССЦ-2001, 01.7.03.01-0001, приказ Минстроя России №1039/пр от 30.12.2016г. | Вода | 1339 | 1007 | м3 | м3 | 1 | 5 | 2.44 | 0 | 0 | 0 | 0 | 1 | 0 | 5 | 3 | -1 |  | 4 | -12.2 | 0 | 0 | 0 | 0 | 0 | 1
48 | 34725825 | 34725811 | 31440689 | 17 | 1 | 1 | 3 | 02.3.01.02 |  | Песок для строительных работ природный | 1339 | 1007 | м3 | м3 | 1 | 0 | 0 | 0 | 0 | 0 | 1 | 0 | 0 | 0 | 3 | -1 |  | 0 | 0 | 0 | 0 | 0 | 0 | 0 | 0
49 | 34725818 | 34725811 | 31711106 | 1 | 1 | 1 | 1 | 1-100-23 |  | Рабочий среднего разряда 2.3 | 1191 | 1013 | чел.-ч. | чел.-ч. | 1 | 15.72 | 0 | 0 | 0 | 8.02 | 0 | 1 | 1 | 15.72 | 2 | 34725812 | 79 | 0 | 0 | 0 | 0 | 0 | 0 | 0 | 0
49 | 34725819 | 34725811 | 31709492 | 1 | 1 | 1 | 1 | 4-100-00 |  | Затраты труда машинистов | 1191 | 1013 | чел.-ч. | чел.-ч. | 1 | 13.88 | 0 | 0 | 0 | 0 | 0 | 1 | 2 | 13.88 | 2 | 34725813 | 80 | 0 | 0 | 0 | 0 | 0 | 0 | 0 | 0
49 | 34725820 | 34725811 | 31525973 | 1 | 1 | 1 | 2 | 91.01.02-004 | ФСЭМ-2001, 91.01.02-004, приказ Минстроя России №1039/пр от 30.12.2016г. | Автогрейдеры среднего типа, мощность 99 кВт (135 л.с.) | 1368 | 1011 | маш.-ч | маш.-ч | 1 | 1.77 | 0 | 123 | 13.5 | 0 | 0 | 1 | 0 | 1.77 | 2 | 34725814 | 81 | 0 | 0 | 0 | 0 | 0 | 0 | 0 | 0
49 | 34725821 | 34725811 | 31526978 | 1 | 1 | 1 | 2 | 91.06.05-011 | ФСЭМ-2001, 91.06.05-011, приказ Минстроя России №1039/пр от 30.12.2016г. | Погрузчик, грузоподъемность 5 т | 1368 | 1011 | маш.-ч | маш.-ч | 1 | 4.29 | 0 | 89.99 | 10.06 | 0 | 0 | 1 | 0 | 4.29 | 2 | 34725815 | 82 | 0 | 0 | 0 | 0 | 0 | 0 | 0 | 0
49 | 34725822 | 34725811 | 31527342 | 1 | 1 | 1 | 2 | 91.08.03-030 | ФСЭМ-2001, 91.08.03-030, приказ Минстроя России №1039/пр от 30.12.2016г. | Катки на пневмоколесном ходу, масса 30 т | 1368 | 1011 | маш.-ч | маш.-ч | 1 | 7.08 | 0 | 206.01 | 14.4 | 0 | 0 | 1 | 0 | 7.08 | 2 | 34725816 | 83 | 0 | 0 | 0 | 0 | 0 | 0 | 0 | 0
49 | 34725823 | 34725811 | 31528071 | 1 | 1 | 1 | 2 | 91.13.01-038 | ФСЭМ-2001, 91.13.01-038, приказ Минстроя России №1039/пр от 30.12.2016г. | Машины поливомоечные 6000 л | 1368 | 1011 | маш.-ч | маш.-ч | 1 | 0.74 | 0 | 110 | 11.6 | 0 | 0 | 1 | 0 | 0.74 | 2 | 34725817 | 84 | 0 | 0 | 0 | 0 | 0 | 0 | 0 | 0
49 | 34725824 | 34725811 | 31446395 | 1 | 1 | 1 | 3 | 01.7.03.01-0001 | ФССЦ-2001, 01.7.03.01-0001, приказ Минстроя России №1039/пр от 30.12.2016г. | Вода | 1339 | 1007 | м3 | м3 | 1 | 5 | 2.44 | 0 | 0 | 0 | 0 | 1 | 0 | 5 | 3 | -1 |  | 4 | -12.2 | 0 | 0 | 0 | 0 | 0 | 1
49 | 34725825 | 34725811 | 31440689 | 17 | 1 | 1 | 3 | 02.3.01.02 |  | Песок для строительных работ природный | 1339 | 1007 | м3 | м3 | 1 | 0 | 0 | 0 | 0 | 0 | 1 | 0 | 0 | 0 | 3 | -1 |  | 0 | 0 | 0 | 0 | 0 | 0 | 0 | 0
50 | 34725835 | 34725826 | 31711332 | 1 | 1 | 1 | 1 | 1-100-25 |  | Рабочий среднего разряда 2.5 | 1191 | 1013 | чел.-ч. | чел.-ч. | 1 | 33.15 | 0 | 0 | 0 | 8.17 | 0 | 1 | 1 | 33.15 | 2 | 34725827 | 85 | 0 | 0 | 0 | 0 | 0 | 0 | 0 | 0
50 | 34725836 | 34725826 | 31709492 | 1 | 1 | 1 | 1 | 4-100-00 |  | Затраты труда машинистов | 1191 | 1013 | чел.-ч. | чел.-ч. | 1 | 29.53 | 0 | 0 | 0 | 0 | 0 | 1 | 2 | 29.53 | 2 | 34725828 | 86 | 0 | 0 | 0 | 0 | 0 | 0 | 0 | 0
50 | 34725837 | 34725826 | 31525949 | 1 | 1 | 1 | 2 | 91.01.01-035 | ФСЭМ-2001, 91.01.01-035, приказ Минстроя России №1039/пр от 30.12.2016г. | Бульдозеры, мощность 79 кВт (108 л.с.) | 1368 | 1011 | маш.-ч | маш.-ч | 1 | 2.59 | 0 | 79.07 | 13.5 | 0 | 0 | 1 | 0 | 2.59 | 2 | 34725829 | 87 | 0 | 0 | 0 | 0 | 0 | 0 | 0 | 0
50 | 34725838 | 34725826 | 31525973 | 1 | 1 | 1 | 2 | 91.01.02-004 | ФСЭМ-2001, 91.01.02-004, приказ Минстроя России №1039/пр от 30.12.2016г. | Автогрейдеры среднего типа, мощность 99 кВт (135 л.с.) | 1368 | 1011 | маш.-ч | маш.-ч | 1 | 0.41 | 0 | 123 | 13.5 | 0 | 0 | 1 | 0 | 0.41 | 2 | 34725830 | 88 | 0 | 0 | 0 | 0 | 0 | 0 | 0 | 0
50 | 34725839 | 34725826 | 31526978 | 1 | 1 | 1 | 2 | 91.06.05-011 | ФСЭМ-2001, 91.06.05-011, приказ Минстроя России №1039/пр от 30.12.2016г. | Погрузчик, грузоподъемность 5 т | 1368 | 1011 | маш.-ч | маш.-ч | 1 | 3.69 | 0 | 89.99 | 10.06 | 0 | 0 | 1 | 0 | 3.69 | 2 | 34725831 | 89 | 0 | 0 | 0 | 0 | 0 | 0 | 0 | 0
50 | 34725840 | 34725826 | 31527314 | 1 | 1 | 1 | 2 | 91.08.03-016 | ФСЭМ-2001, 91.08.03-016, приказ Минстроя России №1039/пр от 30.12.2016г. | Катки дорожные самоходные гладкие, масса 8 т | 1368 | 1011 | маш.-ч | маш.-ч | 1 | 6.54 | 0 | 75 | 11.6 | 0 | 0 | 1 | 0 | 6.54 | 2 | 34725832 | 90 | 0 | 0 | 0 | 0 | 0 | 0 | 0 | 0
50 | 34725841 | 34725826 | 31527318 | 1 | 1 | 1 | 2 | 91.08.03-018 | ФСЭМ-2001, 91.08.03-018, приказ Минстроя России №1039/пр от 30.12.2016г. | Катки дорожные самоходные гладкие, масса 13 т | 1368 | 1011 | маш.-ч | маш.-ч | 1 | 13.34 | 0 | 121 | 14.4 | 0 | 0 | 1 | 0 | 13.34 | 2 | 34725833 | 91 | 0 | 0 | 0 | 0 | 0 | 0 | 0 | 0
50 | 34725842 | 34725826 | 31528071 | 1 | 1 | 1 | 2 | 91.13.01-038 | ФСЭМ-2001, 91.13.01-038, приказ Минстроя России №1039/пр от 30.12.2016г. | Машины поливомоечные 6000 л | 1368 | 1011 | маш.-ч | маш.-ч | 1 | 2.96 | 0 | 110 | 11.6 | 0 | 0 | 1 | 0 | 2.96 | 2 | 34725834 | 92 | 0 | 0 | 0 | 0 | 0 | 0 | 0 | 0
50 | 34725843 | 34725826 | 31446395 | 1 | 1 | 1 | 3 | 01.7.03.01-0001 | ФССЦ-2001, 01.7.03.01-0001, приказ Минстроя России №1039/пр от 30.12.2016г. | Вода | 1339 | 1007 | м3 | м3 | 1 | 20 | 2.44 | 0 | 0 | 0 | 0 | 1 | 0 | 20 | 3 | -1 |  | 4 | -48.8 | 0 | 0 | 0 | 0 | 0 | 1
50 | 34725844 | 34725826 | 31450817 | 1 | 1 | 1 | 3 | 02.2.05.04-0096 | ФССЦ-2001, 02.2.05.04-0096, приказ Минстроя России №1039/пр от 30.12.2016г. | Щебень из природного камня для строительных работ марка 800, фракция 40-70 мм | 1339 | 1007 | м3 | м3 | 1 | 189 | 103 | 0 | 0 | 0 | 0 | 1 | 0 | 189 | 3 | -1 |  | 4 | -19467 | 0 | 0 | 0 | 0 | 0 | 1
51 | 34725835 | 34725826 | 31711332 | 1 | 1 | 1 | 1 | 1-100-25 |  | Рабочий среднего разряда 2.5 | 1191 | 1013 | чел.-ч. | чел.-ч. | 1 | 33.15 | 0 | 0 | 0 | 8.17 | 0 | 1 | 1 | 33.15 | 2 | 34725827 | 93 | 0 | 0 | 0 | 0 | 0 | 0 | 0 | 0
51 | 34725836 | 34725826 | 31709492 | 1 | 1 | 1 | 1 | 4-100-00 |  | Затраты труда машинистов | 1191 | 1013 | чел.-ч. | чел.-ч. | 1 | 29.53 | 0 | 0 | 0 | 0 | 0 | 1 | 2 | 29.53 | 2 | 34725828 | 94 | 0 | 0 | 0 | 0 | 0 | 0 | 0 | 0
51 | 34725837 | 34725826 | 31525949 | 1 | 1 | 1 | 2 | 91.01.01-035 | ФСЭМ-2001, 91.01.01-035, приказ Минстроя России №1039/пр от 30.12.2016г. | Бульдозеры, мощность 79 кВт (108 л.с.) | 1368 | 1011 | маш.-ч | маш.-ч | 1 | 2.59 | 0 | 79.07 | 13.5 | 0 | 0 | 1 | 0 | 2.59 | 2 | 34725829 | 95 | 0 | 0 | 0 | 0 | 0 | 0 | 0 | 0
51 | 34725838 | 34725826 | 31525973 | 1 | 1 | 1 | 2 | 91.01.02-004 | ФСЭМ-2001, 91.01.02-004, приказ Минстроя России №1039/пр от 30.12.2016г. | Автогрейдеры среднего типа, мощность 99 кВт (135 л.с.) | 1368 | 1011 | маш.-ч | маш.-ч | 1 | 0.41 | 0 | 123 | 13.5 | 0 | 0 | 1 | 0 | 0.41 | 2 | 34725830 | 96 | 0 | 0 | 0 | 0 | 0 | 0 | 0 | 0
51 | 34725839 | 34725826 | 31526978 | 1 | 1 | 1 | 2 | 91.06.05-011 | ФСЭМ-2001, 91.06.05-011, приказ Минстроя России №1039/пр от 30.12.2016г. | Погрузчик, грузоподъемность 5 т | 1368 | 1011 | маш.-ч | маш.-ч | 1 | 3.69 | 0 | 89.99 | 10.06 | 0 | 0 | 1 | 0 | 3.69 | 2 | 34725831 | 97 | 0 | 0 | 0 | 0 | 0 | 0 | 0 | 0
51 | 34725840 | 34725826 | 31527314 | 1 | 1 | 1 | 2 | 91.08.03-016 | ФСЭМ-2001, 91.08.03-016, приказ Минстроя России №1039/пр от 30.12.2016г. | Катки дорожные самоходные гладкие, масса 8 т | 1368 | 1011 | маш.-ч | маш.-ч | 1 | 6.54 | 0 | 75 | 11.6 | 0 | 0 | 1 | 0 | 6.54 | 2 | 34725832 | 98 | 0 | 0 | 0 | 0 | 0 | 0 | 0 | 0
51 | 34725841 | 34725826 | 31527318 | 1 | 1 | 1 | 2 | 91.08.03-018 | ФСЭМ-2001, 91.08.03-018, приказ Минстроя России №1039/пр от 30.12.2016г. | Катки дорожные самоходные гладкие, масса 13 т | 1368 | 1011 | маш.-ч | маш.-ч | 1 | 13.34 | 0 | 121 | 14.4 | 0 | 0 | 1 | 0 | 13.34 | 2 | 34725833 | 99 | 0 | 0 | 0 | 0 | 0 | 0 | 0 | 0
51 | 34725842 | 34725826 | 31528071 | 1 | 1 | 1 | 2 | 91.13.01-038 | ФСЭМ-2001, 91.13.01-038, приказ Минстроя России №1039/пр от 30.12.2016г. | Машины поливомоечные 6000 л | 1368 | 1011 | маш.-ч | маш.-ч | 1 | 2.96 | 0 | 110 | 11.6 | 0 | 0 | 1 | 0 | 2.96 | 2 | 34725834 | 100 | 0 | 0 | 0 | 0 | 0 | 0 | 0 | 0
51 | 34725843 | 34725826 | 31446395 | 1 | 1 | 1 | 3 | 01.7.03.01-0001 | ФССЦ-2001, 01.7.03.01-0001, приказ Минстроя России №1039/пр от 30.12.2016г. | Вода | 1339 | 1007 | м3 | м3 | 1 | 20 | 2.44 | 0 | 0 | 0 | 0 | 1 | 0 | 20 | 3 | -1 |  | 4 | -48.8 | 0 | 0 | 0 | 0 | 0 | 1
51 | 34725844 | 34725826 | 31450817 | 1 | 1 | 1 | 3 | 02.2.05.04-0096 | ФССЦ-2001, 02.2.05.04-0096, приказ Минстроя России №1039/пр от 30.12.2016г. | Щебень из природного камня для строительных работ марка 800, фракция 40-70 мм | 1339 | 1007 | м3 | м3 | 1 | 189 | 103 | 0 | 0 | 0 | 0 | 1 | 0 | 189 | 3 | -1 |  | 4 | -19467 | 0 | 0 | 0 | 0 | 0 | 1
52 | 34725852 | 34725845 | 31714778 | 1 | 1 | 1 | 1 | 1-100-37 |  | Рабочий среднего разряда 3.7 | 1191 | 1013 | чел.-ч. | чел.-ч. | 1 | 15.12 | 0 | 0 | 0 | 9.29 | 0 | 1 | 1 | 15.12 | 2 | 34725846 | 101 | 0 | 0 | 0 | 0 | 0 | 0 | 0 | 0
52 | 34725853 | 34725845 | 31709492 | 1 | 1 | 1 | 1 | 4-100-00 |  | Затраты труда машинистов | 1191 | 1013 | чел.-ч. | чел.-ч. | 1 | 0.07 | 0 | 0 | 0 | 0 | 0 | 1 | 2 | 0.07 | 2 | 34725847 | 102 | 0 | 0 | 0 | 0 | 0 | 0 | 0 | 0
52 | 34725854 | 34725845 | 31526753 | 1 | 1 | 1 | 2 | 91.05.05-014 | ФСЭМ-2001, 91.05.05-014, приказ Минстроя России №1039/пр от 30.12.2016г. | Краны на автомобильном ходу, грузоподъемность 10 т | 1368 | 1011 | маш.-ч | маш.-ч | 1 | 0.02 | 0 | 111.99 | 13.5 | 0 | 0 | 1 | 0 | 0.02 | 2 | 34725848 | 103 | 0 | 0 | 0 | 0 | 0 | 0 | 0 | 0
52 | 34725855 | 34725845 | 31526978 | 1 | 1 | 1 | 2 | 91.06.05-011 | ФСЭМ-2001, 91.06.05-011, приказ Минстроя России №1039/пр от 30.12.2016г. | Погрузчик, грузоподъемность 5 т | 1368 | 1011 | маш.-ч | маш.-ч | 1 | 0.03 | 0 | 89.99 | 10.06 | 0 | 0 | 1 | 0 | 0.03 | 2 | 34725849 | 104 | 0 | 0 | 0 | 0 | 0 | 0 | 0 | 0
52 | 34725856 | 34725845 | 31527473 | 1 | 1 | 1 | 2 | 91.08.09-001 | ФСЭМ-2001, 91.08.09-001, приказ Минстроя России №1039/пр от 30.12.2016г. | Виброплита с двигателем внутреннего сгорания | 1368 | 1011 | маш.-ч | маш.-ч | 1 | 0.85 | 0 | 60 | 0 | 0 | 0 | 1 | 0 | 0.85 | 2 | 34725850 | 105 | 0 | 0 | 0 | 0 | 0 | 0 | 0 | 0
52 | 34725857 | 34725845 | 31528142 | 1 | 1 | 1 | 2 | 91.14.02-001 | ФСЭМ-2001, 91.14.02-001, приказ Минстроя России №1039/пр от 30.12.2016г. | Автомобили бортовые, грузоподъемность до 5 т | 1368 | 1011 | маш.-ч | маш.-ч | 1 | 0.02 | 0 | 65.71 | 11.6 | 0 | 0 | 1 | 0 | 0.02 | 2 | 34725851 | 106 | 0 | 0 | 0 | 0 | 0 | 0 | 0 | 0
52 | 34725858 | 34725845 | 31444438 | 1 | 1 | 1 | 3 | 01.2.01.01-0019 | ФССЦ-2001, 01.2.01.01-0019, приказ Минстроя России №1039/пр от 30.12.2016г. | Битумы нефтяные дорожные марки БНД-60/90, БНД 90/130 | 1348 | 1009 | т | т | 1000 | 0.06 | 1690 | 0 | 0 | 0 | 0 | 1 | 0 | 0.06 | 3 | -1 |  | 4 | -101.4 | 0 | 0 | 0 | 0 | 0 | 1
52 | 34725859 | 34725845 | 31440689 | 17 | 1 | 1 | 3 | 02.3.01.02 |  | Песок для строительных работ природный | 1339 | 1007 | м3 | м3 | 1 | 0.5 | 0 | 0 | 0 | 0 | 0 | 0 | 0 | 0.5 | 3 | -1 |  | 0 | 0 | 0 | 0 | 0 | 0 | 0 | 0
52 | 34725860 | 34725845 | 31441791 | 17 | 1 | 1 | 3 | 04.2.01.04 |  | Смесь асфальтобетонная | 1348 | 1009 | т | т | 1000 | 7.14 | 0 | 0 | 0 | 0 | 0 | 0 | 0 | 7.14 | 3 | -1 |  | 0 | 0 | 0 | 0 | 0 | 0 | 0 | 0
53 | 34725852 | 34725845 | 31714778 | 1 | 1 | 1 | 1 | 1-100-37 |  | Рабочий среднего разряда 3.7 | 1191 | 1013 | чел.-ч. | чел.-ч. | 1 | 15.12 | 0 | 0 | 0 | 9.29 | 0 | 1 | 1 | 15.12 | 2 | 34725846 | 107 | 0 | 0 | 0 | 0 | 0 | 0 | 0 | 0
53 | 34725853 | 34725845 | 31709492 | 1 | 1 | 1 | 1 | 4-100-00 |  | Затраты труда машинистов | 1191 | 1013 | чел.-ч. | чел.-ч. | 1 | 0.07 | 0 | 0 | 0 | 0 | 0 | 1 | 2 | 0.07 | 2 | 34725847 | 108 | 0 | 0 | 0 | 0 | 0 | 0 | 0 | 0
53 | 34725854 | 34725845 | 31526753 | 1 | 1 | 1 | 2 | 91.05.05-014 | ФСЭМ-2001, 91.05.05-014, приказ Минстроя России №1039/пр от 30.12.2016г. | Краны на автомобильном ходу, грузоподъемность 10 т | 1368 | 1011 | маш.-ч | маш.-ч | 1 | 0.02 | 0 | 111.99 | 13.5 | 0 | 0 | 1 | 0 | 0.02 | 2 | 34725848 | 109 | 0 | 0 | 0 | 0 | 0 | 0 | 0 | 0
53 | 34725855 | 34725845 | 31526978 | 1 | 1 | 1 | 2 | 91.06.05-011 | ФСЭМ-2001, 91.06.05-011, приказ Минстроя России №1039/пр от 30.12.2016г. | Погрузчик, грузоподъемность 5 т | 1368 | 1011 | маш.-ч | маш.-ч | 1 | 0.03 | 0 | 89.99 | 10.06 | 0 | 0 | 1 | 0 | 0.03 | 2 | 34725849 | 110 | 0 | 0 | 0 | 0 | 0 | 0 | 0 | 0
53 | 34725856 | 34725845 | 31527473 | 1 | 1 | 1 | 2 | 91.08.09-001 | ФСЭМ-2001, 91.08.09-001, приказ Минстроя России №1039/пр от 30.12.2016г. | Виброплита с двигателем внутреннего сгорания | 1368 | 1011 | маш.-ч | маш.-ч | 1 | 0.85 | 0 | 60 | 0 | 0 | 0 | 1 | 0 | 0.85 | 2 | 34725850 | 111 | 0 | 0 | 0 | 0 | 0 | 0 | 0 | 0
53 | 34725857 | 34725845 | 31528142 | 1 | 1 | 1 | 2 | 91.14.02-001 | ФСЭМ-2001, 91.14.02-001, приказ Минстроя России №1039/пр от 30.12.2016г. | Автомобили бортовые, грузоподъемность до 5 т | 1368 | 1011 | маш.-ч | маш.-ч | 1 | 0.02 | 0 | 65.71 | 11.6 | 0 | 0 | 1 | 0 | 0.02 | 2 | 34725851 | 112 | 0 | 0 | 0 | 0 | 0 | 0 | 0 | 0
53 | 34725858 | 34725845 | 31444438 | 1 | 1 | 1 | 3 | 01.2.01.01-0019 | ФССЦ-2001, 01.2.01.01-0019, приказ Минстроя России №1039/пр от 30.12.2016г. | Битумы нефтяные дорожные марки БНД-60/90, БНД 90/130 | 1348 | 1009 | т | т | 1000 | 0.06 | 1690 | 0 | 0 | 0 | 0 | 1 | 0 | 0.06 | 3 | -1 |  | 4 | -101.4 | 0 | 0 | 0 | 0 | 0 | 1
53 | 34725859 | 34725845 | 31440689 | 17 | 1 | 1 | 3 | 02.3.01.02 |  | Песок для строительных работ природный | 1339 | 1007 | м3 | м3 | 1 | 0.5 | 0 | 0 | 0 | 0 | 0 | 0 | 0 | 0.5 | 3 | -1 |  | 0 | 0 | 0 | 0 | 0 | 0 | 0 | 0
53 | 34725860 | 34725845 | 31441791 | 17 | 1 | 1 | 3 | 04.2.01.04 |  | Смесь асфальтобетонная | 1348 | 1009 | т | т | 1000 | 7.14 | 0 | 0 | 0 | 0 | 0 | 0 | 0 | 7.14 | 3 | -1 |  | 0 | 0 | 0 | 0 | 0 | 0 | 0 | 0
54 | 34725864 | 34725861 | 31714778 | 1 | 1 | 1 | 1 | 1-100-37 |  | Рабочий среднего разряда 3.7 | 1191 | 1013 | чел.-ч. | чел.-ч. | 1 | 2.32 | 0 | 0 | 0 | 9.29 | 0 | 1 | 1 | 2.32 | 2 | 34725862 | 113 | 0 | 0 | 0 | 0 | 0 | 0 | 0 | 0
54 | 34725865 | 34725861 | 31527473 | 1 | 1 | 1 | 2 | 91.08.09-001 | ФСЭМ-2001, 91.08.09-001, приказ Минстроя России №1039/пр от 30.12.2016г. | Виброплита с двигателем внутреннего сгорания | 1368 | 1011 | маш.-ч | маш.-ч | 1 | 0.14 | 0 | 60 | 0 | 0 | 0 | 1 | 0 | 0.14 | 2 | 34725863 | 114 | 0 | 0 | 0 | 0 | 0 | 0 | 0 | 0
54 | 34725866 | 34725861 | 31441791 | 17 | 1 | 1 | 3 | 04.2.01.04 |  | Смесь асфальтобетонная | 1348 | 1009 | т | т | 1000 | 1.21 | 0 | 0 | 0 | 0 | 0 | 0 | 0 | 1.21 | 3 | -1 |  | 0 | 0 | 0 | 0 | 0 | 0 | 0 | 0
55 | 34725864 | 34725861 | 31714778 | 1 | 1 | 1 | 1 | 1-100-37 |  | Рабочий среднего разряда 3.7 | 1191 | 1013 | чел.-ч. | чел.-ч. | 1 | 2.32 | 0 | 0 | 0 | 9.29 | 0 | 1 | 1 | 2.32 | 2 | 34725862 | 115 | 0 | 0 | 0 | 0 | 0 | 0 | 0 | 0
55 | 34725865 | 34725861 | 31527473 | 1 | 1 | 1 | 2 | 91.08.09-001 | ФСЭМ-2001, 91.08.09-001, приказ Минстроя России №1039/пр от 30.12.2016г. | Виброплита с двигателем внутреннего сгорания | 1368 | 1011 | маш.-ч | маш.-ч | 1 | 0.14 | 0 | 60 | 0 | 0 | 0 | 1 | 0 | 0.14 | 2 | 34725863 | 116 | 0 | 0 | 0 | 0 | 0 | 0 | 0 | 0
55 | 34725866 | 34725861 | 31441791 | 17 | 1 | 1 | 3 | 04.2.01.04 |  | Смесь асфальтобетонная | 1348 | 1009 | т | т | 1000 | 1.21 | 0 | 0 | 0 | 0 | 0 | 0 | 0 | 1.21 | 3 | -1 |  | 0 | 0 | 0 | 0 | 0 | 0 | 0 | 0
56 | 34725873 | 34725867 | 31709494 | 1 | 1 | 1 | 1 | 1-100-38 |  | Рабочий среднего разряда 3.8 | 1191 | 1013 | чел.-ч. | чел.-ч. | 1 | 10.7 | 0 | 0 | 0 | 9.4 | 0 | 1 | 1 | 10.7 | 2 | 34725868 | 117 | 0 | 0 | 0 | 0 | 0 | 0 | 0 | 0
56 | 34725874 | 34725867 | 31709492 | 1 | 1 | 1 | 1 | 4-100-00 |  | Затраты труда машинистов | 1191 | 1013 | чел.-ч. | чел.-ч. | 1 | 0.38 | 0 | 0 | 0 | 0 | 0 | 1 | 2 | 0.38 | 2 | 34725869 | 118 | 0 | 0 | 0 | 0 | 0 | 0 | 0 | 0
56 | 34725875 | 34725867 | 31526753 | 1 | 1 | 1 | 2 | 91.05.05-014 | ФСЭМ-2001, 91.05.05-014, приказ Минстроя России №1039/пр от 30.12.2016г. | Краны на автомобильном ходу, грузоподъемность 10 т | 1368 | 1011 | маш.-ч | маш.-ч | 1 | 0.19 | 0 | 111.99 | 13.5 | 0 | 0 | 1 | 0 | 0.19 | 2 | 34725870 | 119 | 0 | 0 | 0 | 0 | 0 | 0 | 0 | 0
56 | 34725876 | 34725867 | 31528142 | 1 | 1 | 1 | 2 | 91.14.02-001 | ФСЭМ-2001, 91.14.02-001, приказ Минстроя России №1039/пр от 30.12.2016г. | Автомобили бортовые, грузоподъемность до 5 т | 1368 | 1011 | маш.-ч | маш.-ч | 1 | 0.19 | 0 | 65.71 | 11.6 | 0 | 0 | 1 | 0 | 0.19 | 2 | 34725871 | 120 | 0 | 0 | 0 | 0 | 0 | 0 | 0 | 0
56 | 34725877 | 34725867 | 31528446 | 1 | 1 | 1 | 2 | 91.17.04-233 | ФСЭМ-2001, 91.17.04-233, приказ Минстроя России №1039/пр от 30.12.2016г. | Установки для сварки ручной дуговой (постоянного тока) | 1368 | 1011 | маш.-ч | маш.-ч | 1 | 1.75 | 0 | 8.1 | 0 | 0 | 0 | 1 | 0 | 1.75 | 2 | 34725872 | 121 | 0 | 0 | 0 | 0 | 0 | 0 | 0 | 0
56 | 34725878 | 34725867 | 31447861 | 1 | 1 | 1 | 3 | 01.7.11.07-0034 | ФССЦ-2001, 01.7.11.07-0034, приказ Минстроя России №1039/пр от 30.12.2016г. | Электроды диаметром 4 мм Э42А | 1346 | 1009 | кг | кг | 1 | 0.65 | 10.57 | 0 | 0 | 0 | 0 | 1 | 0 | 0.65 | 3 | -1 |  | 4 | -6.8705 | 0 | 0 | 0 | 0 | 0 | 1
56 | 34725879 | 34725867 | 31482927 | 1 | 1 | 1 | 3 | 14.4.02.09-0301 | ФССЦ-2001, 14.4.02.09-0301, приказ Минстроя России №1039/пр от 30.12.2016г. | Краска "Цинол" | 1346 | 1009 | кг | кг | 1 | 2 | 238.48 | 0 | 0 | 0 | 0 | 1 | 0 | 2 | 3 | -1 |  | 4 | -476.96 | 0 | 0 | 0 | 0 | 0 | 1
56 | 34725880 | 34725867 | 31443668 | 17 | 1 | 1 | 3 | 999-9950 |  | Вспомогательные ненормируемые материалы (2% от ОЗП) | 1374 | 1013 | РУБ | РУБ | 1 | 2.01 | 1 | 0 | 0 | 0 | 0 | 1 | 0 | 2.01 | 3 | -1 |  | 4 | -2.01 | 0 | 0 | 0 | 0 | 0 | 1
57 | 34725873 | 34725867 | 31709494 | 1 | 1 | 1 | 1 | 1-100-38 |  | Рабочий среднего разряда 3.8 | 1191 | 1013 | чел.-ч. | чел.-ч. | 1 | 10.7 | 0 | 0 | 0 | 9.4 | 0 | 1 | 1 | 10.7 | 2 | 34725868 | 122 | 0 | 0 | 0 | 0 | 0 | 0 | 0 | 0
57 | 34725874 | 34725867 | 31709492 | 1 | 1 | 1 | 1 | 4-100-00 |  | Затраты труда машинистов | 1191 | 1013 | чел.-ч. | чел.-ч. | 1 | 0.38 | 0 | 0 | 0 | 0 | 0 | 1 | 2 | 0.38 | 2 | 34725869 | 123 | 0 | 0 | 0 | 0 | 0 | 0 | 0 | 0
57 | 34725875 | 34725867 | 31526753 | 1 | 1 | 1 | 2 | 91.05.05-014 | ФСЭМ-2001, 91.05.05-014, приказ Минстроя России №1039/пр от 30.12.2016г. | Краны на автомобильном ходу, грузоподъемность 10 т | 1368 | 1011 | маш.-ч | маш.-ч | 1 | 0.19 | 0 | 111.99 | 13.5 | 0 | 0 | 1 | 0 | 0.19 | 2 | 34725870 | 124 | 0 | 0 | 0 | 0 | 0 | 0 | 0 | 0
57 | 34725876 | 34725867 | 31528142 | 1 | 1 | 1 | 2 | 91.14.02-001 | ФСЭМ-2001, 91.14.02-001, приказ Минстроя России №1039/пр от 30.12.2016г. | Автомобили бортовые, грузоподъемность до 5 т | 1368 | 1011 | маш.-ч | маш.-ч | 1 | 0.19 | 0 | 65.71 | 11.6 | 0 | 0 | 1 | 0 | 0.19 | 2 | 34725871 | 125 | 0 | 0 | 0 | 0 | 0 | 0 | 0 | 0
57 | 34725877 | 34725867 | 31528446 | 1 | 1 | 1 | 2 | 91.17.04-233 | ФСЭМ-2001, 91.17.04-233, приказ Минстроя России №1039/пр от 30.12.2016г. | Установки для сварки ручной дуговой (постоянного тока) | 1368 | 1011 | маш.-ч | маш.-ч | 1 | 1.75 | 0 | 8.1 | 0 | 0 | 0 | 1 | 0 | 1.75 | 2 | 34725872 | 126 | 0 | 0 | 0 | 0 | 0 | 0 | 0 | 0
57 | 34725878 | 34725867 | 31447861 | 1 | 1 | 1 | 3 | 01.7.11.07-0034 | ФССЦ-2001, 01.7.11.07-0034, приказ Минстроя России №1039/пр от 30.12.2016г. | Электроды диаметром 4 мм Э42А | 1346 | 1009 | кг | кг | 1 | 0.65 | 10.57 | 0 | 0 | 0 | 0 | 1 | 0 | 0.65 | 3 | -1 |  | 4 | -6.8705 | 0 | 0 | 0 | 0 | 0 | 1
57 | 34725879 | 34725867 | 31482927 | 1 | 1 | 1 | 3 | 14.4.02.09-0301 | ФССЦ-2001, 14.4.02.09-0301, приказ Минстроя России №1039/пр от 30.12.2016г. | Краска "Цинол" | 1346 | 1009 | кг | кг | 1 | 2 | 238.48 | 0 | 0 | 0 | 0 | 1 | 0 | 2 | 3 | -1 |  | 4 | -476.96 | 0 | 0 | 0 | 0 | 0 | 1
57 | 34725880 | 34725867 | 31443668 | 17 | 1 | 1 | 3 | 999-9950 |  | Вспомогательные ненормируемые материалы (2% от ОЗП) | 1374 | 1013 | РУБ | РУБ | 1 | 2.01 | 1 | 0 | 0 | 0 | 0 | 1 | 0 | 2.01 | 3 | -1 |  | 4 | -2.01 | 0 | 0 | 0 | 0 | 0 | 1
58 | 34725887 | 34725881 | 31709494 | 1 | 1 | 1 | 1 | 1-100-38 |  | Рабочий среднего разряда 3.8 | 1191 | 1013 | чел.-ч. | чел.-ч. | 1 | 11.8 | 0 | 0 | 0 | 9.4 | 0 | 1 | 1 | 11.8 | 2 | 34725882 | 127 | 0 | 0 | 0 | 0 | 0 | 0 | 0 | 0
58 | 34725888 | 34725881 | 31709492 | 1 | 1 | 1 | 1 | 4-100-00 |  | Затраты труда машинистов | 1191 | 1013 | чел.-ч. | чел.-ч. | 1 | 0.6 | 0 | 0 | 0 | 0 | 0 | 1 | 2 | 0.6 | 2 | 34725883 | 128 | 0 | 0 | 0 | 0 | 0 | 0 | 0 | 0
58 | 34725889 | 34725881 | 31526753 | 1 | 1 | 1 | 2 | 91.05.05-014 | ФСЭМ-2001, 91.05.05-014, приказ Минстроя России №1039/пр от 30.12.2016г. | Краны на автомобильном ходу, грузоподъемность 10 т | 1368 | 1011 | маш.-ч | маш.-ч | 1 | 0.3 | 0 | 111.99 | 13.5 | 0 | 0 | 1 | 0 | 0.3 | 2 | 34725884 | 129 | 0 | 0 | 0 | 0 | 0 | 0 | 0 | 0
58 | 34725890 | 34725881 | 31528142 | 1 | 1 | 1 | 2 | 91.14.02-001 | ФСЭМ-2001, 91.14.02-001, приказ Минстроя России №1039/пр от 30.12.2016г. | Автомобили бортовые, грузоподъемность до 5 т | 1368 | 1011 | маш.-ч | маш.-ч | 1 | 0.3 | 0 | 65.71 | 11.6 | 0 | 0 | 1 | 0 | 0.3 | 2 | 34725885 | 130 | 0 | 0 | 0 | 0 | 0 | 0 | 0 | 0
58 | 34725891 | 34725881 | 31528446 | 1 | 1 | 1 | 2 | 91.17.04-233 | ФСЭМ-2001, 91.17.04-233, приказ Минстроя России №1039/пр от 30.12.2016г. | Установки для сварки ручной дуговой (постоянного тока) | 1368 | 1011 | маш.-ч | маш.-ч | 1 | 1.75 | 0 | 8.1 | 0 | 0 | 0 | 1 | 0 | 1.75 | 2 | 34725886 | 131 | 0 | 0 | 0 | 0 | 0 | 0 | 0 | 0
58 | 34725892 | 34725881 | 31447861 | 1 | 1 | 1 | 3 | 01.7.11.07-0034 | ФССЦ-2001, 01.7.11.07-0034, приказ Минстроя России №1039/пр от 30.12.2016г. | Электроды диаметром 4 мм Э42А | 1346 | 1009 | кг | кг | 1 | 0.72 | 10.57 | 0 | 0 | 0 | 0 | 1 | 0 | 0.72 | 3 | -1 |  | 4 | -7.6104 | 0 | 0 | 0 | 0 | 0 | 1
58 | 34725893 | 34725881 | 31482927 | 1 | 1 | 1 | 3 | 14.4.02.09-0301 | ФССЦ-2001, 14.4.02.09-0301, приказ Минстроя России №1039/пр от 30.12.2016г. | Краска "Цинол" | 1346 | 1009 | кг | кг | 1 | 2.4 | 238.48 | 0 | 0 | 0 | 0 | 1 | 0 | 2.4 | 3 | -1 |  | 4 | -572.352 | 0 | 0 | 0 | 0 | 0 | 1
58 | 34725894 | 34725881 | 31443668 | 17 | 1 | 1 | 3 | 999-9950 |  | Вспомогательные ненормируемые материалы (2% от ОЗП) | 1374 | 1013 | РУБ | РУБ | 1 | 2.22 | 1 | 0 | 0 | 0 | 0 | 1 | 0 | 2.22 | 3 | -1 |  | 4 | -2.22 | 0 | 0 | 0 | 0 | 0 | 1
59 | 34725887 | 34725881 | 31709494 | 1 | 1 | 1 | 1 | 1-100-38 |  | Рабочий среднего разряда 3.8 | 1191 | 1013 | чел.-ч. | чел.-ч. | 1 | 11.8 | 0 | 0 | 0 | 9.4 | 0 | 1 | 1 | 11.8 | 2 | 34725882 | 132 | 0 | 0 | 0 | 0 | 0 | 0 | 0 | 0
59 | 34725888 | 34725881 | 31709492 | 1 | 1 | 1 | 1 | 4-100-00 |  | Затраты труда машинистов | 1191 | 1013 | чел.-ч. | чел.-ч. | 1 | 0.6 | 0 | 0 | 0 | 0 | 0 | 1 | 2 | 0.6 | 2 | 34725883 | 133 | 0 | 0 | 0 | 0 | 0 | 0 | 0 | 0
59 | 34725889 | 34725881 | 31526753 | 1 | 1 | 1 | 2 | 91.05.05-014 | ФСЭМ-2001, 91.05.05-014, приказ Минстроя России №1039/пр от 30.12.2016г. | Краны на автомобильном ходу, грузоподъемность 10 т | 1368 | 1011 | маш.-ч | маш.-ч | 1 | 0.3 | 0 | 111.99 | 13.5 | 0 | 0 | 1 | 0 | 0.3 | 2 | 34725884 | 134 | 0 | 0 | 0 | 0 | 0 | 0 | 0 | 0
59 | 34725890 | 34725881 | 31528142 | 1 | 1 | 1 | 2 | 91.14.02-001 | ФСЭМ-2001, 91.14.02-001, приказ Минстроя России №1039/пр от 30.12.2016г. | Автомобили бортовые, грузоподъемность до 5 т | 1368 | 1011 | маш.-ч | маш.-ч | 1 | 0.3 | 0 | 65.71 | 11.6 | 0 | 0 | 1 | 0 | 0.3 | 2 | 34725885 | 135 | 0 | 0 | 0 | 0 | 0 | 0 | 0 | 0
59 | 34725891 | 34725881 | 31528446 | 1 | 1 | 1 | 2 | 91.17.04-233 | ФСЭМ-2001, 91.17.04-233, приказ Минстроя России №1039/пр от 30.12.2016г. | Установки для сварки ручной дуговой (постоянного тока) | 1368 | 1011 | маш.-ч | маш.-ч | 1 | 1.75 | 0 | 8.1 | 0 | 0 | 0 | 1 | 0 | 1.75 | 2 | 34725886 | 136 | 0 | 0 | 0 | 0 | 0 | 0 | 0 | 0
59 | 34725892 | 34725881 | 31447861 | 1 | 1 | 1 | 3 | 01.7.11.07-0034 | ФССЦ-2001, 01.7.11.07-0034, приказ Минстроя России №1039/пр от 30.12.2016г. | Электроды диаметром 4 мм Э42А | 1346 | 1009 | кг | кг | 1 | 0.72 | 10.57 | 0 | 0 | 0 | 0 | 1 | 0 | 0.72 | 3 | -1 |  | 4 | -7.6104 | 0 | 0 | 0 | 0 | 0 | 1
59 | 34725893 | 34725881 | 31482927 | 1 | 1 | 1 | 3 | 14.4.02.09-0301 | ФССЦ-2001, 14.4.02.09-0301, приказ Минстроя России №1039/пр от 30.12.2016г. | Краска "Цинол" | 1346 | 1009 | кг | кг | 1 | 2.4 | 238.48 | 0 | 0 | 0 | 0 | 1 | 0 | 2.4 | 3 | -1 |  | 4 | -572.352 | 0 | 0 | 0 | 0 | 0 | 1
59 | 34725894 | 34725881 | 31443668 | 17 | 1 | 1 | 3 | 999-9950 |  | Вспомогательные ненормируемые материалы (2% от ОЗП) | 1374 | 1013 | РУБ | РУБ | 1 | 2.22 | 1 | 0 | 0 | 0 | 0 | 1 | 0 | 2.22 | 3 | -1 |  | 4 | -2.22 | 0 | 0 | 0 | 0 | 0 | 1
60 | 34725898 | 34725895 | 32163326 | 1 | 1 | 1 | 1 | 2-300-20 |  | Техник по наладке и испытаниям, категория II | 1191 | 1013 | чел.-ч. | чел.-ч. | 1 | 9 | 0 | 0 | 0 | 9.17 | 0 | 1 | 1 | 9 | 2 | 34725896 | 137 | 0 | 0 | 0 | 0 | 0 | 0 | 0 | 0
60 | 34725899 | 34725895 | 32163328 | 1 | 1 | 1 | 1 | 2-400-10 |  | Инженер по наладке и испытаниям, категория I | 1191 | 1013 | чел.-ч. | чел.-ч. | 1 | 13.5 | 0 | 0 | 0 | 15.49 | 0 | 1 | 1 | 13.5 | 2 | 34725897 | 138 | 0 | 0 | 0 | 0 | 0 | 0 | 0 | 0
61 | 34725898 | 34725895 | 32163326 | 1 | 1 | 1 | 1 | 2-300-20 |  | Техник по наладке и испытаниям, категория II | 1191 | 1013 | чел.-ч. | чел.-ч. | 1 | 9 | 0 | 0 | 0 | 9.17 | 0 | 1 | 1 | 9 | 2 | 34725896 | 139 | 0 | 0 | 0 | 0 | 0 | 0 | 0 | 0
61 | 34725899 | 34725895 | 32163328 | 1 | 1 | 1 | 1 | 2-400-10 |  | Инженер по наладке и испытаниям, категория I | 1191 | 1013 | чел.-ч. | чел.-ч. | 1 | 13.5 | 0 | 0 | 0 | 15.49 | 0 | 1 | 1 | 13.5 | 2 | 34725897 | 140 | 0 | 0 | 0 | 0 | 0 | 0 | 0 | 0
62 | 34725903 | 34725900 | 32164293 | 1 | 1 | 1 | 1 | 2-200-60 |  | Электромонтажник-наладчик, разряд VI | 1191 | 1013 | чел.-ч. | чел.-ч. | 1 | 0.81 | 0 | 0 | 0 | 12.92 | 0 | 1 | 1 | 0.81 | 2 | 34725901 | 141 | 0 | 0 | 0 | 0 | 0 | 0 | 0 | 0
62 | 34725904 | 34725900 | 32163330 | 1 | 1 | 1 | 1 | 2-400-30 |  | Инженер по наладке и испытаниям, категория III | 1191 | 1013 | чел.-ч. | чел.-ч. | 1 | 0.81 | 0 | 0 | 0 | 12.69 | 0 | 1 | 1 | 0.81 | 2 | 34725902 | 142 | 0 | 0 | 0 | 0 | 0 | 0 | 0 | 0
63 | 34725903 | 34725900 | 32164293 | 1 | 1 | 1 | 1 | 2-200-60 |  | Электромонтажник-наладчик, разряд VI | 1191 | 1013 | чел.-ч. | чел.-ч. | 1 | 0.81 | 0 | 0 | 0 | 12.92 | 0 | 1 | 1 | 0.81 | 2 | 34725901 | 143 | 0 | 0 | 0 | 0 | 0 | 0 | 0 | 0
63 | 34725904 | 34725900 | 32163330 | 1 | 1 | 1 | 1 | 2-400-30 |  | Инженер по наладке и испытаниям, категория III | 1191 | 1013 | чел.-ч. | чел.-ч. | 1 | 0.81 | 0 | 0 | 0 | 12.69 | 0 | 1 | 1 | 0.81 | 2 | 34725902 | 144 | 0 | 0 | 0 | 0 | 0 | 0 | 0 | 0
64 | 34725908 | 34725905 | 32164293 | 1 | 1 | 1 | 1 | 2-200-60 |  | Электромонтажник-наладчик, разряд VI | 1191 | 1013 | чел.-ч. | чел.-ч. | 1 | 6.48 | 0 | 0 | 0 | 12.92 | 0 | 1 | 1 | 6.48 | 2 | 34725906 | 145 | 0 | 0 | 0 | 0 | 0 | 0 | 0 | 0
64 | 34725909 | 34725905 | 32163330 | 1 | 1 | 1 | 1 | 2-400-30 |  | Инженер по наладке и испытаниям, категория III | 1191 | 1013 | чел.-ч. | чел.-ч. | 1 | 6.48 | 0 | 0 | 0 | 12.69 | 0 | 1 | 1 | 6.48 | 2 | 34725907 | 146 | 0 | 0 | 0 | 0 | 0 | 0 | 0 | 0
65 | 34725908 | 34725905 | 32164293 | 1 | 1 | 1 | 1 | 2-200-60 |  | Электромонтажник-наладчик, разряд VI | 1191 | 1013 | чел.-ч. | чел.-ч. | 1 | 6.48 | 0 | 0 | 0 | 12.92 | 0 | 1 | 1 | 6.48 | 2 | 34725906 | 147 | 0 | 0 | 0 | 0 | 0 | 0 | 0 | 0
65 | 34725909 | 34725905 | 32163330 | 1 | 1 | 1 | 1 | 2-400-30 |  | Инженер по наладке и испытаниям, категория III | 1191 | 1013 | чел.-ч. | чел.-ч. | 1 | 6.48 | 0 | 0 | 0 | 12.69 | 0 | 1 | 1 | 6.48 | 2 | 34725907 | 148 | 0 | 0 | 0 | 0 | 0 | 0 | 0 | 0