## 1.Смета.или.Акт
Рассчитано с помощью программы "Smeta.ru" v10, ГК "СтройСофт", г. Орел, тел. 8-(910)-747-08-01
Унифицированная форма № КС-2
Утверждена постановлением Госкомстата России
от 11.11.99. № 100
Код
[8 empty] | Форма по ОКУД | 0322005
Инвестор: | [7 empty] | по ОКПО | [12 empty] | 0
Заказчик: | [7 empty] | по ОКПО | [12 empty] | 0
Генподрядчик: | [7 empty] | по ОКПО | [12 empty] | 0
Субподрядчик: | [7 empty] | по ОКПО | [12 empty] | 0
Стройка: | [21 empty] | 0
Объект: |  | Построение АСКУЭ 0,4 кВ | [19 empty] | Построение АСКУЭ 0,4 кВ
Шифр: | [7 empty] | Вид деятельности по ОКДП | [13 empty] | 0
[6 empty] | Договор подряда |  | номер | [17 empty] | 0
дата
Вид операции
[6 empty] | Номер документа | Дата составления | Отчетный период
[8 empty] | с | по
AKT
О ПРИЕМКЕ ВЫПОЛНЕННЫХ РАБОТ
0
Составлен в уровне цен : II квартал 2017 г.
Наименование и редакция СНБ:
Сметная (договорная) стоимость в соответствии с договором подряда (субподряда): |  |  |  | 217.36 |  | тыс.руб.
Форма № 1б
Стройка: | [22 empty] | 0
Объект: | [22 empty] | 0
Шифр объекта:
ЛОКАЛЬНАЯ СМЕТА №
Построение АСКУЭ в распределительных сетях 0,4 кВ на вводах в ТП в т.ч. на вводах в ж/д | [16 empty] | 3 | Локальная смета: | Локальная смета | [5 empty] | Построение АСКУЭ в распределительных сетях 0,4 кВ на вводах в ТП в т.ч. на вводах в ж/д
Основание: | [22 empty] | 0
[8 empty] | Базовая цена | Текущая цена
Составлена в уровне цен : II квартал 2017 г. | [5 empty] | Сметная стоимость |  | 25.279 | 217.36 | тыс.руб
Наименование и редакция СНБ: | [5 empty] | Нормативная трудоемкость |  | 120.5651 | 120.5651 | чел.-ч
[6 empty] | Сметная заработная плата |  | 1.581 | 28.922 | тыс.руб
№ п/п | Шифр расценки и коды ресурсов | Наименование работ и затрат | Единица измерения | Коли- чество | Единичная расценка, руб. | Поправочные коэффициэнты, нормы НР и СП | Цена за единицу, руб. | ВСЕГО, в базисном уровне цен, руб. | Индексы пересчета, нормы НР и СП | ВСЕГО, в уровне цен II квартал 2017 г., руб.
1 | 2 | 3 | 4 | 5 | 6 | 7 | 8 | 9 | 10 | 11
1 | м11-03-011-03 | Прибор для анализа физико-химического состава вещества, категория сложности III (маршрутизатор) | КОМПЛ | 1 | 226.03 |  | 200.21
|  | ОЗП |  |  | 122.02 |  | 122.02 | 122 | 18.3 | 2233 |  |  |  |  | 122 | 2233 | [69 empty] | 122 | 122 | [12 empty] | 122
|  | ЭММ |  |  | 78.19 |  | 78.19 | 78 | 12.5 | 977 |  |  |  |  | 78 | 977 | [69 empty] | 78 |  | 78 | [11 empty] | 78
|  | в т.ч. ЗПМ |  |  | 11.04 |  | 11.04 | 11 | 18.3 | 202 | [78 empty] | 11
|  | НР от ФОТ |  | 80 | % |  | 106.45 | 106 | 80%*0,85=68% | 1656 |  |  |  |  | 106 | 1656 | [79 empty] | 106 |  |  |  | 106
|  | СП от ФОТ |  | 60 | % |  | 79.84 | 80 | 60%*0,8=48% | 1169 |  |  |  |  | 80 | 1169 | [80 empty] | 80 |  |  | 80
|  | Затраты труда рабочих | чел-ч | 12.3 |  |  | 12.3 | 12.3
1,1 | Накладная | Маршрутизатор | шт. | 1 | 13812 |  | 13812 | 13812 | 7.5 | 103590 |  |  |  |  | 13812 | 103590 | [69 empty] | 13812 |  |  |  | 13812 | 13812 | 13812 | 13812 | 0 | 0 |  |  |  | 13812
| Расчет цены | [103 590 / 7,5] = 13812
1,2 | Накладная | DIN-рейка | шт. | 2 | 4.29 |  | 4.29 | 9 | 7.5 | 64 |  |  |  |  | 9 | 64 | [69 empty] | 9 |  |  |  | 9 | 9 | 9 | 9 | 0 | 0 |  |  |  | 9
| Расчет цены | [32,18 / 7,5] = 4.29
[7 empty] | 14207 |  | 109689 |  |  |  | 14207 | 109689 | [83 empty] | 14207
3 | м11-03-001-01 | Приборы, устанавливаемые на металлоконструкциях, щитах и пультах, масса до 5 кг | ШТ | 9 | 6.25 |  | 5.16
|  | ОЗП |  |  | 5.16 |  | 5.16 | 46 | 18.3 | 850 |  |  |  |  | 46 | 850 | [69 empty] | 46 | 46 | [12 empty] | 46
|  | НР от ФОТ |  | 80 | % |  | 4.13 | 37 | 80%*0,85=68% | 578 |  |  |  |  | 37 | 578 | [79 empty] | 37 |  |  |  | 37
|  | СП от ФОТ |  | 60 | % |  | 3.1 | 28 | 60%*0,8=48% | 408 |  |  |  |  | 28 | 408 | [80 empty] | 28 |  |  | 28
|  | Затраты труда рабочих | чел-ч | 0.52 |  |  | 0.52 | 4.68
3,1 | Накладная | Модем PLC М-2.01 | шт. | 4 | 603.46 |  | 603.46 | 2414 | 7.5 | 18104 |  |  |  |  | 2414 | 18104 | [69 empty] | 2414 |  |  |  | 2414 | 2414 | 2414 | 2414 | 0 | 0 |  |  |  | 2414
| Расчет цены | [4 525,98 / 7,5] = 603.46
3,2 | Накладная | Модем GSM | шт. | 1 | 650.39 |  | 650.39 | 650 | 7.5 | 4878 |  |  |  |  | 650 | 4878 | [69 empty] | 650 |  |  |  | 650 | 650 | 650 | 650 | 0 | 0 |  |  |  | 650
| Расчет цены | [4 877,9 / 7,5] = 650.39
3,3 | Накладная | Четырехканальный счетчик имп. ИК СИ 17.21 | шт. | 4 | 650.39 |  | 650.39 | 2602 | 7.5 | 19512 |  |  |  |  | 2602 | 19512 | [69 empty] | 2602 |  |  |  | 2602 | 2602 | 2602 | 2602 | 0 | 0 |  |  |  | 2602
| Расчет цены | [4 877,9 / 7,5] = 650.39
3,4 | Накладная | Антена GSM | шт. | 1 | 43.26 |  | 43.26 | 43 | 7.5 | 324 |  |  |  |  | 43 | 324 | [69 empty] | 43 |  |  |  | 43 | 43 | 43 | 43 | 0 | 0 |  |  |  | 43
| Расчет цены | [324,45 / 7,5] = 43.26
[7 empty] | 5820 |  | 44654 |  |  |  | 5820 | 44654 | [83 empty] | 5820
5 | п02-01-001-03 | Автоматизированная система управления I категории технической сложности с количеством каналов (Кобщ) 10 | система | 1 | 921.7 |  | 1244.3
|  | ОЗП |  |  | 921.7 | *1,35 | 1244.3 | 1244 | 18.3 | 22771 |  |  |  |  | 1244 | 22771 | [69 empty] | 1244 | 1244 | [13 empty] | 1244
|  | НР от ФОТ |  | 65 | % | 65%)*1,35=87,75% | 1091.87 | 1092 | 65%*0,85=55% | 12524 |  |  |  |  | 1092 | 12524 | [79 empty] | 1092 |  |  |  |  | 1092
|  | СП от ФОТ |  | 40 | % | 40%)*1,35=54% | 671.92 | 672 | 40%*0,8=32% | 7287 |  |  |  |  | 672 | 7287 | [80 empty] | 672 |  |  |  | 672
|  | Затраты труда рабочих | чел-ч | 65 |  | *1,35 | 87.75 | 87.75
[7 empty] | 3008 |  | 42582 |  |  |  | 3008 | 42582 | [83 empty] | 3008
6 | м08-03-526-01 | Автомат одно-, двух-, трехполюсный, устанавливаемый на конструкции на стене или колонне, на ток до 25 А | ШТ | 2 | 35.98 |  | 15.87
|  | ОЗП |  |  | 14.84 |  | 14.84 | 30 | 18.3 | 543 |  |  |  |  | 30 | 543 | [69 empty] | 30 | 30 | [12 empty] | 30
|  | ЭММ |  |  | 1.05 |  | 1.05 | 2 | 12.5 | 26 |  |  |  |  | 2 | 26 | [69 empty] | 2 |  | 2 | [11 empty] | 2
|  | Материальные ресурсы |  |  | 20.09 |  | -0.02 | 0 | 7.5 | 0 |  |  |  |  | 0 | 0 | [69 empty] | 0 |  |  |  | 0 | 0 | 0 | 0 | 0 | 0 |  |  |  |  | 0
|  | НР от ФОТ |  | 95 | % |  | 14.1 | 29 | 95%*0,85=81% | 440 |  |  |  |  | 29 | 440 | [79 empty] | 29 |  |  |  | 29
|  | СП от ФОТ |  | 65 | % |  | 9.65 | 20 | 65%*0,8=52% | 282 |  |  |  |  | 20 | 282 | [80 empty] | 20 |  |  | 20
|  | Затраты труда рабочих | чел-ч | 1.56 |  |  | 1.56 | 3.12
6,1 | Накладная | Автоматический выключатель | шт. | 2 | 52.76 |  | 52.76 | 106 | 7.5 | 791 |  |  |  |  | 106 | 791 | [69 empty] | 106 |  |  |  | 106 | 106 | 106 | 106 | 0 | 0 |  |  |  | 106
| Расчет цены | [395,7 / 7,5] = 52.76
[7 empty] | 187 |  | 2082 |  |  |  | 187 | 2082 | [83 empty] | 187
7 | м11-06-002-01 | Электрические проводки в щитах и пультах шкафных и панельных | 100 м | 0.33 | 117.17 |  | 102.81
|  | ОЗП |  |  | 102.8 |  | 102.8 | 34 | 18.3 | 621 |  |  |  |  | 34 | 621 | [69 empty] | 34 | 34 | [12 empty] | 34
|  | Материальные ресурсы |  |  | 14.37 |  | 0.01 | 0 | 7.5 | 0 |  |  |  |  | 0 | 0 | [69 empty] | 0 |  |  |  | 0 | 0 | 0 | 0 | 0 | 0 |  |  |  |  | 0
|  | НР от ФОТ |  | 80 | % |  | 82.24 | 27 | 80%*0,85=68% | 422 |  |  |  |  | 27 | 422 | [79 empty] | 27 |  |  |  | 27
|  | СП от ФОТ |  | 60 | % |  | 61.68 | 20 | 60%*0,8=48% | 298 |  |  |  |  | 20 | 298 | [80 empty] | 20 |  |  | 20
|  | Затраты труда рабочих | чел-ч | 9.27 |  |  | 9.27 | 3.0591
7,1 | Накладная | Провод ПУНП 2х1,5мм2 | м | 33 | 2.43 |  | 2.43 | 80 | 7.5 | 601 |  |  |  |  | 80 | 601 | [69 empty] | 80 |  |  |  | 80 | 80 | 80 | 80 | 0 | 0 |  |  |  | 80
| Расчет цены | [18,24 / 7,5] = 2.43
[7 empty] | 161 |  | 1942 |  |  |  | 161 | 1942 | [83 empty] | 161
8 | м08-02-401-01 | Кабель трех-пятижильный сечением жилы до 16 мм2 с креплением накладными скобами, полосками с установкой ответвительных коробок | 100 м | 0.2 | 630.96 |  | 439.61
|  | ОЗП |  |  | 388.03 |  | 388.03 | 78 | 18.3 | 1420 |  |  |  |  | 78 | 1420 | [69 empty] | 78 | 78 | [12 empty] | 78
|  | ЭММ |  |  | 51.58 |  | 51.58 | 10 | 12.5 | 129 |  |  |  |  | 10 | 129 | [69 empty] | 10 |  | 10 | [11 empty] | 10
|  | в т.ч. ЗПМ |  |  | 5.02 |  | 5.02 | 1 | 18.3 | 18 | [78 empty] | 1
|  | НР от ФОТ |  | 95 | % |  | 373.4 | 75 | 95%*0,85=81% | 1165 |  |  |  |  | 75 | 1165 | [79 empty] | 75 |  |  |  | 75
|  | СП от ФОТ |  | 65 | % |  | 255.48 | 51 | 65%*0,8=52% | 748 |  |  |  |  | 51 | 748 | [80 empty] | 51 |  |  | 51
|  | Затраты труда рабочих | чел-ч | 41.28 |  |  | 41.28 | 8.256
8,1 | Накладная | Кабель ВВГнг 3х1,5мм2 | м | 20 | 2.79 |  | 2.79 | 56 | 7.5 | 419 |  |  |  |  | 56 | 419 | [69 empty] | 56 |  |  |  | 56 | 56 | 56 | 56 | 0 | 0 |  |  |  | 56
| Расчет цены | [20,91 / 7,5] = 2.79
[7 empty] | 270 |  | 3881 |  |  |  | 270 | 3881 | [83 empty] | 270
9 | м08-03-600-02 | Счетчики, устанавливаемые на готовом основании трехфазные | ШТ | 2 | 9.23 |  | 8.72
|  | ОЗП |  |  | 6.94 |  | 6.94 | 14 | 18.3 | 254 |  |  |  |  | 14 | 254 | [69 empty] | 14 | 14 | [12 empty] | 14
|  | ЭММ |  |  | 1.78 |  | 1.78 | 4 | 12.5 | 45 |  |  |  |  | 4 | 45 | [69 empty] | 4 |  | 4 | [11 empty] | 4
|  | в т.ч. ЗПМ |  |  | 0.26 |  | 0.26 | 1 | 18.3 | 10 | [78 empty] | 1
|  | НР от ФОТ |  | 95 | % |  | 6.84 | 14 | 95%*0,85=81% | 214 |  |  |  |  | 14 | 214 | [79 empty] | 14 |  |  |  | 14
|  | СП от ФОТ |  | 65 | % |  | 4.68 | 10 | 65%*0,8=52% | 137 |  |  |  |  | 10 | 137 | [80 empty] | 10 |  |  | 10
|  | Затраты труда рабочих | чел-ч | 0.7 |  |  | 0.7 | 1.4
9,1 | Накладная | Счетчик 3 фазный | шт. | 2 | 792 |  | 792 | 1584 | 7.5 | 11880 |  |  |  |  | 1584 | 11880 | [69 empty] | 1584 |  |  |  | 1584 | 1584 | 1584 | 1584 | 0 | 0 |  |  |  | 1584
| Расчет цены | [5 940 / 7,5] = 792
[7 empty] | 1626 |  | 12530 |  |  |  | 1626 | 12530 | [83 empty] | 1626
|  | Итого по локальной смете: |  |  |  |  | 25279 |  | 217360 |  | 25279 | 217360 |  |  |  |  | 513 | Итого: | Локальная смета: | Новая локальная смета | [8 empty] | 120.5651 | 1 | 190032 | 28692 | 1177 | 230 | 160163 | 0 | 160163 | 160163 | 0 | 160163 | 0 | 0 | 0 | 0 | 0 | 16999 | 10329 | 217360 | 160163 | 14615 | 0 | 42582 | 174778 | 0 | 0 | 0 | 120.5651 | 1 | 23018 | 1568 | 94 | 13 | 21356 | 0 | 21356 | 21356 | 0 | 21356 | 0 | 0 | 0 | 0 | 0 | 1380 | 881 | 25279 | 21356 | 915 | 0 | 3008 | 22271 | 0 | 0 | 0 | 0
|  | Прямые затраты |  |  |  |  | 23018 |  | 190032
В том числе:
|  | Основная ЗП рабочих |  |  |  |  | 1568 |  | 28692
|  | Эксплуатация машин |  |  |  |  | 94 |  | 1177
|  | Стоимость материалов и оборудования (всего) |  |  |  |  | 21356 |  | 160163
|  | Накладные расходы (НР) |  |  |  |  | 1380 |  | 16999
|  | Сметная прибыль (СП) |  |  |  |  | 881 |  | 10329
|  | Итого с НР и СП |  |  |  |  | 25279 |  | 217360
В том числе (работы и затраты):
|  | Строительные |  |  |  |  | 21356 |  | 160163
|  | Монтажные |  |  |  |  | 915 |  | 14615
|  | Оборудование |  |  |  |  | 0 |  | 0
|  | Прочие |  |  |  |  | 3008 |  | 42582
|  | Всего : |  |  |  |  | 25279 |  | 217360
|  | НДС |  | 18 | % |  |  |  | 39124.8
|  | Всего с НДС | [6 empty] | 256484.8
Сдал: | [26 empty] | 0 | 0
|  | [должность] / [подпись] | [5 empty] | [расшифровка подписи]
М.П.
Принял: | [26 empty] | 0 | 0
|  | [должность] / [подпись] | [5 empty] | [расшифровка подписи]
М.П.
Заказчик: | [26 empty] | 0 | 0
|  | [должность] / [подпись] | [5 empty] | [расшифровка подписи]
М.П.
Подрядчик: | [26 empty] | 0 | 0
|  | [должность] / [подпись] | [5 empty] | [расшифровка подписи]
М.П.
[17 empty] | 999 | Конец
Note on C7: Не заполнены Параметры Объекта (Акта) -> Должностные лица -> Инвестор -> Организация
Note on J7: Не заполнены Параметры Акта -> Должностные лица -> Инвестор -> по ОКПО
Note on C8: Не заполнены Параметры Объекта (Акта) -> Должностные лица -> Заказчик -> Организация
Note on J8: Не заполнены Параметры Акта -> Должностные лица -> Заказчик -> по ОКПО
Note on C9: Не заполнены Параметры Объекта (Акта) -> Должностные лица -> Генподрядчик -> Организация
Note on J9: Не заполнены Параметры Акта -> Должностные лица -> Генподрядчик -> по ОКПО
Note on C10: Не заполнены Параметры Объекта (Акта) -> Должностные лица -> Субподрядчик -> Организация
Note on J10: Не заполнены Параметры Акта -> Должностные лица -> Субподрядчик -> по ОКПО
Note on C11: Не заполнены Параметры Объекта -> Наименования -> Привязать к стройке
Note on C13: Не заполнены Параметры Объекта -> Наименования -> Шифр
Note on J13: Не заполнены Параметры Акта -> Бухгалтерские реквизиты -> Вид деятельности по ОКДП
Note on J14: Не заполнены Параметры Акта -> Бухгалтерские реквизиты -> Договор подряда №
Note on J15: Не заполнены Параметры Акта -> Бухгалтерские реквизиты -> Договор подряда -> Дата
Note on J16: Не заполнены Параметры Акта -> Бухгалтерские реквизиты -> Вид операции
Note on G20: Не заполнены Параметры Акта -> Описание -> Номер документа
Note on H20: Не заполнены Параметры Акта -> Дата утверждения

## Source (hidden)
0 | Smeta.RU (495) 974-1589 |  | _PS_ |  | 0 | 0 | 0 | Smeta.RU | АО "Орелоблэнерго" Доп. раб. место FStS-0021738 | 1 | 21738 | 10
[6 empty] | 1 | - номер последнего сформированного листа
[6 empty] | 10 | - шаблон подписей и шапки, использованный последний раз (номер первой строки шаблона)
[6 empty] | 2 | - уровень цен, использованный последний раз (1 - базовый / 2 - текущий)
[6 empty] | 0 | - базовый итог на Source равен базовому итогу в сформированной смете (1), не равен (0)
[6 empty] | Параметры1.xls | - имя последнего использованного файла содержащего параметры
1 | 195 | 0 | 132 | 0 | Новый объект | Построение АСКУЭ 0,4 кВ |  | 0 |  | 0 |  |  |  | 0 | 0 | 0 | 0 | 0 |  |  | 0 | [37 empty] | Сметные нормы списания | Коды ценников | 1 | 0 | 0 | 0 | 0 | 0 | 2 | 0 | 1 | 1 | 0 | 0 | 1 | 0 | 0 |  | Версия 10.0.0.10 от 18.04.2017 г. Типовой расчет (НОВОЕ СТРОИТЕЛЬСТВО или РЕКОНСТРУКЦИЯ) © ООО НТЦ «АиВТ» г.Орел |  |  |  |  | Поправки для базы 2017 года от 31.03.2017 г | 0 | 0 | 565769 |  |  | 0 | [43 empty] | 0
15 | 1
52 | 195 | 1 | 12 | 0 | Новый объект | Построение АСКУЭ 0,4 кВ | [7 empty] | 23018 | 21356 | 94 | 13 | 1568 | 0 | 120.5651 | 1 | 0 | 1097 | 707 | 0 | 0 | 0 | 0 | 0 | 0 | 0 | 0 | 0 | 0 | 0 | 0 | 0 | 0 | 0 | 0 | 0 | 0 | 24822 | 21356 | 915 | 2551 | 21356 | 21356 | 0 | 21356 | 0 | 0 | 0 | 0 | 0 | 0 | 0 | 0 | 0 | 0 | 0 | 0 | 0 | 0 | 0 | 0 | 0 | 0 | 0 | 0 | 0 | 0 | 0 | 0 | 0 | 0 | 0 | 0 | 0 | 0 | 0 | 0 | 0 | 0 | 0 | 0 | 0 | 0 | 0 | 0 | 0 | 0 | 0 | 0 | 0 | 0 | 0 | 0 | 0 | 0 | 0 | 0 | 0 | 0 | 0 | 0 | 0 | 0 | 0 | 190032 | 160163 | 1177 | 230 | 28692 | 0 | 120.5651 | 1 | 0 | 16999 | 10329 | 0 | 0 | 0 | 0 | 0 | 0 | 0 | 0 | 0 | 0 | 0 | 0 | 0 | 0 | 0 | 0 | 0 | 0 | 217360 | 160163 | 14615 | 42582 | 160163 | 160163 | 0 | 160163 | 0 | 0 | 0 | 0 | 0 | 0 | 0 | 0 | 0 | 0 | 0 | 0 | 0 | 0 | 0 | 0 | 0 | 0 | 0 | 0 | 0 | 0 | 0 | 0 | 0 | 0 | 0 | 0 | 0 | 0 | 0 | 0 | 0 | 0 | 0 | 0 | 0 | 0 | 0 | 0 | 0 | 0 | 0 | 0 | 0 | 0 | 0 | 0 | 0 | 0 | 0 | 0 | 0 | 0 | 0 | 0 | 0 | 0 | 0
3 | 1 |  | 103 |  | Новая локальная смета | Новая локальная смета |  | 0 |  | 0 | [10 empty] | 0 | [53 empty] | 0 | [7 empty] | 0 | 0
52 | 1 | 3 | 20 | 0 | Новая локальная смета | Новая локальная смета | [7 empty] | 23018 | 21356 | 94 | 13 | 1568 | 0 | 120.5651 | 1 | 0 | 1097 | 707 | 0 | 0 | 23018 | 21356 | 94 | 13 | 1568 | 0 | 120.5651 | 1 | 0 | 1097 | 707 | 0 | 0 | 0 | 0 | 0 | 24822 | 21356 | 915 | 2551 | 21356 | 21356 | 0 | 21356 | 0 | 0 | 0 | 0 | 0 | 0 | 0 | 0 | 0 | 0 | 0 | 0 | 0 | 0 | 0 | 0 | 0 | 0 | 0 | 0 | 0 | 0 | 0 | 0 | 0 | 0 | 0 | 24822 | 21356 | 915 | 2551 | 21356 | 21356 | 0 | 21356 | 0 | 0 | 0 | 0 | 0 | 0 | 0 | 0 | 0 | 0 | 0 | 0 | 0 | 0 | 0 | 0 | 0 | 0 | 0 | 0 | 0 | 0 | 0 | 0 | 190032 | 160163 | 1177 | 230 | 28692 | 0 | 120.5651 | 1 | 0 | 16999 | 10329 | 0 | 0 | 190032 | 160163 | 1177 | 230 | 28692 | 0 | 120.5651 | 1 | 0 | 16999 | 10329 | 0 | 0 | 0 | 0 | 0 | 217360 | 160163 | 14615 | 42582 | 160163 | 160163 | 0 | 160163 | 0 | 0 | 0 | 0 | 0 | 0 | 0 | 0 | 0 | 0 | 0 | 0 | 0 | 0 | 0 | 0 | 0 | 0 | 0 | 0 | 0 | 0 | 0 | 0 | 0 | 0 | 0 | 217360 | 160163 | 14615 | 42582 | 160163 | 160163 | 0 | 160163 | 0 | 0 | 0 | 0 | 0 | 0 | 0 | 0 | 0 | 0 | 0 | 0 | 0 | 0 | 0 | 0 | 0 | 0 | 0 | 0 | 0 | 0 | 0 | 0
17 | 1 | 7 | 7 | 1 | м11-03-011-03 | Прибор для анализа физико-химического состава вещества, категория сложности III (маршрутизатор) | КОМПЛ | 1 | 0 |  |  |  |  | 200 | 0 | 78 | 11 | 122 | 0 | 12.3 | 0.88 | 0 | 106 | 80 |  | 34642277 | 200.21 | 0 | 78.19 | 11.04 | 122.02 | 0 | 12.3 | 0.88 | 0 | 226.03 | 25.82 | 78.19 | 11.04 | 122.02 | 0 | 12.3 | 0.88 | 0 | 80 | 60 | 1 | 1 |  |  | 1 | 1 | 1 | 1 |  |  |  |  | 0 | 2 | ФЕРм-2001, м11-03-011-03, приказ Минстроя России №1039/пр от 30.12.2016г. |  |  | 111001 | 0 |  | 0 | 2 | 0 | 1 | 1 | 1 | 1 | 1 | 1 |  | 80 | 60 |  |  |  |  | 0 | 0 | [5 empty] | 0 |  | 0 | 200 | 0 | 78.19 | 11.04 | 122.02 | 0 | 12.3 | 0.88 | 0 | 106.4 | 79.8 | [13 empty] | 0 | 0 | 1 | 1 |  |  |  | 1013 | КОМПЛ | КОМПЛ | 1 | [6 empty] | 32653247 | 2 | Монтажные работы | 0 |  | 2 | 111001 | Автоматика ( кроме микропроцессорной техники ) | ФЕРм-11 |  |  |  | 131072 | 226.03 | 25.82 | 78.19 | 11.04 | 122.02 | 12.3 | 0.88 | 1 | [17 empty] | 0 | 0 | 0 |  |  |  |  | 80 | 60 |  |  |  |  | 0 |  | 1786316810 | 2 | 1 | -2 | 0 | 0 | 0 | 386 | 0 | 386 | 0 |  | 0 | 3 | 0 |  | 0 | 1 | 0 | 0 | 0 | 0
17 | 1 | 14 | 14 | 1 | м11-03-011-03 | Прибор для анализа физико-химического состава вещества, категория сложности III (маршрутизатор) | КОМПЛ | 1 | 0 |  |  |  |  | 3210 | 0 | 977 | 202 | 2233 | 0 | 12.3 | 0.88 | 0 | 1656 | 1169 |  | 34642278 | 200.21 | 0 | 78.19 | 11.04 | 122.02 | 0 | 12.3 | 0.88 | 0 | 226.03 | 25.82 | 78.19 | 11.04 | 122.02 | 0 | 12.3 | 0.88 | 0 | 68 | 48 | 1 | 1 |  |  | 1 | 18.3 | 12.5 | 7.5 |  |  |  |  | 0 | 2 | ФЕРм-2001, м11-03-011-03, приказ Минстроя России №1039/пр от 30.12.2016г. |  |  | 111001 | 0 |  | 0 | 2 | 0 | 18.3 | 1 | 1 | 1 | 1 | 1 |  | 80 | 60 |  |  |  |  | 0 | 0 | [5 empty] | 0 |  | 0 | 3210 | 0 | 977.375 | 202.032 | 2232.966 | 0 | 12.3 | 0.88 | 0 | 1655.8 | 1168.8 | [13 empty] | 0 | 0 | 1 | 1 |  |  |  | 1013 | КОМПЛ | КОМПЛ | 1 | [6 empty] | 32653247 | 2 | Монтажные работы | 0 |  | 2 | 111001 | Автоматика ( кроме микропроцессорной техники ) | ФЕРм-11 |  |  |  | 131072 | 226.03 | 25.82 | 78.19 | 11.04 | 122.02 | 12.3 | 0.88 | 1 | [17 empty] | 0 | 0 | 0 |  |  | *0,85 | *0,8 | 80 | 60 |  |  |  |  | 0 |  | 1786316810 | 2 | 1 | 4 | 0 | 0 | 0 | 6035 | 0 | 6035 | 0 |  | 0 | 3 | 0 |  | 0 | 18.3 | 0 | 0 | 0 | 0
18 | 1 | 5 |  | 1,1 | 01.7.15.03-0032 | Маршрутизатор | шт. | 1 | 1 |  |  |  |  | 13812 | 13812 | 0 | 0 | 0 | 0 | 0 | 0 | 0 | 0 | 0 |  | 34642277 | 13812 | 13812 | 0 | 0 | 0 | 0 | 0 | 0 | 0 | 13812 | 13812 | 0 | 0 | 0 | 0 | 0 | 0 | 0 | 0 | 0 | 1 | 1 |  |  | 1 | 1 | 1 | 1 |  |  |  |  | 3 | 1 | ФССЦ-2001, 01.7.15.03-0032, приказ Минстроя России №1039/пр от 30.12.2016г. |  |  | 500001 | 0 |  | 0 | 20 | 0 | 1 | 1 | 1 | 1 | 1 | 1 |  | 0 | 0 |  |  |  |  | 0 | 0 | [5 empty] | 0 |  | 0 | 13812 | 13812 | 0 | 0 | 0 | 0 | 0 | 0 | 0 | 0 | 0 | [13 empty] | 0 | 0 | 1 | 1 |  |  |  | 1010 | шт. | шт. | 1 | [6 empty] | 32653291 | 20 | Материалы ( строительные ) | 0 |  | 1 | 500001 | Материалы и конструкции ( строительные ) по ценникам и каталогом | ресурс_ФССЦ (строительные) |  |  |  | 0 | 26.94 | 13812 | 0 | 0 | 0 | 0 | 0 | [18 empty] | 0 | 0 | 0 |  |  |  |  | 0 | 0 |  | [103 590 / 7,5] |  |  | 0 |  | -646234410 | 2 | 4 | -2 | 0 | 0 | 0 | 13812 | 13812 | 0 | 0 |  | 0 | 2 | 0 |  | 0 | 1 | 0 | 0 | 0 | 0
18 | 1 | 12 |  | 1,1 | Накладная | Маршрутизатор | шт. | 1 | 1 |  |  |  |  | 103590 | 103590 | 0 | 0 | 0 | 0 | 0 | 0 | 0 | 0 | 0 |  | 34642278 | 13812 | 13812 | 0 | 0 | 0 | 0 | 0 | 0 | 0 | 13812 | 13812 | 0 | 0 | 0 | 0 | 0 | 0 | 0 | 0 | 0 | 1 | 1 |  |  | 1 | 1 | 1 | 7.5 |  |  |  |  | 3 | 1 | ФССЦ-2001, 01.7.15.03-0032, приказ Минстроя России №1039/пр от 30.12.2016г. |  |  | 500001 | 0 |  | 0 | 20 | 0 | 1 | 1 | 1 | 1 | 1 | 1 |  | 0 | 0 |  |  |  |  | 0 | 0 | [5 empty] | 0 |  | 0 | 103590 | 103590 | 0 | 0 | 0 | 0 | 0 | 0 | 0 | 0 | 0 | [13 empty] | 0 | 0 | 1 | 1 |  |  |  | 1010 | шт. | шт. | 1 | [6 empty] | 32653291 | 20 | Материалы ( строительные ) | 0 |  | 1 | 500001 | Материалы и конструкции ( строительные ) по ценникам и каталогом | ресурс_ФССЦ (строительные) |  |  |  | 0 | 13812 | 13812 | 0 | 0 | 0 | 0 | 0 |  | 5 |  |  | 0 | 18 |  | 103590 | [10 empty] | 0 | 0 | 0 |  |  |  |  | 0 | 0 |  | [103 590 / 7,5] |  |  | 0 |  | -646234410 | 2 | 3 | 4 | 0 | 0 | 0 | 103590 | 103590 | 0 | 0 |  | 1 | 1 | 0 |  | 0 | 1 | 0 | 0 | 0 | 0
18 | 1 | 6 |  | 1,2 | 999-0005 | DIN-рейка | шт. | 2 | 2 |  |  |  |  | 9 | 9 | 0 | 0 | 0 | 0 | 0 | 0 | 0 | 0 | 0 |  | 34642277 | 4.29 | 4.29 | 0 | 0 | 0 | 0 | 0 | 0 | 0 | 4.29 | 4.29 | 0 | 0 | 0 | 0 | 0 | 0 | 0 | 106 | 65 | 1 | 1 |  |  | 1 | 1 | 1 | 1 |  |  |  |  | 3 | 1 |  |  |  | 0 | 0 |  | 0 | 20 | 0 | 1 | 1 | 1 | 1 | 1 | 1 |  | 106 | 65 |  |  |  |  | 0 | 0 | [5 empty] | 0 |  | 0 | 9 | 4.29 | 0 | 0 | 0 | 0 | 0 | 0 | 0 | 0 | 0 | [13 empty] | 0 | 0 | 1 | 1 |  |  |  | 1010 | шт. | шт. | 1 | [6 empty] | 32653299 | 20 | Материалы ( строительные ) | 0 |  | 1 | 0 | Строка добавленная вручную | По умолчанию |  |  |  | 0 | 0 | 4.29 | 0 | 0 | 0 | 0 | 0 | [18 empty] | 0 | 0 | 0 |  |  |  |  | 106 | 65 |  | [32,18 / 7,5] |  |  | 0 |  | -1977732050 | 2 | 4 | -2 | 0 | 0 | 0 | 9 | 9 | 0 | 0 |  | 0 | 2 | 0 |  | 0 | 1 | 0 | 0 | 0 | 0
18 | 1 | 13 |  | 1,2 | Накладная | DIN-рейка | шт. | 2 | 2 |  |  |  |  | 64 | 64 | 0 | 0 | 0 | 0 | 0 | 0 | 0 | 0 | 0 |  | 34642278 | 4.29 | 4.29 | 0 | 0 | 0 | 0 | 0 | 0 | 0 | 4.29 | 4.29 | 0 | 0 | 0 | 0 | 0 | 0 | 0 | 90 | 52 | 1 | 1 |  |  | 1 | 1 | 1 | 7.5 |  |  |  |  | 3 | 1 |  |  |  | 0 | 0 |  | 0 | 20 | 0 | 1 | 1 | 1 | 1 | 1 | 1 |  | 106 | 65 |  |  |  |  | 0 | 0 | [5 empty] | 0 |  | 0 | 64 | 32.175 | 0 | 0 | 0 | 0 | 0 | 0 | 0 | 0 | 0 | [13 empty] | 0 | 0 | 1 | 1 |  |  |  | 1010 | шт. | шт. | 1 | [6 empty] | 32653299 | 20 | Материалы ( строительные ) | 0 |  | 1 | 0 | Строка добавленная вручную | По умолчанию |  |  |  | 0 | 4.29 | 4.29 | 0 | 0 | 0 | 0 | 0 |  | 5 |  |  | 0 | 18 |  | 32.18 | [10 empty] | 0 | 0 | 0 |  |  | *0,85 | *0,8 | 106 | 65 |  | [32,18 / 7,5] |  |  | 0 |  | -1977732050 | 2 | 3 | 4 | 0 | 0 | 0 | 64 | 64 | 0 | 0 |  | 1 | 1 | 0 |  | 0 | 1 | 0 | 0 | 0 | 0
18 | 1 | 7 |  | 1,3 | 999-9950 | Вспомогательные ненормируемые материалы (2% от ОЗП) | РУБ | 0 | 0 |  |  |  |  | 0 | 0 | 0 | 0 | 0 | 0 | 0 | 0 | 0 | 0 | 0 |  | 34642277 | 1 | 1 | 0 | 0 | 0 | 0 | 0 | 0 | 0 | 1 | 1 | 0 | 0 | 0 | 0 | 0 | 0 | 0 | 106 | 65 | 1 | 1 |  |  | 1 | 1 | 1 | 1 |  |  |  |  | 3 | 1 |  |  |  | 0 | 0 |  | 0 | 20 | 0 | 1 | 1 | 1 | 1 | 1 | 1 |  | 106 | 65 |  |  |  |  | 0 | 0 | [5 empty] | 0 |  | 0 | 0 | 1 | 0 | 0 | 0 | 0 | 0 | 0 | 0 | 0 | 0 | [13 empty] | 0 | 0 | 1 | 1 |  |  |  | 1013 | РУБ | РУБ | 1 | [6 empty] | 32653299 | 20 | Материалы ( строительные ) | 0 |  | 1 | 0 | Строка добавленная вручную | По умолчанию |  |  |  | 0 | 1 | 1 | 0 | 0 | 0 | 0 | 0 | [18 empty] | 0 | 0 | 0 |  |  |  |  | 106 | 65 |  |  |  |  | 0 |  | -1731369543 | 2 | 1 | -2 | 0 | 0 | 0 | 0 | 0 | 0 | 0 |  | 0 | 3 | 0 |  | 0 | 1 | 0 | 0 | 0 | 0
18 | 1 | 14 |  | 1,3 | 999-9950 | Вспомогательные ненормируемые материалы (2% от ОЗП) | РУБ | 0 | 0 |  |  |  |  | 0 | 0 | 0 | 0 | 0 | 0 | 0 | 0 | 0 | 0 | 0 |  | 34642278 | 1 | 1 | 0 | 0 | 0 | 0 | 0 | 0 | 0 | 1 | 1 | 0 | 0 | 0 | 0 | 0 | 0 | 0 | 90 | 52 | 1 | 1 |  |  | 1 | 1 | 1 | 7.5 |  |  |  |  | 3 | 1 |  |  |  | 0 | 0 |  | 0 | 20 | 0 | 1 | 1 | 1 | 1 | 1 | 1 |  | 106 | 65 |  |  |  |  | 0 | 0 | [5 empty] | 0 |  | 0 | 0 | 7.5 | 0 | 0 | 0 | 0 | 0 | 0 | 0 | 0 | 0 | [13 empty] | 0 | 0 | 1 | 1 |  |  |  | 1013 | РУБ | РУБ | 1 | [6 empty] | 32653299 | 20 | Материалы ( строительные ) | 0 |  | 1 | 0 | Строка добавленная вручную | По умолчанию |  |  |  | 0 | 1 | 1 | 0 | 0 | 0 | 0 | 0 | [18 empty] | 0 | 0 | 0 |  |  | *0,85 | *0,8 | 106 | 65 |  |  |  |  | 0 |  | -1731369543 | 2 | 1 | 4 | 0 | 0 | 0 | 0 | 0 | 0 | 0 |  | 0 | 3 | 0 |  | 0 | 1 | 0 | 0 | 0 | 0
17 | 1 | 19 | 17 | 3 | м11-03-001-01 | Приборы, устанавливаемые на металлоконструкциях, щитах и пультах, масса до 5 кг | ШТ | 9 | 0 |  |  |  |  | 46 | 0 | 0 | 0 | 46 | 0 | 4.68 | 0 | 0 | 37 | 28 |  | 34642277 | 5.16 | 0 | 0 | 0 | 5.16 | 0 | 0.52 | 0 | 0 | 6.25 | 1.09 | 0 | 0 | 5.16 | 0 | 0.52 | 0 | 0 | 80 | 60 | 1 | 1 |  |  | 1 | 1 | 1 | 1 |  |  |  |  | 0 | 2 | ФЕРм-2001, м11-03-001-01, приказ Минстроя России №1039/пр от 30.12.2016г. |  |  | 111001 | 0 |  | 0 | 2 | 0 | 1 | 1 | 1 | 1 | 1 | 1 |  | 80 | 60 |  |  |  |  | 0 | 0 | [5 empty] | 0 |  | 0 | 46 | 0 | 0 | 0 | 5.16 | 0 | 0.52 | 0 | 0 | 36.8 | 27.6 | [13 empty] | 0 | 0 | 1 | 1 |  |  |  | 1013 | ШТ | ШТ | 1 | [6 empty] | 32653247 | 2 | Монтажные работы | 0 |  | 2 | 111001 | Автоматика ( кроме микропроцессорной техники ) | ФЕРм-11 |  |  |  | 0 | 6.25 | 1.09 | 0 | 0 | 5.16 | 0.52 | 0 | 1 | [17 empty] | 0 | 0 | 0 |  |  |  |  | 80 | 60 |  |  |  |  | 0 |  | 1559949470 | 2 | 1 | -2 | 0 | 0 | 0 | 111 | 0 | 111 | 0 |  | 0 | 3 | 0 |  | 0 | 1 | 0 | 0 | 0 | 0
17 | 1 | 24 | 20 | 3 | м11-03-001-01 | Приборы, устанавливаемые на металлоконструкциях, щитах и пультах, масса до 5 кг | ШТ | 9 | 0 |  |  |  |  | 850 | 0 | 0 | 0 | 850 | 0 | 4.68 | 0 | 0 | 578 | 408 |  | 34642278 | 5.16 | 0 | 0 | 0 | 5.16 | 0 | 0.52 | 0 | 0 | 6.25 | 1.09 | 0 | 0 | 5.16 | 0 | 0.52 | 0 | 0 | 68 | 48 | 1 | 1 |  |  | 1 | 18.3 | 12.5 | 7.5 |  |  |  |  | 0 | 2 | ФЕРм-2001, м11-03-001-01, приказ Минстроя России №1039/пр от 30.12.2016г. |  |  | 111001 | 0 |  | 0 | 2 | 0 | 18.3 | 1 | 1 | 1 | 1 | 1 |  | 80 | 60 |  |  |  |  | 0 | 0 | [5 empty] | 0 |  | 0 | 850 | 0 | 0 | 0 | 94.428 | 0 | 0.52 | 0 | 0 | 578 | 408 | [13 empty] | 0 | 0 | 1 | 1 |  |  |  | 1013 | ШТ | ШТ | 1 | [6 empty] | 32653247 | 2 | Монтажные работы | 0 |  | 2 | 111001 | Автоматика ( кроме микропроцессорной техники ) | ФЕРм-11 |  |  |  | 0 | 6.25 | 1.09 | 0 | 0 | 5.16 | 0.52 | 0 | 1 | [17 empty] | 0 | 0 | 0 |  |  | *0,85 | *0,8 | 80 | 60 |  |  |  |  | 0 |  | 1559949470 | 2 | 1 | 4 | 0 | 0 | 0 | 1836 | 0 | 1836 | 0 |  | 0 | 3 | 0 |  | 0 | 18.3 | 0 | 0 | 0 | 0
18 | 1 | 19 |  | 3,1 | Накладная | Модем PLC М-2.01 | шт. | 4 | 0.44444 |  |  |  |  | 2414 | 2414 | 0 | 0 | 0 | 0 | 0 | 0 | 0 | 0 | 0 |  | 34642277 | 603.46 | 603.46 | 0 | 0 | 0 | 0 | 0 | 0 | 0 | 603.46 | 603.46 | 0 | 0 | 0 | 0 | 0 | 0 | 0 | 106 | 65 | 1 | 1 |  |  | 1 | 1 | 1 | 1 |  |  |  |  | 3 | 1 |  |  |  | 0 | 0 |  | 0 | 20 | 0 | 1 | 1 | 1 | 1 | 1 | 1 |  | 106 | 65 |  |  |  |  | 0 | 0 | [5 empty] | 0 |  | 0 | 2414 | 603.46 | 0 | 0 | 0 | 0 | 0 | 0 | 0 | 0 | 0 | [13 empty] | 0 | 0 | 1 | 1 |  |  |  | 1010 | шт. | шт. | 1 | [6 empty] | 32653299 | 20 | Материалы ( строительные ) | 0 |  | 1 | 0 | Строка добавленная вручную | По умолчанию |  |  |  | 0 | 0 | 603.46 | 0 | 0 | 0 | 0 | 0 | [18 empty] | 0 | 0 | 0 |  |  |  |  | 106 | 65 |  | [4 525,98 / 7,5] |  |  | 0 |  | 1471996065 | 2 | 4 | -2 | 0 | 0 | 0 | 2414 | 2414 | 0 | 0 |  | 0 | 2 | 0 |  | 0 | 1 | 0 | 0 | 0 | 0
18 | 1 | 24 |  | 3,1 | Накладная | Модем PLC М-2.01 | шт. | 4 | 0.44444 |  |  |  |  | 18104 | 18104 | 0 | 0 | 0 | 0 | 0 | 0 | 0 | 0 | 0 |  | 34642278 | 603.46 | 603.46 | 0 | 0 | 0 | 0 | 0 | 0 | 0 | 603.46 | 603.46 | 0 | 0 | 0 | 0 | 0 | 0 | 0 | 90 | 52 | 1 | 1 |  |  | 1 | 1 | 1 | 7.5 |  |  |  |  | 3 | 1 |  |  |  | 0 | 0 |  | 0 | 20 | 0 | 1 | 1 | 1 | 1 | 1 | 1 |  | 106 | 65 |  |  |  |  | 0 | 0 | [5 empty] | 0 |  | 0 | 18104 | 4525.95 | 0 | 0 | 0 | 0 | 0 | 0 | 0 | 0 | 0 | [13 empty] | 0 | 0 | 1 | 1 |  |  |  | 1010 | шт. | шт. | 1 | [6 empty] | 32653299 | 20 | Материалы ( строительные ) | 0 |  | 1 | 0 | Строка добавленная вручную | По умолчанию |  |  |  | 0 | 655.94 | 603.46 | 0 | 0 | 0 | 0 | 0 |  | 5 |  |  | 0 | 18 |  | 4525.98 | [10 empty] | 0 | 0 | 0 |  |  | *0,85 | *0,8 | 106 | 65 |  | [4 525,98 / 7,5] |  |  | 0 |  | 1471996065 | 2 | 3 | 4 | 0 | 0 | 0 | 18104 | 18104 | 0 | 0 |  | 1 | 1 | 0 |  | 0 | 1 | 0 | 0 | 0 | 0
18 | 1 | 18 |  | 3,2 | Накладная | Модем GSM | шт. | 1 | 0.11111 |  |  |  |  | 650 | 650 | 0 | 0 | 0 | 0 | 0 | 0 | 0 | 0 | 0 |  | 34642277 | 650.39 | 650.39 | 0 | 0 | 0 | 0 | 0 | 0 | 0 | 650.39 | 650.39 | 0 | 0 | 0 | 0 | 0 | 0 | 0 | 106 | 65 | 1 | 1 |  |  | 1 | 1 | 1 | 1 |  |  |  |  | 3 | 1 |  |  |  | 0 | 0 |  | 0 | 20 | 0 | 1 | 1 | 1 | 1 | 1 | 1 |  | 106 | 65 |  |  |  |  | 0 | 0 | [5 empty] | 0 |  | 0 | 650 | 650.39 | 0 | 0 | 0 | 0 | 0 | 0 | 0 | 0 | 0 | [13 empty] | 0 | 0 | 1 | 1 |  |  |  | 1010 | шт. | шт. | 1 | [6 empty] | 32653299 | 20 | Материалы ( строительные ) | 0 |  | 1 | 0 | Строка добавленная вручную | По умолчанию |  |  |  | 0 | 0 | 650.39 | 0 | 0 | 0 | 0 | 0 | [18 empty] | 0 | 0 | 0 |  |  |  |  | 106 | 65 |  | [4 877,9 / 7,5] |  |  | 0 |  | -978064484 | 2 | 4 | -2 | 0 | 0 | 0 | 650 | 650 | 0 | 0 |  | 0 | 2 | 0 |  | 0 | 1 | 0 | 0 | 0 | 0
18 | 1 | 23 |  | 3,2 | Накладная | Модем GSM | шт. | 1 | 0.11111 |  |  |  |  | 4878 | 4878 | 0 | 0 | 0 | 0 | 0 | 0 | 0 | 0 | 0 |  | 34642278 | 650.39 | 650.39 | 0 | 0 | 0 | 0 | 0 | 0 | 0 | 650.39 | 650.39 | 0 | 0 | 0 | 0 | 0 | 0 | 0 | 90 | 52 | 1 | 1 |  |  | 1 | 1 | 1 | 7.5 |  |  |  |  | 3 | 1 |  |  |  | 0 | 0 |  | 0 | 20 | 0 | 1 | 1 | 1 | 1 | 1 | 1 |  | 106 | 65 |  |  |  |  | 0 | 0 | [5 empty] | 0 |  | 0 | 4878 | 4877.925 | 0 | 0 | 0 | 0 | 0 | 0 | 0 | 0 | 0 | [13 empty] | 0 | 0 | 1 | 1 |  |  |  | 1010 | шт. | шт. | 1 | [6 empty] | 32653299 | 20 | Материалы ( строительные ) | 0 |  | 1 | 0 | Строка добавленная вручную | По умолчанию |  |  |  | 0 | 706.94 | 650.39 | 0 | 0 | 0 | 0 | 0 |  | 5 |  |  | 0 | 18 |  | 4877.9 | [10 empty] | 0 | 0 | 0 |  |  | *0,85 | *0,8 | 106 | 65 |  | [4 877,9 / 7,5] |  |  | 0 |  | -978064484 | 2 | 3 | 4 | 0 | 0 | 0 | 4878 | 4878 | 0 | 0 |  | 1 | 1 | 0 |  | 0 | 1 | 0 | 0 | 0 | 0
18 | 1 | 16 |  | 3,3 | 01.7.15.03-0031 | Четырехканальный счетчик имп. ИК СИ 17.21 | шт. | 4 | 0.44444 |  |  |  |  | 2602 | 2602 | 0 | 0 | 0 | 0 | 0 | 0 | 0 | 0 | 0 |  | 34642277 | 650.39 | 650.39 | 0 | 0 | 0 | 0 | 0 | 0 | 0 | 650.39 | 650.39 | 0 | 0 | 0 | 0 | 0 | 0 | 0 | 0 | 0 | 1 | 1 |  |  | 1 | 1 | 1 | 1 |  |  |  |  | 3 | 1 | ФССЦ-2001, 01.7.15.03-0031, приказ Минстроя России №1039/пр от 30.12.2016г. |  |  | 500001 | 0 |  | 0 | 20 | 0 | 1 | 1 | 1 | 1 | 1 | 1 |  | 0 | 0 |  |  |  |  | 0 | 0 | [5 empty] | 0 |  | 0 | 2602 | 650.39 | 0 | 0 | 0 | 0 | 0 | 0 | 0 | 0 | 0 | [13 empty] | 0 | 0 | 1 | 1 |  |  |  | 1010 | шт. | шт. | 1 | [6 empty] | 32653291 | 20 | Материалы ( строительные ) | 0 |  | 1 | 500001 | Материалы и конструкции ( строительные ) по ценникам и каталогом | ресурс_ФССЦ (строительные) |  |  |  | 0 | 28.22 | 650.39 | 0 | 0 | 0 | 0 | 0 | [18 empty] | 0 | 0 | 0 |  |  |  |  | 0 | 0 |  | [4 877,9 / 7,5] |  |  | 0 |  | 108074655 | 2 | 4 | -2 | 0 | 0 | 0 | 2602 | 2602 | 0 | 0 |  | 0 | 2 | 0 |  | 0 | 1 | 0 | 0 | 0 | 0
18 | 1 | 21 |  | 3,3 | Накладная | Четырехканальный счетчик имп. ИК СИ 17.21 | шт. | 4 | 0.44444 |  |  |  |  | 19512 | 19512 | 0 | 0 | 0 | 0 | 0 | 0 | 0 | 0 | 0 |  | 34642278 | 650.39 | 650.39 | 0 | 0 | 0 | 0 | 0 | 0 | 0 | 650.39 | 650.39 | 0 | 0 | 0 | 0 | 0 | 0 | 0 | 0 | 0 | 1 | 1 |  |  | 1 | 1 | 1 | 7.5 |  |  |  |  | 3 | 1 | ФССЦ-2001, 01.7.15.03-0031, приказ Минстроя России №1039/пр от 30.12.2016г. |  |  | 500001 | 0 |  | 0 | 20 | 0 | 1 | 1 | 1 | 1 | 1 | 1 |  | 0 | 0 |  |  |  |  | 0 | 0 | [5 empty] | 0 |  | 0 | 19512 | 4877.925 | 0 | 0 | 0 | 0 | 0 | 0 | 0 | 0 | 0 | [13 empty] | 0 | 0 | 1 | 1 |  |  |  | 1010 | шт. | шт. | 1 | [6 empty] | 32653291 | 20 | Материалы ( строительные ) | 0 |  | 1 | 500001 | Материалы и конструкции ( строительные ) по ценникам и каталогом | ресурс_ФССЦ (строительные) |  |  |  | 0 | 706.94 | 650.39 | 0 | 0 | 0 | 0 | 0 |  | 5 |  |  | 0 | 18 |  | 4877.9 | [10 empty] | 0 | 0 | 0 |  |  |  |  | 0 | 0 |  | [4 877,9 / 7,5] |  |  | 0 |  | 108074655 | 2 | 3 | 4 | 0 | 0 | 0 | 19512 | 19512 | 0 | 0 |  | 1 | 1 | 0 |  | 0 | 1 | 0 | 0 | 0 | 0
18 | 1 | 17 |  | 3,4 | 999-9950 | Антена GSM | шт. | 1 | 0.11111 |  |  |  |  | 43 | 43 | 0 | 0 | 0 | 0 | 0 | 0 | 0 | 0 | 0 |  | 34642277 | 43.26 | 43.26 | 0 | 0 | 0 | 0 | 0 | 0 | 0 | 43.26 | 43.26 | 0 | 0 | 0 | 0 | 0 | 0 | 0 | 106 | 65 | 1 | 1 |  |  | 1 | 1 | 1 | 1 |  |  |  |  | 3 | 1 |  |  |  | 0 | 0 |  | 0 | 20 | 0 | 1 | 1 | 1 | 1 | 1 | 1 |  | 106 | 65 |  |  |  |  | 0 | 0 | [5 empty] | 0 |  | 0 | 43 | 43.26 | 0 | 0 | 0 | 0 | 0 | 0 | 0 | 0 | 0 | [13 empty] | 0 | 0 | 1 | 1 |  |  |  | 1010 | шт. | шт. | 1 | [6 empty] | 32653299 | 20 | Материалы ( строительные ) | 0 |  | 1 | 0 | Строка добавленная вручную | По умолчанию |  |  |  | 0 | 1 | 43.26 | 0 | 0 | 0 | 0 | 0 | [18 empty] | 0 | 0 | 0 |  |  |  |  | 106 | 65 |  | [324,45 / 7,5] |  |  | 0 |  | 727179813 | 2 | 4 | -2 | 0 | 0 | 0 | 43 | 43 | 0 | 0 |  | 0 | 2 | 0 |  | 0 | 1 | 0 | 0 | 0 | 0
18 | 1 | 22 |  | 3,4 | Накладная | Антена GSM | шт. | 1 | 0.11111 |  |  |  |  | 324 | 324 | 0 | 0 | 0 | 0 | 0 | 0 | 0 | 0 | 0 |  | 34642278 | 43.26 | 43.26 | 0 | 0 | 0 | 0 | 0 | 0 | 0 | 43.26 | 43.26 | 0 | 0 | 0 | 0 | 0 | 0 | 0 | 90 | 52 | 1 | 1 |  |  | 1 | 1 | 1 | 7.5 |  |  |  |  | 3 | 1 |  |  |  | 0 | 0 |  | 0 | 20 | 0 | 1 | 1 | 1 | 1 | 1 | 1 |  | 106 | 65 |  |  |  |  | 0 | 0 | [5 empty] | 0 |  | 0 | 324 | 324.45 | 0 | 0 | 0 | 0 | 0 | 0 | 0 | 0 | 0 | [13 empty] | 0 | 0 | 1 | 1 |  |  |  | 1010 | шт. | шт. | 1 | [6 empty] | 32653299 | 20 | Материалы ( строительные ) | 0 |  | 1 | 0 | Строка добавленная вручную | По умолчанию |  |  |  | 0 | 47.02 | 43.26 | 0 | 0 | 0 | 0 | 0 |  | 5 |  |  | 0 | 18 |  | 324.45 | [10 empty] | 0 | 0 | 0 |  |  | *0,85 | *0,8 | 106 | 65 |  | [324,45 / 7,5] |  |  | 0 |  | 727179813 | 2 | 3 | 4 | 0 | 0 | 0 | 324 | 324 | 0 | 0 |  | 1 | 1 | 0 |  | 0 | 1 | 0 | 0 | 0 | 0
17 | 1 | 29 | 25 | 4 | п02-01-001-05 | Автоматизированная система управления I категории технической сложности с количеством каналов (Кобщ) 20 | система | 0 | 0 |  |  |  |  | 0 | 0 | 0 | 0 | 0 | 0 | 0 | 0 | 0 | 0 | 0 |  | 34642277 | 1815.02 | 0 | 0 | 0 | 1815.02 | 0 | 128 | 0 | 0 | 1815.02 | 0 | 0 | 0 | 1815.02 | 0 | 128 | 0 | 0 | 65 | 40 | 1 | 1 |  |  | 1 | 1 | 1 | 1 |  |  |  |  | 0 | 4 | ФЕРп-2001, п02-01-001-05, приказ Минстроя России №1039/пр от 30.12.2016г. |  |  | 200001 | 0 |  | 0 | 5 | 0 | 1 | 1 | 1 | 1 | 1 | 1 |  | 65 | 40 |  |  |  |  | 0 | 0 | [5 empty] | 0 |  | 0 | 0 | 0 | 0 | 0 | 1815.02 | 0 | 128 | 0 | 0 | 0 | 0 | [13 empty] | 0 | 0 | 1 | 1 |  |  |  | 1013 | система | система | 1 | [6 empty] | 32653283 | 5 | Пусконаладочные работы | 0 |  | 4 | 200001 | Пусконаладочные работы : все сборники и отделы 05-06 (диагностика лифтов ) сборника мрФЕР-01 | ФЕРп |  |  |  | 131072 | 1815.02 | 0 | 0 | 0 | 1815.02 | 128 | 0 | 0 | [17 empty] | 0 | 0 | 0 |  |  |  |  | 65 | 40 |  |  |  |  | 0 |  | 934048210 | 2 | 1 | -2 | 0 | 0 | 0 | 0 | 0 | 0 | 0 |  | 0 | 3 | 0 |  | 0 | 1 | 0 | 0 | 0 | 0
17 | 1 | 34 | 30 | 4 | п02-01-001-05 | Автоматизированная система управления I категории технической сложности с количеством каналов (Кобщ) 20 | система | 0 | 0 |  |  |  |  | 0 | 0 | 0 | 0 | 0 | 0 | 0 | 0 | 0 | 0 | 0 |  | 34642278 | 1815.02 | 0 | 0 | 0 | 1815.02 | 0 | 128 | 0 | 0 | 1815.02 | 0 | 0 | 0 | 1815.02 | 0 | 128 | 0 | 0 | 55 | 32 | 1 | 1 |  |  | 1 | 18.3 | 18.3 | 18.3 |  |  |  |  | 0 | 4 | ФЕРп-2001, п02-01-001-05, приказ Минстроя России №1039/пр от 30.12.2016г. |  |  | 200001 | 0 |  | 0 | 5 | 0 | 18.3 | 1 | 1 | 1 | 1 | 1 |  | 65 | 40 |  |  |  |  | 0 | 0 | [5 empty] | 0 |  | 0 | 0 | 0 | 0 | 0 | 33214.866 | 0 | 128 | 0 | 0 | 0 | 0 | [13 empty] | 0 | 0 | 1 | 1 |  |  |  | 1013 | система | система | 1 | [6 empty] | 32653283 | 5 | Пусконаладочные работы | 0 |  | 4 | 200001 | Пусконаладочные работы : все сборники и отделы 05-06 (диагностика лифтов ) сборника мрФЕР-01 | ФЕРп |  |  |  | 131072 | 1815.02 | 0 | 0 | 0 | 1815.02 | 128 | 0 | 0 | [17 empty] | 0 | 0 | 0 |  |  | *0,85 | *0,8 | 65 | 40 |  |  |  |  | 0 |  | 934048210 | 2 | 1 | 4 | 0 | 0 | 0 | 0 | 0 | 0 | 0 |  | 0 | 3 | 0 |  | 0 | 18.3 | 0 | 0 | 0 | 0
17 | 1 | 39 | 35 | 5 | п02-01-001-03 | Автоматизированная система управления I категории технической сложности с количеством каналов (Кобщ) 10 | система | 1 | 0 |  |  |  |  | 1244 | 0 | 0 | 0 | 1244 | 0 | 87.75 | 0 | 0 | 809 | 498 |  | 34642277 | 1244.3 | 0 | 0 | 0 | 1244.3 | 0 | 87.75 | 0 | 0 | 921.7 | 0 | 0 | 0 | 921.7 | 0 | 65 | 0 | 0 | 65 | 40 | 1 | 1 |  |  | 1 | 1 | 1 | 1 |  |  |  |  | 0 | 4 | ФЕРп-2001, п02-01-001-03, приказ Минстроя России №1039/пр от 30.12.2016г. |  |  | 200001 | 0 |  | 0 | 5 | 0 | 1 | 1 | 1 | 1 | 1 | 1 |  | 65 | 40 |  |  |  |  | 0 | 0 | [5 empty] | 0 |  | 0 | 1244 | 0 | 0 | 0 | 1244.3 | 0 | 87.75 | 0 | 0 | 808.6 | 497.6 |  |  |  | )*1,35 | )*1,35 | )*1,35 | )*1,35 |  | )*1,35 | )*1,35 |  | )*1,35 | )*1,35 | 0 | 0 | 1 | 1 |  |  |  | 1013 | система | система | 1 | [6 empty] | 32653283 | 5 | Пусконаладочные работы | 0 |  | 4 | 200001 | Пусконаладочные работы : все сборники и отделы 05-06 (диагностика лифтов ) сборника мрФЕР-01 | ФЕРп |  |  |  | 0 | 921.7 | 0 | 0 | 0 | 921.7 | 65 | 0 | 0 | [17 empty] | 0 | 0 | 0 |  |  |  |  | 87.75 | 54 |  |  |  |  | 0 |  | -759183778 | 2 | 1 | -2 | 0 | 0 | 0 | 2551 | 0 | 0 | 2551 |  | 0 | 3 | 0 | )*1,35 | 0 | 1 | 0 | 0 | 0 | 0
17 | 1 | 44 | 40 | 5 | п02-01-001-03 | Автоматизированная система управления I категории технической сложности с количеством каналов (Кобщ) 10 | система | 1 | 0 |  |  |  |  | 22771 | 0 | 0 | 0 | 22771 | 0 | 87.75 | 0 | 0 | 12524 | 7287 |  | 34642278 | 1244.3 | 0 | 0 | 0 | 1244.3 | 0 | 87.75 | 0 | 0 | 921.7 | 0 | 0 | 0 | 921.7 | 0 | 65 | 0 | 0 | 55 | 32 | 1 | 1 |  |  | 1 | 18.3 | 18.3 | 18.3 |  |  |  |  | 0 | 4 | ФЕРп-2001, п02-01-001-03, приказ Минстроя России №1039/пр от 30.12.2016г. |  |  | 200001 | 0 |  | 0 | 5 | 0 | 18.3 | 1 | 1 | 1 | 1 | 1 |  | 65 | 40 |  |  |  |  | 0 | 0 | [5 empty] | 0 |  | 0 | 22771 | 0 | 0 | 0 | 22770.69 | 0 | 87.75 | 0 | 0 | 12524.05 | 7286.72 |  |  |  | )*1,35 | )*1,35 | )*1,35 | )*1,35 |  | )*1,35 | )*1,35 |  | )*1,35 | )*1,35 | 0 | 0 | 1 | 1 |  |  |  | 1013 | система | система | 1 | [6 empty] | 32653283 | 5 | Пусконаладочные работы | 0 |  | 4 | 200001 | Пусконаладочные работы : все сборники и отделы 05-06 (диагностика лифтов ) сборника мрФЕР-01 | ФЕРп |  |  |  | 0 | 921.7 | 0 | 0 | 0 | 921.7 | 65 | 0 | 0 | [17 empty] | 0 | 0 | 0 |  |  | *0,85 | *0,8 | 87.75 | 54 |  |  |  |  | 0 |  | -759183778 | 2 | 1 | 4 | 0 | 0 | 0 | 42582 | 0 | 0 | 42582 |  | 0 | 3 | 0 | )*1,35 | 0 | 18.3 | 0 | 0 | 0 | 0
17 | 1 | 58 | 54 | 6 | м08-03-526-01 | Автомат одно-, двух-, трехполюсный, устанавливаемый на конструкции на стене или колонне, на ток до 25 А | ШТ | 2 | 0 |  |  |  |  | 32 | 0 | 2 | 0 | 30 | 0 | 3.12 | 0 | 0 | 29 | 20 |  | 34642277 | 15.87 | -0.02 | 1.05 | 0 | 14.84 | 0 | 1.56 | 0 | 0 | 35.98 | 20.09 | 1.05 | 0 | 14.84 | 0 | 1.56 | 0 | 0 | 95 | 65 | 1 | 1 |  |  | 1 | 1 | 1 | 1 |  |  |  |  | 0 | 2 | ФЕРм-2001, м08-03-526-01, приказ Минстроя России №1039/пр от 30.12.2016г. |  |  | 108001 | 0 |  | 0 | 2 | 0 | 1 | 1 | 1 | 1 | 1 | 1 |  | 95 | 65 |  |  |  |  | 0 | 0 | [5 empty] | 0 |  | 0 | 32 | -0.02 | 1.05 | 0 | 14.84 | 0 | 1.56 | 0 | 0 | 28.5 | 19.5 | [13 empty] | 0 | 0 | 1 | 1 |  |  |  | 1013 | ШТ | ШТ | 1 | [6 empty] | 32653241 | 2 | Монтажные работы | 0 |  | 2 | 108001 | Электромонтажные работы (ФЕРм-08, отдел 01-03) | ФЕРм-08 |  |  |  | 131072 | 35.98 | 20.09 | 1.05 | 0 | 14.84 | 1.56 | 0 | 1 | [17 empty] | 0 | 0 | 0 |  |  |  |  | 95 | 65 |  |  |  |  | 0 |  | 942868882 | 2 | 1 | -2 | 0 | 0 | 0 | 81 | 0 | 81 | 0 |  | 0 | 3 | 0 |  | 0 | 1 | 0 | 0 | 0 | 0
17 | 1 | 72 | 68 | 6 | м08-03-526-01 | Автомат одно-, двух-, трехполюсный, устанавливаемый на конструкции на стене или колонне, на ток до 25 А | ШТ | 2 | 0 |  |  |  |  | 569 | 0 | 26 | 0 | 543 | 0 | 3.12 | 0 | 0 | 440 | 282 |  | 34642278 | 15.87 | -0.02 | 1.05 | 0 | 14.84 | 0 | 1.56 | 0 | 0 | 35.98 | 20.09 | 1.05 | 0 | 14.84 | 0 | 1.56 | 0 | 0 | 81 | 52 | 1 | 1 |  |  | 1 | 18.3 | 12.5 | 7.5 |  |  |  |  | 0 | 2 | ФЕРм-2001, м08-03-526-01, приказ Минстроя России №1039/пр от 30.12.2016г. |  |  | 108001 | 0 |  | 0 | 2 | 0 | 18.3 | 1 | 1 | 1 | 1 | 1 |  | 95 | 65 |  |  |  |  | 0 | 0 | [5 empty] | 0 |  | 0 | 569 | -0.15 | 13.125 | 0 | 271.572 | 0 | 1.56 | 0 | 0 | 439.83 | 282.36 | [13 empty] | 0 | 0 | 1 | 1 |  |  |  | 1013 | ШТ | ШТ | 1 | [6 empty] | 32653241 | 2 | Монтажные работы | 0 |  | 2 | 108001 | Электромонтажные работы (ФЕРм-08, отдел 01-03) | ФЕРм-08 |  |  |  | 131072 | 35.98 | 20.09 | 1.05 | 0 | 14.84 | 1.56 | 0 | 1 | [17 empty] | 0 | 0 | 0 |  |  | *0,85 | *0,8 | 95 | 65 |  |  |  |  | 0 |  | 942868882 | 2 | 1 | 4 | 0 | 0 | 0 | 1291 | 0 | 1291 | 0 |  | 0 | 3 | 0 |  | 0 | 18.3 | 0 | 0 | 0 | 0
18 | 1 | 47 |  | 6,1 | 01.3.01.02-0002 | Автоматический выключатель | шт. | 2 | 1 |  |  |  |  | 106 | 106 | 0 | 0 | 0 | 0 | 0 | 0 | 0 | 0 | 0 |  | 34642277 | 52.76 | 52.76 | 0 | 0 | 0 | 0 | 0 | 0 | 0 | 52.76 | 52.76 | 0 | 0 | 0 | 0 | 0 | 0 | 0 | 0 | 0 | 1 | 1 |  |  | 1 | 1 | 1 | 1 |  |  |  |  | 3 | 1 | ФССЦ-2001, 01.3.01.02-0002, приказ Минстроя России №1039/пр от 30.12.2016г. |  |  | 500001 | 0 |  | 0 | 20 | 0 | 1 | 1 | 1 | 1 | 1 | 1 |  | 0 | 0 |  |  |  |  | 0 | 0 | [5 empty] | 0 |  | 0 | 106 | 52.76 | 0 | 0 | 0 | 0 | 0 | 0 | 0 | 0 | 0 | [13 empty] | 0 | 0 | 1 | 1 |  |  |  | 1010 | шт. | шт. | 1 | [6 empty] | 32653291 | 20 | Материалы ( строительные ) | 0 |  | 1 | 500001 | Материалы и конструкции ( строительные ) по ценникам и каталогом | ресурс_ФССЦ (строительные) |  |  |  | 0 | 44.97 | 52.76 | 0 | 0 | 0 | 0 | 0 | [18 empty] | 0 | 0 | 0 |  |  |  |  | 0 | 0 |  | [395,7 / 7,5] |  |  | 0 |  | -856619376 | 2 | 4 | -2 | 0 | 0 | 0 | 106 | 106 | 0 | 0 |  | 0 | 2 | 0 |  | 0 | 1 | 0 | 0 | 0 | 0
18 | 1 | 61 |  | 6,1 | Накладная | Автоматический выключатель | шт. | 2 | 1 |  |  |  |  | 791 | 791 | 0 | 0 | 0 | 0 | 0 | 0 | 0 | 0 | 0 |  | 34642278 | 52.76 | 52.76 | 0 | 0 | 0 | 0 | 0 | 0 | 0 | 52.76 | 52.76 | 0 | 0 | 0 | 0 | 0 | 0 | 0 | 0 | 0 | 1 | 1 |  |  | 1 | 1 | 1 | 7.5 |  |  |  |  | 3 | 1 | ФССЦ-2001, 01.3.01.02-0002, приказ Минстроя России №1039/пр от 30.12.2016г. |  |  | 500001 | 0 |  | 0 | 20 | 0 | 1 | 1 | 1 | 1 | 1 | 1 |  | 0 | 0 |  |  |  |  | 0 | 0 | [5 empty] | 0 |  | 0 | 791 | 395.7 | 0 | 0 | 0 | 0 | 0 | 0 | 0 | 0 | 0 | [13 empty] | 0 | 0 | 1 | 1 |  |  |  | 1010 | шт. | шт. | 1 | [6 empty] | 32653291 | 20 | Материалы ( строительные ) | 0 |  | 1 | 500001 | Материалы и конструкции ( строительные ) по ценникам и каталогом | ресурс_ФССЦ (строительные) |  |  |  | 0 | 52.76 | 52.76 | 0 | 0 | 0 | 0 | 0 |  | 5 |  |  | 0 | 18 |  | 395.7 | [10 empty] | 0 | 0 | 0 |  |  |  |  | 0 | 0 |  | [395,7 / 7,5] |  |  | 0 |  | -856619376 | 2 | 3 | 4 | 0 | 0 | 0 | 791 | 791 | 0 | 0 |  | 1 | 1 | 0 |  | 0 | 1 | 0 | 0 | 0 | 0
18 | 1 | 48 |  | 6,2 | 01.7.02.09-0002 | Шпагат бумажный | кг | 0 | 0 |  |  |  |  | 0 | 0 | 0 | 0 | 0 | 0 | 0 | 0 | 0 | 0 | 0 |  | 34642277 | 11.5 | 11.5 | 0 | 0 | 0 | 0 | 0 | 0 | 0 | 11.5 | 11.5 | 0 | 0 | 0 | 0 | 0 | 0 | 0 | 0 | 0 | 1 | 1 |  |  | 1 | 1 | 1 | 1 |  |  |  |  | 3 | 1 | ФССЦ-2001, 01.7.02.09-0002, приказ Минстроя России №1039/пр от 30.12.2016г. |  |  | 500001 | 0 |  | 0 | 20 | 0 | 1 | 1 | 1 | 1 | 1 | 1 |  | 0 | 0 |  |  |  |  | 0 | 0 | [5 empty] | 0 |  | 0 | 0 | 11.5 | 0 | 0 | 0 | 0 | 0 | 0 | 0 | 0 | 0 | [13 empty] | 0 | 0 | 1 | 1 |  |  |  | 1009 | кг | кг | 1 | [6 empty] | 32653291 | 20 | Материалы ( строительные ) | 0 |  | 1 | 500001 | Материалы и конструкции ( строительные ) по ценникам и каталогом | ресурс_ФССЦ (строительные) |  |  |  | 0 | 11.5 | 11.5 | 0 | 0 | 0 | 0 | 0 | [18 empty] | 0 | 0 | 0 |  |  |  |  | 0 | 0 |  |  |  |  | 0 |  | 56922527 | 2 | 1 | -2 | 0 | 0 | 0 | 0 | 0 | 0 | 0 |  | 0 | 3 | 0 |  | 0 | 1 | 0 | 0 | 0 | 0
18 | 1 | 62 |  | 6,2 | 01.7.02.09-0002 | Шпагат бумажный | кг | 0 | 0 |  |  |  |  | 0 | 0 | 0 | 0 | 0 | 0 | 0 | 0 | 0 | 0 | 0 |  | 34642278 | 11.5 | 11.5 | 0 | 0 | 0 | 0 | 0 | 0 | 0 | 11.5 | 11.5 | 0 | 0 | 0 | 0 | 0 | 0 | 0 | 0 | 0 | 1 | 1 |  |  | 1 | 1 | 1 | 7.5 |  |  |  |  | 3 | 1 | ФССЦ-2001, 01.7.02.09-0002, приказ Минстроя России №1039/пр от 30.12.2016г. |  |  | 500001 | 0 |  | 0 | 20 | 0 | 1 | 1 | 1 | 1 | 1 | 1 |  | 0 | 0 |  |  |  |  | 0 | 0 | [5 empty] | 0 |  | 0 | 0 | 86.25 | 0 | 0 | 0 | 0 | 0 | 0 | 0 | 0 | 0 | [13 empty] | 0 | 0 | 1 | 1 |  |  |  | 1009 | кг | кг | 1 | [6 empty] | 32653291 | 20 | Материалы ( строительные ) | 0 |  | 1 | 500001 | Материалы и конструкции ( строительные ) по ценникам и каталогом | ресурс_ФССЦ (строительные) |  |  |  | 0 | 11.5 | 11.5 | 0 | 0 | 0 | 0 | 0 | [18 empty] | 0 | 0 | 0 |  |  |  |  | 0 | 0 |  |  |  |  | 0 |  | 56922527 | 2 | 1 | 4 | 0 | 0 | 0 | 0 | 0 | 0 | 0 |  | 0 | 3 | 0 |  | 0 | 1 | 0 | 0 | 0 | 0
18 | 1 | 49 |  | 6,3 | 01.7.06.05-0041 | Лента изоляционная прорезиненная односторонняя ширина 20 мм, толщина 0,25-0,35 мм | кг | 0 | 0 |  |  |  |  | 0 | 0 | 0 | 0 | 0 | 0 | 0 | 0 | 0 | 0 | 0 |  | 34642277 | 30.4 | 30.4 | 0 | 0 | 0 | 0 | 0 | 0 | 0 | 30.4 | 30.4 | 0 | 0 | 0 | 0 | 0 | 0 | 0 | 0 | 0 | 1 | 1 |  |  | 1 | 1 | 1 | 1 |  |  |  |  | 3 | 1 | ФССЦ-2001, 01.7.06.05-0041, приказ Минстроя России №1039/пр от 30.12.2016г. |  |  | 500001 | 0 |  | 0 | 20 | 0 | 1 | 1 | 1 | 1 | 1 | 1 |  | 0 | 0 |  |  |  |  | 0 | 0 | [5 empty] | 0 |  | 0 | 0 | 30.4 | 0 | 0 | 0 | 0 | 0 | 0 | 0 | 0 | 0 | [13 empty] | 0 | 0 | 1 | 1 |  |  |  | 1009 | кг | кг | 1 | [6 empty] | 32653291 | 20 | Материалы ( строительные ) | 0 |  | 1 | 500001 | Материалы и конструкции ( строительные ) по ценникам и каталогом | ресурс_ФССЦ (строительные) |  |  |  | 0 | 30.4 | 30.4 | 0 | 0 | 0 | 0 | 0 | [18 empty] | 0 | 0 | 0 |  |  |  |  | 0 | 0 |  |  |  |  | 0 |  | -1088866022 | 2 | 1 | -2 | 0 | 0 | 0 | 0 | 0 | 0 | 0 |  | 0 | 3 | 0 |  | 0 | 1 | 0 | 0 | 0 | 0
18 | 1 | 63 |  | 6,3 | 01.7.06.05-0041 | Лента изоляционная прорезиненная односторонняя ширина 20 мм, толщина 0,25-0,35 мм | кг | 0 | 0 |  |  |  |  | 0 | 0 | 0 | 0 | 0 | 0 | 0 | 0 | 0 | 0 | 0 |  | 34642278 | 30.4 | 30.4 | 0 | 0 | 0 | 0 | 0 | 0 | 0 | 30.4 | 30.4 | 0 | 0 | 0 | 0 | 0 | 0 | 0 | 0 | 0 | 1 | 1 |  |  | 1 | 1 | 1 | 7.5 |  |  |  |  | 3 | 1 | ФССЦ-2001, 01.7.06.05-0041, приказ Минстроя России №1039/пр от 30.12.2016г. |  |  | 500001 | 0 |  | 0 | 20 | 0 | 1 | 1 | 1 | 1 | 1 | 1 |  | 0 | 0 |  |  |  |  | 0 | 0 | [5 empty] | 0 |  | 0 | 0 | 228 | 0 | 0 | 0 | 0 | 0 | 0 | 0 | 0 | 0 | [13 empty] | 0 | 0 | 1 | 1 |  |  |  | 1009 | кг | кг | 1 | [6 empty] | 32653291 | 20 | Материалы ( строительные ) | 0 |  | 1 | 500001 | Материалы и конструкции ( строительные ) по ценникам и каталогом | ресурс_ФССЦ (строительные) |  |  |  | 0 | 30.4 | 30.4 | 0 | 0 | 0 | 0 | 0 | [18 empty] | 0 | 0 | 0 |  |  |  |  | 0 | 0 |  |  |  |  | 0 |  | -1088866022 | 2 | 1 | 4 | 0 | 0 | 0 | 0 | 0 | 0 | 0 |  | 0 | 3 | 0 |  | 0 | 1 | 0 | 0 | 0 | 0
18 | 1 | 50 |  | 6,4 | 01.7.11.07-0034 | Электроды диаметром 4 мм Э42А | кг | 0 | 0 |  |  |  |  | 0 | 0 | 0 | 0 | 0 | 0 | 0 | 0 | 0 | 0 | 0 |  | 34642277 | 10.57 | 10.57 | 0 | 0 | 0 | 0 | 0 | 0 | 0 | 10.57 | 10.57 | 0 | 0 | 0 | 0 | 0 | 0 | 0 | 0 | 0 | 1 | 1 |  |  | 1 | 1 | 1 | 1 |  |  |  |  | 3 | 1 | ФССЦ-2001, 01.7.11.07-0034, приказ Минстроя России №1039/пр от 30.12.2016г. |  |  | 500001 | 0 |  | 0 | 20 | 0 | 1 | 1 | 1 | 1 | 1 | 1 |  | 0 | 0 |  |  |  |  | 0 | 0 | [5 empty] | 0 |  | 0 | 0 | 10.57 | 0 | 0 | 0 | 0 | 0 | 0 | 0 | 0 | 0 | [13 empty] | 0 | 0 | 1 | 1 |  |  |  | 1009 | кг | кг | 1 | [6 empty] | 32653291 | 20 | Материалы ( строительные ) | 0 |  | 1 | 500001 | Материалы и конструкции ( строительные ) по ценникам и каталогом | ресурс_ФССЦ (строительные) |  |  |  | 0 | 10.57 | 10.57 | 0 | 0 | 0 | 0 | 0 | [18 empty] | 0 | 0 | 0 |  |  |  |  | 0 | 0 |  |  |  |  | 0 |  | 586013393 | 2 | 1 | -2 | 0 | 0 | 0 | 0 | 0 | 0 | 0 |  | 0 | 3 | 0 |  | 0 | 1 | 0 | 0 | 0 | 0
18 | 1 | 64 |  | 6,4 | 01.7.11.07-0034 | Электроды диаметром 4 мм Э42А | кг | 0 | 0 |  |  |  |  | 0 | 0 | 0 | 0 | 0 | 0 | 0 | 0 | 0 | 0 | 0 |  | 34642278 | 10.57 | 10.57 | 0 | 0 | 0 | 0 | 0 | 0 | 0 | 10.57 | 10.57 | 0 | 0 | 0 | 0 | 0 | 0 | 0 | 0 | 0 | 1 | 1 |  |  | 1 | 1 | 1 | 7.5 |  |  |  |  | 3 | 1 | ФССЦ-2001, 01.7.11.07-0034, приказ Минстроя России №1039/пр от 30.12.2016г. |  |  | 500001 | 0 |  | 0 | 20 | 0 | 1 | 1 | 1 | 1 | 1 | 1 |  | 0 | 0 |  |  |  |  | 0 | 0 | [5 empty] | 0 |  | 0 | 0 | 79.275 | 0 | 0 | 0 | 0 | 0 | 0 | 0 | 0 | 0 | [13 empty] | 0 | 0 | 1 | 1 |  |  |  | 1009 | кг | кг | 1 | [6 empty] | 32653291 | 20 | Материалы ( строительные ) | 0 |  | 1 | 500001 | Материалы и конструкции ( строительные ) по ценникам и каталогом | ресурс_ФССЦ (строительные) |  |  |  | 0 | 10.57 | 10.57 | 0 | 0 | 0 | 0 | 0 | [18 empty] | 0 | 0 | 0 |  |  |  |  | 0 | 0 |  |  |  |  | 0 |  | 586013393 | 2 | 1 | 4 | 0 | 0 | 0 | 0 | 0 | 0 | 0 |  | 0 | 3 | 0 |  | 0 | 1 | 0 | 0 | 0 | 0
18 | 1 | 51 |  | 6,5 | 01.7.15.03-0042 | Болты с гайками и шайбами строительные | кг | 0 | 0 |  |  |  |  | 0 | 0 | 0 | 0 | 0 | 0 | 0 | 0 | 0 | 0 | 0 |  | 34642277 | 9.04 | 9.04 | 0 | 0 | 0 | 0 | 0 | 0 | 0 | 9.04 | 9.04 | 0 | 0 | 0 | 0 | 0 | 0 | 0 | 0 | 0 | 1 | 1 |  |  | 1 | 1 | 1 | 1 |  |  |  |  | 3 | 1 | ФССЦ-2001, 01.7.15.03-0042, приказ Минстроя России №1039/пр от 30.12.2016г. |  |  | 500001 | 0 |  | 0 | 20 | 0 | 1 | 1 | 1 | 1 | 1 | 1 |  | 0 | 0 |  |  |  |  | 0 | 0 | [5 empty] | 0 |  | 0 | 0 | 9.04 | 0 | 0 | 0 | 0 | 0 | 0 | 0 | 0 | 0 | [13 empty] | 0 | 0 | 1 | 1 |  |  |  | 1009 | кг | кг | 1 | [6 empty] | 32653291 | 20 | Материалы ( строительные ) | 0 |  | 1 | 500001 | Материалы и конструкции ( строительные ) по ценникам и каталогом | ресурс_ФССЦ (строительные) |  |  |  | 0 | 9.04 | 9.04 | 0 | 0 | 0 | 0 | 0 | [18 empty] | 0 | 0 | 0 |  |  |  |  | 0 | 0 |  |  |  |  | 0 |  | 103900845 | 2 | 1 | -2 | 0 | 0 | 0 | 0 | 0 | 0 | 0 |  | 0 | 3 | 0 |  | 0 | 1 | 0 | 0 | 0 | 0
18 | 1 | 65 |  | 6,5 | 01.7.15.03-0042 | Болты с гайками и шайбами строительные | кг | 0 | 0 |  |  |  |  | 0 | 0 | 0 | 0 | 0 | 0 | 0 | 0 | 0 | 0 | 0 |  | 34642278 | 9.04 | 9.04 | 0 | 0 | 0 | 0 | 0 | 0 | 0 | 9.04 | 9.04 | 0 | 0 | 0 | 0 | 0 | 0 | 0 | 0 | 0 | 1 | 1 |  |  | 1 | 1 | 1 | 7.5 |  |  |  |  | 3 | 1 | ФССЦ-2001, 01.7.15.03-0042, приказ Минстроя России №1039/пр от 30.12.2016г. |  |  | 500001 | 0 |  | 0 | 20 | 0 | 1 | 1 | 1 | 1 | 1 | 1 |  | 0 | 0 |  |  |  |  | 0 | 0 | [5 empty] | 0 |  | 0 | 0 | 67.8 | 0 | 0 | 0 | 0 | 0 | 0 | 0 | 0 | 0 | [13 empty] | 0 | 0 | 1 | 1 |  |  |  | 1009 | кг | кг | 1 | [6 empty] | 32653291 | 20 | Материалы ( строительные ) | 0 |  | 1 | 500001 | Материалы и конструкции ( строительные ) по ценникам и каталогом | ресурс_ФССЦ (строительные) |  |  |  | 0 | 9.04 | 9.04 | 0 | 0 | 0 | 0 | 0 | [18 empty] | 0 | 0 | 0 |  |  |  |  | 0 | 0 |  |  |  |  | 0 |  | 103900845 | 2 | 1 | 4 | 0 | 0 | 0 | 0 | 0 | 0 | 0 |  | 0 | 3 | 0 |  | 0 | 1 | 0 | 0 | 0 | 0
18 | 1 | 52 |  | 6,6 | 01.7.15.07-0014 | Дюбели распорные полипропиленовые | 100 шт. | 0 | 0 |  |  |  |  | 0 | 0 | 0 | 0 | 0 | 0 | 0 | 0 | 0 | 0 | 0 |  | 34642277 | 86 | 86 | 0 | 0 | 0 | 0 | 0 | 0 | 0 | 86 | 86 | 0 | 0 | 0 | 0 | 0 | 0 | 0 | 0 | 0 | 1 | 1 |  |  | 1 | 1 | 1 | 1 |  |  |  |  | 3 | 1 | ФССЦ-2001, 01.7.15.07-0014, приказ Минстроя России №1039/пр от 30.12.2016г. |  |  | 500001 | 0 |  | 0 | 20 | 0 | 1 | 1 | 1 | 1 | 1 | 1 |  | 0 | 0 |  |  |  |  | 0 | 0 | [5 empty] | 0 |  | 0 | 0 | 86 | 0 | 0 | 0 | 0 | 0 | 0 | 0 | 0 | 0 | [13 empty] | 0 | 0 | 1 | 1 |  |  |  | 1010 | 100 шт. | 100 шт. | 100 | [6 empty] | 32653291 | 20 | Материалы ( строительные ) | 0 |  | 1 | 500001 | Материалы и конструкции ( строительные ) по ценникам и каталогом | ресурс_ФССЦ (строительные) |  |  |  | 0 | 86 | 86 | 0 | 0 | 0 | 0 | 0 | [18 empty] | 0 | 0 | 0 |  |  |  |  | 0 | 0 |  |  |  |  | 0 |  | 1794244060 | 2 | 1 | -2 | 0 | 0 | 0 | 0 | 0 | 0 | 0 |  | 0 | 3 | 0 |  | 0 | 1 | 0 | 0 | 0 | 0
18 | 1 | 66 |  | 6,6 | 01.7.15.07-0014 | Дюбели распорные полипропиленовые | 100 шт. | 0 | 0 |  |  |  |  | 0 | 0 | 0 | 0 | 0 | 0 | 0 | 0 | 0 | 0 | 0 |  | 34642278 | 86 | 86 | 0 | 0 | 0 | 0 | 0 | 0 | 0 | 86 | 86 | 0 | 0 | 0 | 0 | 0 | 0 | 0 | 0 | 0 | 1 | 1 |  |  | 1 | 1 | 1 | 7.5 |  |  |  |  | 3 | 1 | ФССЦ-2001, 01.7.15.07-0014, приказ Минстроя России №1039/пр от 30.12.2016г. |  |  | 500001 | 0 |  | 0 | 20 | 0 | 1 | 1 | 1 | 1 | 1 | 1 |  | 0 | 0 |  |  |  |  | 0 | 0 | [5 empty] | 0 |  | 0 | 0 | 645 | 0 | 0 | 0 | 0 | 0 | 0 | 0 | 0 | 0 | [13 empty] | 0 | 0 | 1 | 1 |  |  |  | 1010 | 100 шт. | 100 шт. | 100 | [6 empty] | 32653291 | 20 | Материалы ( строительные ) | 0 |  | 1 | 500001 | Материалы и конструкции ( строительные ) по ценникам и каталогом | ресурс_ФССЦ (строительные) |  |  |  | 0 | 86 | 86 | 0 | 0 | 0 | 0 | 0 | [18 empty] | 0 | 0 | 0 |  |  |  |  | 0 | 0 |  |  |  |  | 0 |  | 1794244060 | 2 | 1 | 4 | 0 | 0 | 0 | 0 | 0 | 0 | 0 |  | 0 | 3 | 0 |  | 0 | 1 | 0 | 0 | 0 | 0
18 | 1 | 53 |  | 6,7 | 01.7.20.04-0005 | Нитки швейные | кг | 0 | 0 |  |  |  |  | 0 | 0 | 0 | 0 | 0 | 0 | 0 | 0 | 0 | 0 | 0 |  | 34642277 | 133.05 | 133.05 | 0 | 0 | 0 | 0 | 0 | 0 | 0 | 133.05 | 133.05 | 0 | 0 | 0 | 0 | 0 | 0 | 0 | 0 | 0 | 1 | 1 |  |  | 1 | 1 | 1 | 1 |  |  |  |  | 3 | 1 | ФССЦ-2001, 01.7.20.04-0005, приказ Минстроя России №1039/пр от 30.12.2016г. |  |  | 500001 | 0 |  | 0 | 20 | 0 | 1 | 1 | 1 | 1 | 1 | 1 |  | 0 | 0 |  |  |  |  | 0 | 0 | [5 empty] | 0 |  | 0 | 0 | 133.05 | 0 | 0 | 0 | 0 | 0 | 0 | 0 | 0 | 0 | [13 empty] | 0 | 0 | 1 | 1 |  |  |  | 1009 | кг | кг | 1 | [6 empty] | 32653291 | 20 | Материалы ( строительные ) | 0 |  | 1 | 500001 | Материалы и конструкции ( строительные ) по ценникам и каталогом | ресурс_ФССЦ (строительные) |  |  |  | 0 | 133.05 | 133.05 | 0 | 0 | 0 | 0 | 0 | [18 empty] | 0 | 0 | 0 |  |  |  |  | 0 | 0 |  |  |  |  | 0 |  | -856710481 | 2 | 1 | -2 | 0 | 0 | 0 | 0 | 0 | 0 | 0 |  | 0 | 3 | 0 |  | 0 | 1 | 0 | 0 | 0 | 0
18 | 1 | 67 |  | 6,7 | 01.7.20.04-0005 | Нитки швейные | кг | 0 | 0 |  |  |  |  | 0 | 0 | 0 | 0 | 0 | 0 | 0 | 0 | 0 | 0 | 0 |  | 34642278 | 133.05 | 133.05 | 0 | 0 | 0 | 0 | 0 | 0 | 0 | 133.05 | 133.05 | 0 | 0 | 0 | 0 | 0 | 0 | 0 | 0 | 0 | 1 | 1 |  |  | 1 | 1 | 1 | 7.5 |  |  |  |  | 3 | 1 | ФССЦ-2001, 01.7.20.04-0005, приказ Минстроя России №1039/пр от 30.12.2016г. |  |  | 500001 | 0 |  | 0 | 20 | 0 | 1 | 1 | 1 | 1 | 1 | 1 |  | 0 | 0 |  |  |  |  | 0 | 0 | [5 empty] | 0 |  | 0 | 0 | 997.875 | 0 | 0 | 0 | 0 | 0 | 0 | 0 | 0 | 0 | [13 empty] | 0 | 0 | 1 | 1 |  |  |  | 1009 | кг | кг | 1 | [6 empty] | 32653291 | 20 | Материалы ( строительные ) | 0 |  | 1 | 500001 | Материалы и конструкции ( строительные ) по ценникам и каталогом | ресурс_ФССЦ (строительные) |  |  |  | 0 | 133.05 | 133.05 | 0 | 0 | 0 | 0 | 0 | [18 empty] | 0 | 0 | 0 |  |  |  |  | 0 | 0 |  |  |  |  | 0 |  | -856710481 | 2 | 1 | 4 | 0 | 0 | 0 | 0 | 0 | 0 | 0 |  | 0 | 3 | 0 |  | 0 | 1 | 0 | 0 | 0 | 0
18 | 1 | 54 |  | 6,8 | 07.2.07.04-0007 | Конструкции стальные индивидуальные решетчатые сварные массой до 0,1 т | т | 0 | 0 |  |  |  |  | 0 | 0 | 0 | 0 | 0 | 0 | 0 | 0 | 0 | 0 | 0 |  | 34642277 | 11500 | 11500 | 0 | 0 | 0 | 0 | 0 | 0 | 0 | 11500 | 11500 | 0 | 0 | 0 | 0 | 0 | 0 | 0 | 0 | 0 | 1 | 1 |  |  | 1 | 1 | 1 | 1 |  |  |  |  | 3 | 1 | ФССЦ-2001, 07.2.07.04-0007, приказ Минстроя России №1039/пр от 30.12.2016г. |  |  | 500001 | 0 |  | 0 | 20 | 0 | 1 | 1 | 1 | 1 | 1 | 1 |  | 0 | 0 |  |  |  |  | 0 | 0 | [5 empty] | 0 |  | 0 | 0 | 11500 | 0 | 0 | 0 | 0 | 0 | 0 | 0 | 0 | 0 | [13 empty] | 0 | 0 | 1 | 1 |  |  |  | 1009 | т | т | 1000 | [6 empty] | 32653291 | 20 | Материалы ( строительные ) | 0 |  | 1 | 500001 | Материалы и конструкции ( строительные ) по ценникам и каталогом | ресурс_ФССЦ (строительные) |  |  |  | 0 | 11500 | 11500 | 0 | 0 | 0 | 0 | 0 | [18 empty] | 0 | 0 | 0 |  |  |  |  | 0 | 0 |  |  |  |  | 0 |  | 426000481 | 2 | 1 | -2 | 0 | 0 | 0 | 0 | 0 | 0 | 0 |  | 0 | 3 | 0 |  | 0 | 1 | 0 | 0 | 0 | 0
18 | 1 | 68 |  | 6,8 | 07.2.07.04-0007 | Конструкции стальные индивидуальные решетчатые сварные массой до 0,1 т | т | 0 | 0 |  |  |  |  | 0 | 0 | 0 | 0 | 0 | 0 | 0 | 0 | 0 | 0 | 0 |  | 34642278 | 11500 | 11500 | 0 | 0 | 0 | 0 | 0 | 0 | 0 | 11500 | 11500 | 0 | 0 | 0 | 0 | 0 | 0 | 0 | 0 | 0 | 1 | 1 |  |  | 1 | 1 | 1 | 7.5 |  |  |  |  | 3 | 1 | ФССЦ-2001, 07.2.07.04-0007, приказ Минстроя России №1039/пр от 30.12.2016г. |  |  | 500001 | 0 |  | 0 | 20 | 0 | 1 | 1 | 1 | 1 | 1 | 1 |  | 0 | 0 |  |  |  |  | 0 | 0 | [5 empty] | 0 |  | 0 | 0 | 86250 | 0 | 0 | 0 | 0 | 0 | 0 | 0 | 0 | 0 | [13 empty] | 0 | 0 | 1 | 1 |  |  |  | 1009 | т | т | 1000 | [6 empty] | 32653291 | 20 | Материалы ( строительные ) | 0 |  | 1 | 500001 | Материалы и конструкции ( строительные ) по ценникам и каталогом | ресурс_ФССЦ (строительные) |  |  |  | 0 | 11500 | 11500 | 0 | 0 | 0 | 0 | 0 | [18 empty] | 0 | 0 | 0 |  |  |  |  | 0 | 0 |  |  |  |  | 0 |  | 426000481 | 2 | 1 | 4 | 0 | 0 | 0 | 0 | 0 | 0 | 0 |  | 0 | 3 | 0 |  | 0 | 1 | 0 | 0 | 0 | 0
18 | 1 | 55 |  | 6,9 | 14.4.02.09-0001 | Краска | кг | 0 | 0 |  |  |  |  | 0 | 0 | 0 | 0 | 0 | 0 | 0 | 0 | 0 | 0 | 0 |  | 34642277 | 28.6 | 28.6 | 0 | 0 | 0 | 0 | 0 | 0 | 0 | 28.6 | 28.6 | 0 | 0 | 0 | 0 | 0 | 0 | 0 | 0 | 0 | 1 | 1 |  |  | 1 | 1 | 1 | 1 |  |  |  |  | 3 | 1 | ФССЦ-2001, 14.4.02.09-0001, приказ Минстроя России №1039/пр от 30.12.2016г. |  |  | 500001 | 0 |  | 0 | 20 | 0 | 1 | 1 | 1 | 1 | 1 | 1 |  | 0 | 0 |  |  |  |  | 0 | 0 | [5 empty] | 0 |  | 0 | 0 | 28.6 | 0 | 0 | 0 | 0 | 0 | 0 | 0 | 0 | 0 | [13 empty] | 0 | 0 | 1 | 1 |  |  |  | 1009 | кг | кг | 1 | [6 empty] | 32653291 | 20 | Материалы ( строительные ) | 0 |  | 1 | 500001 | Материалы и конструкции ( строительные ) по ценникам и каталогом | ресурс_ФССЦ (строительные) |  |  |  | 0 | 28.6 | 28.6 | 0 | 0 | 0 | 0 | 0 | [18 empty] | 0 | 0 | 0 |  |  |  |  | 0 | 0 |  |  |  |  | 0 |  | 210558753 | 2 | 1 | -2 | 0 | 0 | 0 | 0 | 0 | 0 | 0 |  | 0 | 3 | 0 |  | 0 | 1 | 0 | 0 | 0 | 0
18 | 1 | 69 |  | 6,9 | 14.4.02.09-0001 | Краска | кг | 0 | 0 |  |  |  |  | 0 | 0 | 0 | 0 | 0 | 0 | 0 | 0 | 0 | 0 | 0 |  | 34642278 | 28.6 | 28.6 | 0 | 0 | 0 | 0 | 0 | 0 | 0 | 28.6 | 28.6 | 0 | 0 | 0 | 0 | 0 | 0 | 0 | 0 | 0 | 1 | 1 |  |  | 1 | 1 | 1 | 7.5 |  |  |  |  | 3 | 1 | ФССЦ-2001, 14.4.02.09-0001, приказ Минстроя России №1039/пр от 30.12.2016г. |  |  | 500001 | 0 |  | 0 | 20 | 0 | 1 | 1 | 1 | 1 | 1 | 1 |  | 0 | 0 |  |  |  |  | 0 | 0 | [5 empty] | 0 |  | 0 | 0 | 214.5 | 0 | 0 | 0 | 0 | 0 | 0 | 0 | 0 | 0 | [13 empty] | 0 | 0 | 1 | 1 |  |  |  | 1009 | кг | кг | 1 | [6 empty] | 32653291 | 20 | Материалы ( строительные ) | 0 |  | 1 | 500001 | Материалы и конструкции ( строительные ) по ценникам и каталогом | ресурс_ФССЦ (строительные) |  |  |  | 0 | 28.6 | 28.6 | 0 | 0 | 0 | 0 | 0 | [18 empty] | 0 | 0 | 0 |  |  |  |  | 0 | 0 |  |  |  |  | 0 |  | 210558753 | 2 | 1 | 4 | 0 | 0 | 0 | 0 | 0 | 0 | 0 |  | 0 | 3 | 0 |  | 0 | 1 | 0 | 0 | 0 | 0
18 | 1 | 56 |  | 6,10 | 14.4.03.17-0011 | Лак электроизоляционный 318 | кг | 0 | 0 |  |  |  |  | 0 | 0 | 0 | 0 | 0 | 0 | 0 | 0 | 0 | 0 | 0 |  | 34642277 | 35.63 | 35.63 | 0 | 0 | 0 | 0 | 0 | 0 | 0 | 35.63 | 35.63 | 0 | 0 | 0 | 0 | 0 | 0 | 0 | 0 | 0 | 1 | 1 |  |  | 1 | 1 | 1 | 1 |  |  |  |  | 3 | 1 | ФССЦ-2001, 14.4.03.17-0011, приказ Минстроя России №1039/пр от 30.12.2016г. |  |  | 500001 | 0 |  | 0 | 20 | 0 | 1 | 1 | 1 | 1 | 1 | 1 |  | 0 | 0 |  |  |  |  | 0 | 0 | [5 empty] | 0 |  | 0 | 0 | 35.63 | 0 | 0 | 0 | 0 | 0 | 0 | 0 | 0 | 0 | [13 empty] | 0 | 0 | 1 | 1 |  |  |  | 1009 | кг | кг | 1 | [6 empty] | 32653291 | 20 | Материалы ( строительные ) | 0 |  | 1 | 500001 | Материалы и конструкции ( строительные ) по ценникам и каталогом | ресурс_ФССЦ (строительные) |  |  |  | 0 | 35.63 | 35.63 | 0 | 0 | 0 | 0 | 0 | [18 empty] | 0 | 0 | 0 |  |  |  |  | 0 | 0 |  |  |  |  | 0 |  | -1274984028 | 2 | 1 | -2 | 0 | 0 | 0 | 0 | 0 | 0 | 0 |  | 0 | 3 | 0 |  | 0 | 1 | 0 | 0 | 0 | 0
18 | 1 | 70 |  | 6,10 | 14.4.03.17-0011 | Лак электроизоляционный 318 | кг | 0 | 0 |  |  |  |  | 0 | 0 | 0 | 0 | 0 | 0 | 0 | 0 | 0 | 0 | 0 |  | 34642278 | 35.63 | 35.63 | 0 | 0 | 0 | 0 | 0 | 0 | 0 | 35.63 | 35.63 | 0 | 0 | 0 | 0 | 0 | 0 | 0 | 0 | 0 | 1 | 1 |  |  | 1 | 1 | 1 | 7.5 |  |  |  |  | 3 | 1 | ФССЦ-2001, 14.4.03.17-0011, приказ Минстроя России №1039/пр от 30.12.2016г. |  |  | 500001 | 0 |  | 0 | 20 | 0 | 1 | 1 | 1 | 1 | 1 | 1 |  | 0 | 0 |  |  |  |  | 0 | 0 | [5 empty] | 0 |  | 0 | 0 | 267.225 | 0 | 0 | 0 | 0 | 0 | 0 | 0 | 0 | 0 | [13 empty] | 0 | 0 | 1 | 1 |  |  |  | 1009 | кг | кг | 1 | [6 empty] | 32653291 | 20 | Материалы ( строительные ) | 0 |  | 1 | 500001 | Материалы и конструкции ( строительные ) по ценникам и каталогом | ресурс_ФССЦ (строительные) |  |  |  | 0 | 35.63 | 35.63 | 0 | 0 | 0 | 0 | 0 | [18 empty] | 0 | 0 | 0 |  |  |  |  | 0 | 0 |  |  |  |  | 0 |  | -1274984028 | 2 | 1 | 4 | 0 | 0 | 0 | 0 | 0 | 0 | 0 |  | 0 | 3 | 0 |  | 0 | 1 | 0 | 0 | 0 | 0
18 | 1 | 57 |  | 6,11 | 20.1.02.23-0082 | Перемычки гибкие, тип ПГС-50 | 10 шт. | 0 | 0 |  |  |  |  | 0 | 0 | 0 | 0 | 0 | 0 | 0 | 0 | 0 | 0 | 0 |  | 34642277 | 39 | 39 | 0 | 0 | 0 | 0 | 0 | 0 | 0 | 39 | 39 | 0 | 0 | 0 | 0 | 0 | 0 | 0 | 0 | 0 | 1 | 1 |  |  | 1 | 1 | 1 | 1 |  |  |  |  | 3 | 2 | ФССЦ-2001, 20.1.02.23-0082, приказ Минстроя России №1039/пр от 30.12.2016г. |  |  | 500002 | 0 |  | 0 | 21 | 0 | 1 | 1 | 1 | 1 | 1 | 1 |  | 0 | 0 |  |  |  |  | 0 | 0 | [5 empty] | 0 |  | 0 | 0 | 39 | 0 | 0 | 0 | 0 | 0 | 0 | 0 | 0 | 0 | [13 empty] | 0 | 0 | 1 | 1 |  |  |  | 1010 | 10 шт. | 10 шт. | 10 | [6 empty] | 32653292 | 21 | Материалы ( монтажные ) | 0 |  | 2 | 500002 | Материалы и конструкции ( монтажные ) по ценникам и каталогам | ресурс_ФССЦ (монтажные) |  |  |  | 0 | 39 | 39 | 0 | 0 | 0 | 0 | 0 | [18 empty] | 0 | 0 | 0 |  |  |  |  | 0 | 0 |  |  |  |  | 0 |  | 1386890308 | 2 | 1 | -2 | 0 | 0 | 0 | 0 | 0 | 0 | 0 |  | 0 | 3 | 0 |  | 0 | 1 | 0 | 0 | 0 | 0
18 | 1 | 71 |  | 6,11 | 20.1.02.23-0082 | Перемычки гибкие, тип ПГС-50 | 10 шт. | 0 | 0 |  |  |  |  | 0 | 0 | 0 | 0 | 0 | 0 | 0 | 0 | 0 | 0 | 0 |  | 34642278 | 39 | 39 | 0 | 0 | 0 | 0 | 0 | 0 | 0 | 39 | 39 | 0 | 0 | 0 | 0 | 0 | 0 | 0 | 0 | 0 | 1 | 1 |  |  | 1 | 1 | 1 | 7.5 |  |  |  |  | 3 | 2 | ФССЦ-2001, 20.1.02.23-0082, приказ Минстроя России №1039/пр от 30.12.2016г. |  |  | 500002 | 0 |  | 0 | 21 | 0 | 1 | 1 | 1 | 1 | 1 | 1 |  | 0 | 0 |  |  |  |  | 0 | 0 | [5 empty] | 0 |  | 0 | 0 | 292.5 | 0 | 0 | 0 | 0 | 0 | 0 | 0 | 0 | 0 | [13 empty] | 0 | 0 | 1 | 1 |  |  |  | 1010 | 10 шт. | 10 шт. | 10 | [6 empty] | 32653292 | 21 | Материалы ( монтажные ) | 0 |  | 2 | 500002 | Материалы и конструкции ( монтажные ) по ценникам и каталогам | ресурс_ФССЦ (монтажные) |  |  |  | 0 | 39 | 39 | 0 | 0 | 0 | 0 | 0 | [18 empty] | 0 | 0 | 0 |  |  |  |  | 0 | 0 |  |  |  |  | 0 |  | 1386890308 | 2 | 1 | 4 | 0 | 0 | 0 | 0 | 0 | 0 | 0 |  | 0 | 3 | 0 |  | 0 | 1 | 0 | 0 | 0 | 0
18 | 1 | 58 |  | 6,12 | 999-9950 | Вспомогательные ненормируемые материалы (2% от ОЗП) | РУБ | 0 | 0 |  |  |  |  | 0 | 0 | 0 | 0 | 0 | 0 | 0 | 0 | 0 | 0 | 0 |  | 34642277 | 1 | 1 | 0 | 0 | 0 | 0 | 0 | 0 | 0 | 1 | 1 | 0 | 0 | 0 | 0 | 0 | 0 | 0 | 106 | 65 | 1 | 1 |  |  | 1 | 1 | 1 | 1 |  |  |  |  | 3 | 1 |  |  |  | 0 | 0 |  | 0 | 20 | 0 | 1 | 1 | 1 | 1 | 1 | 1 |  | 106 | 65 |  |  |  |  | 0 | 0 | [5 empty] | 0 |  | 0 | 0 | 1 | 0 | 0 | 0 | 0 | 0 | 0 | 0 | 0 | 0 | [13 empty] | 0 | 0 | 1 | 1 |  |  |  | 1013 | РУБ | РУБ | 1 | [6 empty] | 32653299 | 20 | Материалы ( строительные ) | 0 |  | 1 | 0 | Строка добавленная вручную | По умолчанию |  |  |  | 0 | 1 | 1 | 0 | 0 | 0 | 0 | 0 | [18 empty] | 0 | 0 | 0 |  |  |  |  | 106 | 65 |  |  |  |  | 0 |  | -1731369543 | 2 | 1 | -2 | 0 | 0 | 0 | 0 | 0 | 0 | 0 |  | 0 | 3 | 0 |  | 0 | 1 | 0 | 0 | 0 | 0
18 | 1 | 72 |  | 6,12 | 999-9950 | Вспомогательные ненормируемые материалы (2% от ОЗП) | РУБ | 0 | 0 |  |  |  |  | 0 | 0 | 0 | 0 | 0 | 0 | 0 | 0 | 0 | 0 | 0 |  | 34642278 | 1 | 1 | 0 | 0 | 0 | 0 | 0 | 0 | 0 | 1 | 1 | 0 | 0 | 0 | 0 | 0 | 0 | 0 | 90 | 52 | 1 | 1 |  |  | 1 | 1 | 1 | 7.5 |  |  |  |  | 3 | 1 |  |  |  | 0 | 0 |  | 0 | 20 | 0 | 1 | 1 | 1 | 1 | 1 | 1 |  | 106 | 65 |  |  |  |  | 0 | 0 | [5 empty] | 0 |  | 0 | 0 | 7.5 | 0 | 0 | 0 | 0 | 0 | 0 | 0 | 0 | 0 | [13 empty] | 0 | 0 | 1 | 1 |  |  |  | 1013 | РУБ | РУБ | 1 | [6 empty] | 32653299 | 20 | Материалы ( строительные ) | 0 |  | 1 | 0 | Строка добавленная вручную | По умолчанию |  |  |  | 0 | 1 | 1 | 0 | 0 | 0 | 0 | 0 | [18 empty] | 0 | 0 | 0 |  |  | *0,85 | *0,8 | 106 | 65 |  |  |  |  | 0 |  | -1731369543 | 2 | 1 | 4 | 0 | 0 | 0 | 0 | 0 | 0 | 0 |  | 0 | 3 | 0 |  | 0 | 1 | 0 | 0 | 0 | 0
17 | 1 | 76 | 72 | 7 | м11-06-002-01 | Электрические проводки в щитах и пультах шкафных и панельных | 100 м | 0.33 | 0 |  |  |  |  | 34 | 0 | 0 | 0 | 34 | 0 | 3.0591 | 0 | 0 | 27 | 20 |  | 34642277 | 102.81 | 0.01 | 0 | 0 | 102.8 | 0 | 9.27 | 0 | 0 | 117.17 | 14.37 | 0 | 0 | 102.8 | 0 | 9.27 | 0 | 0 | 80 | 60 | 1 | 1 |  |  | 1 | 1 | 1 | 1 |  |  |  |  | 0 | 2 | ФЕРм-2001, м11-06-002-01, приказ Минстроя России №1039/пр от 30.12.2016г. |  |  | 111003 | 0 |  | 0 | 2 | 0 | 1 | 1 | 1 | 1 | 1 | 1 |  | 80 | 60 |  |  |  |  | 0 | 0 | [5 empty] | 0 |  | 0 | 34 | 0.01 | 0 | 0 | 102.8 | 0 | 9.27 | 0 | 0 | 27.2 | 20.4 | [13 empty] | 0 | 0 | 1 | 1 |  |  |  | 1003 | 100 м | 100 м | 100 | [6 empty] | 32653249 | 2 | Монтажные работы | 0 |  | 2 | 111003 | Автоматика ( кроме микропроцессорной техники ) | ФЕРм-11 |  |  |  | 2228224 | 117.17 | 14.37 | 0 | 0 | 102.8 | 9.27 | 0 | 1 | [17 empty] | 0 | 0 | 0 |  |  |  |  | 80 | 60 |  |  |  |  | 0 |  | -391258795 | 2 | 1 | -2 | 0 | 0 | 0 | 81 | 0 | 81 | 0 |  | 0 | 3 | 0 |  | 0 | 1 | 0 | 0 | 0 | 0
17 | 1 | 80 | 76 | 7 | м11-06-002-01 | Электрические проводки в щитах и пультах шкафных и панельных | 100 м | 0.33 | 0 |  |  |  |  | 621 | 0 | 0 | 0 | 621 | 0 | 3.0591 | 0 | 0 | 422 | 298 |  | 34642278 | 102.81 | 0.01 | 0 | 0 | 102.8 | 0 | 9.27 | 0 | 0 | 117.17 | 14.37 | 0 | 0 | 102.8 | 0 | 9.27 | 0 | 0 | 68 | 48 | 1 | 1 |  |  | 1 | 18.3 | 12.5 | 7.5 |  |  |  |  | 0 | 2 | ФЕРм-2001, м11-06-002-01, приказ Минстроя России №1039/пр от 30.12.2016г. |  |  | 111003 | 0 |  | 0 | 2 | 0 | 18.3 | 1 | 1 | 1 | 1 | 1 |  | 80 | 60 |  |  |  |  | 0 | 0 | [5 empty] | 0 |  | 0 | 621 | 0.075 | 0 | 0 | 1881.24 | 0 | 9.27 | 0 | 0 | 422.28 | 298.08 | [13 empty] | 0 | 0 | 1 | 1 |  |  |  | 1003 | 100 м | 100 м | 100 | [6 empty] | 32653249 | 2 | Монтажные работы | 0 |  | 2 | 111003 | Автоматика ( кроме микропроцессорной техники ) | ФЕРм-11 |  |  |  | 2228224 | 117.17 | 14.37 | 0 | 0 | 102.8 | 9.27 | 0 | 1 | [17 empty] | 0 | 0 | 0 |  |  | *0,85 | *0,8 | 80 | 60 |  |  |  |  | 0 |  | -391258795 | 2 | 1 | 4 | 0 | 0 | 0 | 1341 | 0 | 1341 | 0 |  | 0 | 3 | 0 |  | 0 | 18.3 | 0 | 0 | 0 | 0
18 | 1 | 74 |  | 7,1 | 01.7.19.04-0031 | Провод ПУНП 2х1,5мм2 | м | 33 | 100 |  |  |  |  | 80 | 80 | 0 | 0 | 0 | 0 | 0 | 0 | 0 | 0 | 0 |  | 34642277 | 2.43 | 2.43 | 0 | 0 | 0 | 0 | 0 | 0 | 0 | 2.43 | 2.43 | 0 | 0 | 0 | 0 | 0 | 0 | 0 | 0 | 0 | 1 | 1 |  |  | 1 | 1 | 1 | 1 |  |  |  |  | 3 | 1 | ФССЦ-2001, 01.7.19.04-0031, приказ Минстроя России №1039/пр от 30.12.2016г. |  |  | 500001 | 0 |  | 0 | 20 | 0 | 1 | 1 | 1 | 1 | 1 | 1 |  | 0 | 0 |  |  |  |  | 0 | 0 | [5 empty] | 0 |  | 0 | 80 | 2.43 | 0 | 0 | 0 | 0 | 0 | 0 | 0 | 0 | 0 | [13 empty] | 0 | 0 | 1 | 1 |  |  |  | 1003 | м | м | 1 | [6 empty] | 32653291 | 20 | Материалы ( строительные ) | 0 |  | 1 | 500001 | Материалы и конструкции ( строительные ) по ценникам и каталогом | ресурс_ФССЦ (строительные) |  |  |  | 0 | 23.09 | 2.43 | 0 | 0 | 0 | 0 | 0 | [18 empty] | 0 | 0 | 0 |  |  |  |  | 0 | 0 |  | [18,24 / 7,5] |  |  | 0 |  | 12466940 | 2 | 4 | -2 | 0 | 0 | 0 | 80 | 80 | 0 | 0 |  | 0 | 2 | 0 |  | 0 | 1 | 0 | 0 | 0 | 0
18 | 1 | 78 |  | 7,1 | Накладная | Провод ПУНП 2х1,5мм2 | м | 33 | 100 |  |  |  |  | 601 | 601 | 0 | 0 | 0 | 0 | 0 | 0 | 0 | 0 | 0 |  | 34642278 | 2.43 | 2.43 | 0 | 0 | 0 | 0 | 0 | 0 | 0 | 2.43 | 2.43 | 0 | 0 | 0 | 0 | 0 | 0 | 0 | 0 | 0 | 1 | 1 |  |  | 1 | 1 | 1 | 7.5 |  |  |  |  | 3 | 1 | ФССЦ-2001, 01.7.19.04-0031, приказ Минстроя России №1039/пр от 30.12.2016г. |  |  | 500001 | 0 |  | 0 | 20 | 0 | 1 | 1 | 1 | 1 | 1 | 1 |  | 0 | 0 |  |  |  |  | 0 | 0 | [5 empty] | 0 |  | 0 | 601 | 18.225 | 0 | 0 | 0 | 0 | 0 | 0 | 0 | 0 | 0 | [13 empty] | 0 | 0 | 1 | 1 |  |  |  | 1003 | м | м | 1 | [6 empty] | 32653291 | 20 | Материалы ( строительные ) | 0 |  | 1 | 500001 | Материалы и конструкции ( строительные ) по ценникам и каталогом | ресурс_ФССЦ (строительные) |  |  |  | 0 | 2.64 | 2.43 | 0 | 0 | 0 | 0 | 0 |  | 5 |  |  | 0 | 18 |  | 18.24 | [10 empty] | 0 | 0 | 0 |  |  |  |  | 0 | 0 |  | [18,24 / 7,5] |  |  | 0 |  | 12466940 | 2 | 3 | 4 | 0 | 0 | 0 | 601 | 601 | 0 | 0 |  | 1 | 1 | 0 |  | 0 | 1 | 0 | 0 | 0 | 0
18 | 1 | 75 |  | 7,2 | 25.2.01.01-0017 | Бирки маркировочные пластмассовые | 100 шт. | 0 | 0 |  |  |  |  | 0 | 0 | 0 | 0 | 0 | 0 | 0 | 0 | 0 | 0 | 0 |  | 34642277 | 30.74 | 30.74 | 0 | 0 | 0 | 0 | 0 | 0 | 0 | 30.74 | 30.74 | 0 | 0 | 0 | 0 | 0 | 0 | 0 | 0 | 0 | 1 | 1 |  |  | 1 | 1 | 1 | 1 |  |  |  |  | 3 | 1 | ФССЦ-2001, 25.2.01.01-0017, приказ Минстроя России №1039/пр от 30.12.2016г. |  |  | 500001 | 0 |  | 0 | 20 | 0 | 1 | 1 | 1 | 1 | 1 | 1 |  | 0 | 0 |  |  |  |  | 0 | 0 | [5 empty] | 0 |  | 0 | 0 | 30.74 | 0 | 0 | 0 | 0 | 0 | 0 | 0 | 0 | 0 | [13 empty] | 0 | 0 | 1 | 1 |  |  |  | 1010 | 100 шт. | 100 шт. | 100 | [6 empty] | 32653291 | 20 | Материалы ( строительные ) | 0 |  | 1 | 500001 | Материалы и конструкции ( строительные ) по ценникам и каталогом | ресурс_ФССЦ (строительные) |  |  |  | 0 | 30.74 | 30.74 | 0 | 0 | 0 | 0 | 0 | [18 empty] | 0 | 0 | 0 |  |  |  |  | 0 | 0 |  |  |  |  | 0 |  | 1924823676 | 2 | 1 | -2 | 0 | 0 | 0 | 0 | 0 | 0 | 0 |  | 0 | 3 | 0 |  | 0 | 1 | 0 | 0 | 0 | 0
18 | 1 | 79 |  | 7,2 | 25.2.01.01-0017 | Бирки маркировочные пластмассовые | 100 шт. | 0 | 0 |  |  |  |  | 0 | 0 | 0 | 0 | 0 | 0 | 0 | 0 | 0 | 0 | 0 |  | 34642278 | 30.74 | 30.74 | 0 | 0 | 0 | 0 | 0 | 0 | 0 | 30.74 | 30.74 | 0 | 0 | 0 | 0 | 0 | 0 | 0 | 0 | 0 | 1 | 1 |  |  | 1 | 1 | 1 | 7.5 |  |  |  |  | 3 | 1 | ФССЦ-2001, 25.2.01.01-0017, приказ Минстроя России №1039/пр от 30.12.2016г. |  |  | 500001 | 0 |  | 0 | 20 | 0 | 1 | 1 | 1 | 1 | 1 | 1 |  | 0 | 0 |  |  |  |  | 0 | 0 | [5 empty] | 0 |  | 0 | 0 | 230.55 | 0 | 0 | 0 | 0 | 0 | 0 | 0 | 0 | 0 | [13 empty] | 0 | 0 | 1 | 1 |  |  |  | 1010 | 100 шт. | 100 шт. | 100 | [6 empty] | 32653291 | 20 | Материалы ( строительные ) | 0 |  | 1 | 500001 | Материалы и конструкции ( строительные ) по ценникам и каталогом | ресурс_ФССЦ (строительные) |  |  |  | 0 | 30.74 | 30.74 | 0 | 0 | 0 | 0 | 0 | [18 empty] | 0 | 0 | 0 |  |  |  |  | 0 | 0 |  |  |  |  | 0 |  | 1924823676 | 2 | 1 | 4 | 0 | 0 | 0 | 0 | 0 | 0 | 0 |  | 0 | 3 | 0 |  | 0 | 1 | 0 | 0 | 0 | 0
18 | 1 | 76 |  | 7,3 | 999-9950 | Вспомогательные ненормируемые материалы (2% от ОЗП) | РУБ | 0 | 0 |  |  |  |  | 0 | 0 | 0 | 0 | 0 | 0 | 0 | 0 | 0 | 0 | 0 |  | 34642277 | 1 | 1 | 0 | 0 | 0 | 0 | 0 | 0 | 0 | 1 | 1 | 0 | 0 | 0 | 0 | 0 | 0 | 0 | 106 | 65 | 1 | 1 |  |  | 1 | 1 | 1 | 1 |  |  |  |  | 3 | 1 |  |  |  | 0 | 0 |  | 0 | 20 | 0 | 1 | 1 | 1 | 1 | 1 | 1 |  | 106 | 65 |  |  |  |  | 0 | 0 | [5 empty] | 0 |  | 0 | 0 | 1 | 0 | 0 | 0 | 0 | 0 | 0 | 0 | 0 | 0 | [13 empty] | 0 | 0 | 1 | 1 |  |  |  | 1013 | РУБ | РУБ | 1 | [6 empty] | 32653299 | 20 | Материалы ( строительные ) | 0 |  | 1 | 0 | Строка добавленная вручную | По умолчанию |  |  |  | 0 | 1 | 1 | 0 | 0 | 0 | 0 | 0 | [18 empty] | 0 | 0 | 0 |  |  |  |  | 106 | 65 |  |  |  |  | 0 |  | -1731369543 | 2 | 1 | -2 | 0 | 0 | 0 | 0 | 0 | 0 | 0 |  | 0 | 3 | 0 |  | 0 | 1 | 0 | 0 | 0 | 0
18 | 1 | 80 |  | 7,3 | 999-9950 | Вспомогательные ненормируемые материалы (2% от ОЗП) | РУБ | 0 | 0 |  |  |  |  | 0 | 0 | 0 | 0 | 0 | 0 | 0 | 0 | 0 | 0 | 0 |  | 34642278 | 1 | 1 | 0 | 0 | 0 | 0 | 0 | 0 | 0 | 1 | 1 | 0 | 0 | 0 | 0 | 0 | 0 | 0 | 90 | 52 | 1 | 1 |  |  | 1 | 1 | 1 | 7.5 |  |  |  |  | 3 | 1 |  |  |  | 0 | 0 |  | 0 | 20 | 0 | 1 | 1 | 1 | 1 | 1 | 1 |  | 106 | 65 |  |  |  |  | 0 | 0 | [5 empty] | 0 |  | 0 | 0 | 7.5 | 0 | 0 | 0 | 0 | 0 | 0 | 0 | 0 | 0 | [13 empty] | 0 | 0 | 1 | 1 |  |  |  | 1013 | РУБ | РУБ | 1 | [6 empty] | 32653299 | 20 | Материалы ( строительные ) | 0 |  | 1 | 0 | Строка добавленная вручную | По умолчанию |  |  |  | 0 | 1 | 1 | 0 | 0 | 0 | 0 | 0 | [18 empty] | 0 | 0 | 0 |  |  | *0,85 | *0,8 | 106 | 65 |  |  |  |  | 0 |  | -1731369543 | 2 | 1 | 4 | 0 | 0 | 0 | 0 | 0 | 0 | 0 |  | 0 | 3 | 0 |  | 0 | 1 | 0 | 0 | 0 | 0
17 | 1 | 92 | 88 | 8 | м08-02-401-01 | Кабель трех-пятижильный сечением жилы до 16 мм2 с креплением накладными скобами, полосками с установкой ответвительных коробок | 100 м | 0.2 | 0 |  |  |  |  | 88 | 0 | 10 | 1 | 78 | 0 | 8.256 | 0.08 | 0 | 75 | 51 |  | 34642277 | 439.61 | 0 | 51.58 | 5.02 | 388.03 | 0 | 41.28 | 0.4 | 0 | 630.96 | 191.35 | 51.58 | 5.02 | 388.03 | 0 | 41.28 | 0.4 | 0 | 95 | 65 | 1 | 1 |  |  | 1 | 1 | 1 | 1 |  |  |  |  | 0 | 2 | ФЕРм-2001, м08-02-401-01, приказ Минстроя России №1039/пр от 30.12.2016г. |  |  | 108001 | 0 |  | 0 | 2 | 0 | 1 | 1 | 1 | 1 | 1 | 1 |  | 95 | 65 |  |  |  |  | 0 | 0 | [5 empty] | 0 |  | 0 | 88 | 0 | 51.58 | 5.02 | 388.03 | 0 | 41.28 | 0.4 | 0 | 75.05 | 51.35 | [13 empty] | 0 | 0 | 1 | 1 |  |  |  | 1003 | 100 м | 100 м | 100 | [6 empty] | 32653241 | 2 | Монтажные работы | 0 |  | 2 | 108001 | Электромонтажные работы (ФЕРм-08, отдел 01-03) | ФЕРм-08 |  |  |  | 2228224 | 630.96 | 191.35 | 51.58 | 5.02 | 388.03 | 41.28 | 0.4 | 1 | [17 empty] | 0 | 0 | 0 |  |  |  |  | 95 | 65 |  |  |  |  | 0 |  | 1337569140 | 2 | 1 | -2 | 0 | 0 | 0 | 214 | 0 | 214 | 0 |  | 0 | 3 | 0 |  | 0 | 1 | 0 | 0 | 0 | 0
17 | 1 | 104 | 100 | 8 | м08-02-401-01 | Кабель трех-пятижильный сечением жилы до 16 мм2 с креплением накладными скобами, полосками с установкой ответвительных коробок | 100 м | 0.2 | 0 |  |  |  |  | 1549 | 0 | 129 | 18 | 1420 | 0 | 8.256 | 0.08 | 0 | 1165 | 748 |  | 34642278 | 439.61 | 0 | 51.58 | 5.02 | 388.03 | 0 | 41.28 | 0.4 | 0 | 630.96 | 191.35 | 51.58 | 5.02 | 388.03 | 0 | 41.28 | 0.4 | 0 | 81 | 52 | 1 | 1 |  |  | 1 | 18.3 | 12.5 | 7.5 |  |  |  |  | 0 | 2 | ФЕРм-2001, м08-02-401-01, приказ Минстроя России №1039/пр от 30.12.2016г. |  |  | 108001 | 0 |  | 0 | 2 | 0 | 18.3 | 1 | 1 | 1 | 1 | 1 |  | 95 | 65 |  |  |  |  | 0 | 0 | [5 empty] | 0 |  | 0 | 1549 | 0 | 644.75 | 91.866 | 7100.949 | 0 | 41.28 | 0.4 | 0 | 1164.78 | 747.76 | [13 empty] | 0 | 0 | 1 | 1 |  |  |  | 1003 | 100 м | 100 м | 100 | [6 empty] | 32653241 | 2 | Монтажные работы | 0 |  | 2 | 108001 | Электромонтажные работы (ФЕРм-08, отдел 01-03) | ФЕРм-08 |  |  |  | 2228224 | 630.96 | 191.35 | 51.58 | 5.02 | 388.03 | 41.28 | 0.4 | 1 | [17 empty] | 0 | 0 | 0 |  |  | *0,85 | *0,8 | 95 | 65 |  |  |  |  | 0 |  | 1337569140 | 2 | 1 | 4 | 0 | 0 | 0 | 3462 | 0 | 3462 | 0 |  | 0 | 3 | 0 |  | 0 | 18.3 | 0 | 0 | 0 | 0
18 | 1 | 86 |  | 8,1 | 01.7.06.07-0001 | Кабель ВВГнг 3х1,5мм2 | м | 20 | 100 |  |  |  |  | 56 | 56 | 0 | 0 | 0 | 0 | 0 | 0 | 0 | 0 | 0 |  | 34642277 | 2.79 | 2.79 | 0 | 0 | 0 | 0 | 0 | 0 | 0 | 2.79 | 2.79 | 0 | 0 | 0 | 0 | 0 | 0 | 0 | 0 | 0 | 1 | 1 |  |  | 1 | 1 | 1 | 1 |  |  |  |  | 3 | 1 | ФССЦ-2001, 01.7.06.07-0001, приказ Минстроя России №1039/пр от 30.12.2016г. |  |  | 500001 | 0 |  | 0 | 20 | 0 | 1 | 1 | 1 | 1 | 1 | 1 |  | 0 | 0 |  |  |  |  | 0 | 0 | [5 empty] | 0 |  | 0 | 56 | 2.79 | 0 | 0 | 0 | 0 | 0 | 0 | 0 | 0 | 0 | [13 empty] | 0 | 0 | 1 | 1 |  |  |  | 1003 | м | м | 1 | [6 empty] | 32653291 | 20 | Материалы ( строительные ) | 0 |  | 1 | 500001 | Материалы и конструкции ( строительные ) по ценникам и каталогом | ресурс_ФССЦ (строительные) |  |  |  | 0 | 1.2 | 2.79 | 0 | 0 | 0 | 0 | 0 | [18 empty] | 0 | 0 | 0 |  |  |  |  | 0 | 0 |  | [20,91 / 7,5] |  |  | 0 |  | 1158620657 | 2 | 4 | -2 | 0 | 0 | 0 | 56 | 56 | 0 | 0 |  | 0 | 2 | 0 |  | 0 | 1 | 0 | 0 | 0 | 0
18 | 1 | 98 |  | 8,1 | Накладная | Кабель ВВГнг 3х1,5мм2 | м | 20 | 100 |  |  |  |  | 419 | 419 | 0 | 0 | 0 | 0 | 0 | 0 | 0 | 0 | 0 |  | 34642278 | 2.79 | 2.79 | 0 | 0 | 0 | 0 | 0 | 0 | 0 | 2.79 | 2.79 | 0 | 0 | 0 | 0 | 0 | 0 | 0 | 0 | 0 | 1 | 1 |  |  | 1 | 1 | 1 | 7.5 |  |  |  |  | 3 | 1 | ФССЦ-2001, 01.7.06.07-0001, приказ Минстроя России №1039/пр от 30.12.2016г. |  |  | 500001 | 0 |  | 0 | 20 | 0 | 1 | 1 | 1 | 1 | 1 | 1 |  | 0 | 0 |  |  |  |  | 0 | 0 | [5 empty] | 0 |  | 0 | 419 | 20.925 | 0 | 0 | 0 | 0 | 0 | 0 | 0 | 0 | 0 | [13 empty] | 0 | 0 | 1 | 1 |  |  |  | 1003 | м | м | 1 | [6 empty] | 32653291 | 20 | Материалы ( строительные ) | 0 |  | 1 | 500001 | Материалы и конструкции ( строительные ) по ценникам и каталогом | ресурс_ФССЦ (строительные) |  |  |  | 0 | 3.03 | 2.79 | 0 | 0 | 0 | 0 | 0 |  | 5 |  |  | 0 | 18 |  | 20.91 | [10 empty] | 0 | 0 | 0 |  |  |  |  | 0 | 0 |  | [20,91 / 7,5] |  |  | 0 |  | 1158620657 | 2 | 3 | 4 | 0 | 0 | 0 | 419 | 419 | 0 | 0 |  | 1 | 1 | 0 |  | 0 | 1 | 0 | 0 | 0 | 0
18 | 1 | 87 |  | 8,2 | 01.7.11.07-0034 | Электроды диаметром 4 мм Э42А | кг | 0 | 0 |  |  |  |  | 0 | 0 | 0 | 0 | 0 | 0 | 0 | 0 | 0 | 0 | 0 |  | 34642277 | 10.57 | 10.57 | 0 | 0 | 0 | 0 | 0 | 0 | 0 | 10.57 | 10.57 | 0 | 0 | 0 | 0 | 0 | 0 | 0 | 0 | 0 | 1 | 1 |  |  | 1 | 1 | 1 | 1 |  |  |  |  | 3 | 1 | ФССЦ-2001, 01.7.11.07-0034, приказ Минстроя России №1039/пр от 30.12.2016г. |  |  | 500001 | 0 |  | 0 | 20 | 0 | 1 | 1 | 1 | 1 | 1 | 1 |  | 0 | 0 |  |  |  |  | 0 | 0 | [5 empty] | 0 |  | 0 | 0 | 10.57 | 0 | 0 | 0 | 0 | 0 | 0 | 0 | 0 | 0 | [13 empty] | 0 | 0 | 1 | 1 |  |  |  | 1009 | кг | кг | 1 | [6 empty] | 32653291 | 20 | Материалы ( строительные ) | 0 |  | 1 | 500001 | Материалы и конструкции ( строительные ) по ценникам и каталогом | ресурс_ФССЦ (строительные) |  |  |  | 0 | 10.57 | 10.57 | 0 | 0 | 0 | 0 | 0 | [18 empty] | 0 | 0 | 0 |  |  |  |  | 0 | 0 |  |  |  |  | 0 |  | 586013393 | 2 | 1 | -2 | 0 | 0 | 0 | 0 | 0 | 0 | 0 |  | 0 | 3 | 0 |  | 0 | 1 | 0 | 0 | 0 | 0
18 | 1 | 99 |  | 8,2 | 01.7.11.07-0034 | Электроды диаметром 4 мм Э42А | кг | 0 | 0 |  |  |  |  | 0 | 0 | 0 | 0 | 0 | 0 | 0 | 0 | 0 | 0 | 0 |  | 34642278 | 10.57 | 10.57 | 0 | 0 | 0 | 0 | 0 | 0 | 0 | 10.57 | 10.57 | 0 | 0 | 0 | 0 | 0 | 0 | 0 | 0 | 0 | 1 | 1 |  |  | 1 | 1 | 1 | 7.5 |  |  |  |  | 3 | 1 | ФССЦ-2001, 01.7.11.07-0034, приказ Минстроя России №1039/пр от 30.12.2016г. |  |  | 500001 | 0 |  | 0 | 20 | 0 | 1 | 1 | 1 | 1 | 1 | 1 |  | 0 | 0 |  |  |  |  | 0 | 0 | [5 empty] | 0 |  | 0 | 0 | 79.275 | 0 | 0 | 0 | 0 | 0 | 0 | 0 | 0 | 0 | [13 empty] | 0 | 0 | 1 | 1 |  |  |  | 1009 | кг | кг | 1 | [6 empty] | 32653291 | 20 | Материалы ( строительные ) | 0 |  | 1 | 500001 | Материалы и конструкции ( строительные ) по ценникам и каталогом | ресурс_ФССЦ (строительные) |  |  |  | 0 | 10.57 | 10.57 | 0 | 0 | 0 | 0 | 0 | [18 empty] | 0 | 0 | 0 |  |  |  |  | 0 | 0 |  |  |  |  | 0 |  | 586013393 | 2 | 1 | 4 | 0 | 0 | 0 | 0 | 0 | 0 | 0 |  | 0 | 3 | 0 |  | 0 | 1 | 0 | 0 | 0 | 0
18 | 1 | 88 |  | 8,3 | 01.7.15.07-0014 | Дюбели распорные полипропиленовые | 100 шт. | 0 | 0 |  |  |  |  | 0 | 0 | 0 | 0 | 0 | 0 | 0 | 0 | 0 | 0 | 0 |  | 34642277 | 86 | 86 | 0 | 0 | 0 | 0 | 0 | 0 | 0 | 86 | 86 | 0 | 0 | 0 | 0 | 0 | 0 | 0 | 0 | 0 | 1 | 1 |  |  | 1 | 1 | 1 | 1 |  |  |  |  | 3 | 1 | ФССЦ-2001, 01.7.15.07-0014, приказ Минстроя России №1039/пр от 30.12.2016г. |  |  | 500001 | 0 |  | 0 | 20 | 0 | 1 | 1 | 1 | 1 | 1 | 1 |  | 0 | 0 |  |  |  |  | 0 | 0 | [5 empty] | 0 |  | 0 | 0 | 86 | 0 | 0 | 0 | 0 | 0 | 0 | 0 | 0 | 0 | [13 empty] | 0 | 0 | 1 | 1 |  |  |  | 1010 | 100 шт. | 100 шт. | 100 | [6 empty] | 32653291 | 20 | Материалы ( строительные ) | 0 |  | 1 | 500001 | Материалы и конструкции ( строительные ) по ценникам и каталогом | ресурс_ФССЦ (строительные) |  |  |  | 0 | 86 | 86 | 0 | 0 | 0 | 0 | 0 | [18 empty] | 0 | 0 | 0 |  |  |  |  | 0 | 0 |  |  |  |  | 0 |  | 1794244060 | 2 | 1 | -2 | 0 | 0 | 0 | 0 | 0 | 0 | 0 |  | 0 | 3 | 0 |  | 0 | 1 | 0 | 0 | 0 | 0
18 | 1 | 100 |  | 8,3 | 01.7.15.07-0014 | Дюбели распорные полипропиленовые | 100 шт. | 0 | 0 |  |  |  |  | 0 | 0 | 0 | 0 | 0 | 0 | 0 | 0 | 0 | 0 | 0 |  | 34642278 | 86 | 86 | 0 | 0 | 0 | 0 | 0 | 0 | 0 | 86 | 86 | 0 | 0 | 0 | 0 | 0 | 0 | 0 | 0 | 0 | 1 | 1 |  |  | 1 | 1 | 1 | 7.5 |  |  |  |  | 3 | 1 | ФССЦ-2001, 01.7.15.07-0014, приказ Минстроя России №1039/пр от 30.12.2016г. |  |  | 500001 | 0 |  | 0 | 20 | 0 | 1 | 1 | 1 | 1 | 1 | 1 |  | 0 | 0 |  |  |  |  | 0 | 0 | [5 empty] | 0 |  | 0 | 0 | 645 | 0 | 0 | 0 | 0 | 0 | 0 | 0 | 0 | 0 | [13 empty] | 0 | 0 | 1 | 1 |  |  |  | 1010 | 100 шт. | 100 шт. | 100 | [6 empty] | 32653291 | 20 | Материалы ( строительные ) | 0 |  | 1 | 500001 | Материалы и конструкции ( строительные ) по ценникам и каталогом | ресурс_ФССЦ (строительные) |  |  |  | 0 | 86 | 86 | 0 | 0 | 0 | 0 | 0 | [18 empty] | 0 | 0 | 0 |  |  |  |  | 0 | 0 |  |  |  |  | 0 |  | 1794244060 | 2 | 1 | 4 | 0 | 0 | 0 | 0 | 0 | 0 | 0 |  | 0 | 3 | 0 |  | 0 | 1 | 0 | 0 | 0 | 0
18 | 1 | 89 |  | 8,4 | 01.7.15.10-0052 | Скобы двухлапковые | 10 шт. | 0 | 0 |  |  |  |  | 0 | 0 | 0 | 0 | 0 | 0 | 0 | 0 | 0 | 0 | 0 |  | 34642277 | 11.89 | 11.89 | 0 | 0 | 0 | 0 | 0 | 0 | 0 | 11.89 | 11.89 | 0 | 0 | 0 | 0 | 0 | 0 | 0 | 0 | 0 | 1 | 1 |  |  | 1 | 1 | 1 | 1 |  |  |  |  | 3 | 1 | ФССЦ-2001, 01.7.15.10-0052, приказ Минстроя России №1039/пр от 30.12.2016г. |  |  | 500001 | 0 |  | 0 | 20 | 0 | 1 | 1 | 1 | 1 | 1 | 1 |  | 0 | 0 |  |  |  |  | 0 | 0 | [5 empty] | 0 |  | 0 | 0 | 11.89 | 0 | 0 | 0 | 0 | 0 | 0 | 0 | 0 | 0 | [13 empty] | 0 | 0 | 1 | 1 |  |  |  | 1010 | 10 шт. | 10 шт. | 10 | [6 empty] | 32653291 | 20 | Материалы ( строительные ) | 0 |  | 1 | 500001 | Материалы и конструкции ( строительные ) по ценникам и каталогом | ресурс_ФССЦ (строительные) |  |  |  | 0 | 11.89 | 11.89 | 0 | 0 | 0 | 0 | 0 | [18 empty] | 0 | 0 | 0 |  |  |  |  | 0 | 0 |  |  |  |  | 0 |  | 1598978551 | 2 | 1 | -2 | 0 | 0 | 0 | 0 | 0 | 0 | 0 |  | 0 | 3 | 0 |  | 0 | 1 | 0 | 0 | 0 | 0
18 | 1 | 101 |  | 8,4 | 01.7.15.10-0052 | Скобы двухлапковые | 10 шт. | 0 | 0 |  |  |  |  | 0 | 0 | 0 | 0 | 0 | 0 | 0 | 0 | 0 | 0 | 0 |  | 34642278 | 11.89 | 11.89 | 0 | 0 | 0 | 0 | 0 | 0 | 0 | 11.89 | 11.89 | 0 | 0 | 0 | 0 | 0 | 0 | 0 | 0 | 0 | 1 | 1 |  |  | 1 | 1 | 1 | 7.5 |  |  |  |  | 3 | 1 | ФССЦ-2001, 01.7.15.10-0052, приказ Минстроя России №1039/пр от 30.12.2016г. |  |  | 500001 | 0 |  | 0 | 20 | 0 | 1 | 1 | 1 | 1 | 1 | 1 |  | 0 | 0 |  |  |  |  | 0 | 0 | [5 empty] | 0 |  | 0 | 0 | 89.175 | 0 | 0 | 0 | 0 | 0 | 0 | 0 | 0 | 0 | [13 empty] | 0 | 0 | 1 | 1 |  |  |  | 1010 | 10 шт. | 10 шт. | 10 | [6 empty] | 32653291 | 20 | Материалы ( строительные ) | 0 |  | 1 | 500001 | Материалы и конструкции ( строительные ) по ценникам и каталогом | ресурс_ФССЦ (строительные) |  |  |  | 0 | 11.89 | 11.89 | 0 | 0 | 0 | 0 | 0 | [18 empty] | 0 | 0 | 0 |  |  |  |  | 0 | 0 |  |  |  |  | 0 |  | 1598978551 | 2 | 1 | 4 | 0 | 0 | 0 | 0 | 0 | 0 | 0 |  | 0 | 3 | 0 |  | 0 | 1 | 0 | 0 | 0 | 0
18 | 1 | 90 |  | 8,5 | 01.7.15.14-0165 | Шурупы с полукруглой головкой 4x40 мм | т | 0 | 0 |  |  |  |  | 0 | 0 | 0 | 0 | 0 | 0 | 0 | 0 | 0 | 0 | 0 |  | 34642277 | 12430 | 12430 | 0 | 0 | 0 | 0 | 0 | 0 | 0 | 12430 | 12430 | 0 | 0 | 0 | 0 | 0 | 0 | 0 | 0 | 0 | 1 | 1 |  |  | 1 | 1 | 1 | 1 |  |  |  |  | 3 | 1 | ФССЦ-2001, 01.7.15.14-0165, приказ Минстроя России №1039/пр от 30.12.2016г. |  |  | 500001 | 0 |  | 0 | 20 | 0 | 1 | 1 | 1 | 1 | 1 | 1 |  | 0 | 0 |  |  |  |  | 0 | 0 | [5 empty] | 0 |  | 0 | 0 | 12430 | 0 | 0 | 0 | 0 | 0 | 0 | 0 | 0 | 0 | [13 empty] | 0 | 0 | 1 | 1 |  |  |  | 1009 | т | т | 1000 | [6 empty] | 32653291 | 20 | Материалы ( строительные ) | 0 |  | 1 | 500001 | Материалы и конструкции ( строительные ) по ценникам и каталогом | ресурс_ФССЦ (строительные) |  |  |  | 0 | 12430 | 12430 | 0 | 0 | 0 | 0 | 0 | [18 empty] | 0 | 0 | 0 |  |  |  |  | 0 | 0 |  |  |  |  | 0 |  | -1755229539 | 2 | 1 | -2 | 0 | 0 | 0 | 0 | 0 | 0 | 0 |  | 0 | 3 | 0 |  | 0 | 1 | 0 | 0 | 0 | 0
18 | 1 | 102 |  | 8,5 | 01.7.15.14-0165 | Шурупы с полукруглой головкой 4x40 мм | т | 0 | 0 |  |  |  |  | 0 | 0 | 0 | 0 | 0 | 0 | 0 | 0 | 0 | 0 | 0 |  | 34642278 | 12430 | 12430 | 0 | 0 | 0 | 0 | 0 | 0 | 0 | 12430 | 12430 | 0 | 0 | 0 | 0 | 0 | 0 | 0 | 0 | 0 | 1 | 1 |  |  | 1 | 1 | 1 | 7.5 |  |  |  |  | 3 | 1 | ФССЦ-2001, 01.7.15.14-0165, приказ Минстроя России №1039/пр от 30.12.2016г. |  |  | 500001 | 0 |  | 0 | 20 | 0 | 1 | 1 | 1 | 1 | 1 | 1 |  | 0 | 0 |  |  |  |  | 0 | 0 | [5 empty] | 0 |  | 0 | 0 | 93225 | 0 | 0 | 0 | 0 | 0 | 0 | 0 | 0 | 0 | [13 empty] | 0 | 0 | 1 | 1 |  |  |  | 1009 | т | т | 1000 | [6 empty] | 32653291 | 20 | Материалы ( строительные ) | 0 |  | 1 | 500001 | Материалы и конструкции ( строительные ) по ценникам и каталогом | ресурс_ФССЦ (строительные) |  |  |  | 0 | 12430 | 12430 | 0 | 0 | 0 | 0 | 0 | [18 empty] | 0 | 0 | 0 |  |  |  |  | 0 | 0 |  |  |  |  | 0 |  | -1755229539 | 2 | 1 | 4 | 0 | 0 | 0 | 0 | 0 | 0 | 0 |  | 0 | 3 | 0 |  | 0 | 1 | 0 | 0 | 0 | 0
18 | 1 | 91 |  | 8,6 | 14.4.02.09-0001 | Краска | кг | 0 | 0 |  |  |  |  | 0 | 0 | 0 | 0 | 0 | 0 | 0 | 0 | 0 | 0 | 0 |  | 34642277 | 28.6 | 28.6 | 0 | 0 | 0 | 0 | 0 | 0 | 0 | 28.6 | 28.6 | 0 | 0 | 0 | 0 | 0 | 0 | 0 | 0 | 0 | 1 | 1 |  |  | 1 | 1 | 1 | 1 |  |  |  |  | 3 | 1 | ФССЦ-2001, 14.4.02.09-0001, приказ Минстроя России №1039/пр от 30.12.2016г. |  |  | 500001 | 0 |  | 0 | 20 | 0 | 1 | 1 | 1 | 1 | 1 | 1 |  | 0 | 0 |  |  |  |  | 0 | 0 | [5 empty] | 0 |  | 0 | 0 | 28.6 | 0 | 0 | 0 | 0 | 0 | 0 | 0 | 0 | 0 | [13 empty] | 0 | 0 | 1 | 1 |  |  |  | 1009 | кг | кг | 1 | [6 empty] | 32653291 | 20 | Материалы ( строительные ) | 0 |  | 1 | 500001 | Материалы и конструкции ( строительные ) по ценникам и каталогом | ресурс_ФССЦ (строительные) |  |  |  | 0 | 28.6 | 28.6 | 0 | 0 | 0 | 0 | 0 | [18 empty] | 0 | 0 | 0 |  |  |  |  | 0 | 0 |  |  |  |  | 0 |  | 210558753 | 2 | 1 | -2 | 0 | 0 | 0 | 0 | 0 | 0 | 0 |  | 0 | 3 | 0 |  | 0 | 1 | 0 | 0 | 0 | 0
18 | 1 | 103 |  | 8,6 | 14.4.02.09-0001 | Краска | кг | 0 | 0 |  |  |  |  | 0 | 0 | 0 | 0 | 0 | 0 | 0 | 0 | 0 | 0 | 0 |  | 34642278 | 28.6 | 28.6 | 0 | 0 | 0 | 0 | 0 | 0 | 0 | 28.6 | 28.6 | 0 | 0 | 0 | 0 | 0 | 0 | 0 | 0 | 0 | 1 | 1 |  |  | 1 | 1 | 1 | 7.5 |  |  |  |  | 3 | 1 | ФССЦ-2001, 14.4.02.09-0001, приказ Минстроя России №1039/пр от 30.12.2016г. |  |  | 500001 | 0 |  | 0 | 20 | 0 | 1 | 1 | 1 | 1 | 1 | 1 |  | 0 | 0 |  |  |  |  | 0 | 0 | [5 empty] | 0 |  | 0 | 0 | 214.5 | 0 | 0 | 0 | 0 | 0 | 0 | 0 | 0 | 0 | [13 empty] | 0 | 0 | 1 | 1 |  |  |  | 1009 | кг | кг | 1 | [6 empty] | 32653291 | 20 | Материалы ( строительные ) | 0 |  | 1 | 500001 | Материалы и конструкции ( строительные ) по ценникам и каталогом | ресурс_ФССЦ (строительные) |  |  |  | 0 | 28.6 | 28.6 | 0 | 0 | 0 | 0 | 0 | [18 empty] | 0 | 0 | 0 |  |  |  |  | 0 | 0 |  |  |  |  | 0 |  | 210558753 | 2 | 1 | 4 | 0 | 0 | 0 | 0 | 0 | 0 | 0 |  | 0 | 3 | 0 |  | 0 | 1 | 0 | 0 | 0 | 0
18 | 1 | 92 |  | 8,7 | 999-9950 | Вспомогательные ненормируемые материалы (2% от ОЗП) | РУБ | 0 | 0 |  |  |  |  | 0 | 0 | 0 | 0 | 0 | 0 | 0 | 0 | 0 | 0 | 0 |  | 34642277 | 1 | 1 | 0 | 0 | 0 | 0 | 0 | 0 | 0 | 1 | 1 | 0 | 0 | 0 | 0 | 0 | 0 | 0 | 106 | 65 | 1 | 1 |  |  | 1 | 1 | 1 | 1 |  |  |  |  | 3 | 1 |  |  |  | 0 | 0 |  | 0 | 20 | 0 | 1 | 1 | 1 | 1 | 1 | 1 |  | 106 | 65 |  |  |  |  | 0 | 0 | [5 empty] | 0 |  | 0 | 0 | 1 | 0 | 0 | 0 | 0 | 0 | 0 | 0 | 0 | 0 | [13 empty] | 0 | 0 | 1 | 1 |  |  |  | 1013 | РУБ | РУБ | 1 | [6 empty] | 32653299 | 20 | Материалы ( строительные ) | 0 |  | 1 | 0 | Строка добавленная вручную | По умолчанию |  |  |  | 0 | 1 | 1 | 0 | 0 | 0 | 0 | 0 | [18 empty] | 0 | 0 | 0 |  |  |  |  | 106 | 65 |  |  |  |  | 0 |  | -1731369543 | 2 | 1 | -2 | 0 | 0 | 0 | 0 | 0 | 0 | 0 |  | 0 | 3 | 0 |  | 0 | 1 | 0 | 0 | 0 | 0
18 | 1 | 104 |  | 8,7 | 999-9950 | Вспомогательные ненормируемые материалы (2% от ОЗП) | РУБ | 0 | 0 |  |  |  |  | 0 | 0 | 0 | 0 | 0 | 0 | 0 | 0 | 0 | 0 | 0 |  | 34642278 | 1 | 1 | 0 | 0 | 0 | 0 | 0 | 0 | 0 | 1 | 1 | 0 | 0 | 0 | 0 | 0 | 0 | 0 | 90 | 52 | 1 | 1 |  |  | 1 | 1 | 1 | 7.5 |  |  |  |  | 3 | 1 |  |  |  | 0 | 0 |  | 0 | 20 | 0 | 1 | 1 | 1 | 1 | 1 | 1 |  | 106 | 65 |  |  |  |  | 0 | 0 | [5 empty] | 0 |  | 0 | 0 | 7.5 | 0 | 0 | 0 | 0 | 0 | 0 | 0 | 0 | 0 | [13 empty] | 0 | 0 | 1 | 1 |  |  |  | 1013 | РУБ | РУБ | 1 | [6 empty] | 32653299 | 20 | Материалы ( строительные ) | 0 |  | 1 | 0 | Строка добавленная вручную | По умолчанию |  |  |  | 0 | 1 | 1 | 0 | 0 | 0 | 0 | 0 | [18 empty] | 0 | 0 | 0 |  |  | *0,85 | *0,8 | 106 | 65 |  |  |  |  | 0 |  | -1731369543 | 2 | 1 | 4 | 0 | 0 | 0 | 0 | 0 | 0 | 0 |  | 0 | 3 | 0 |  | 0 | 1 | 0 | 0 | 0 | 0
17 | 1 | 110 | 106 | 9 | м08-03-600-02 | Счетчики, устанавливаемые на готовом основании трехфазные | ШТ | 2 | 0 |  |  |  |  | 18 | 0 | 4 | 1 | 14 | 0 | 1.4 | 0.04 | 0 | 14 | 10 |  | 34642277 | 8.72 | 0 | 1.78 | 0.26 | 6.94 | 0 | 0.7 | 0.02 | 0 | 9.23 | 0.51 | 1.78 | 0.26 | 6.94 | 0 | 0.7 | 0.02 | 0 | 95 | 65 | 1 | 1 |  |  | 1 | 1 | 1 | 1 |  |  |  |  | 0 | 2 | ФЕРм-2001, м08-03-600-02, приказ Минстроя России №1039/пр от 30.12.2016г. |  |  | 108001 | 0 |  | 0 | 2 | 0 | 1 | 1 | 1 | 1 | 1 | 1 |  | 95 | 65 |  |  |  |  | 0 | 0 | [5 empty] | 0 |  | 0 | 18 | 0 | 1.78 | 0.26 | 6.94 | 0 | 0.7 | 0.02 | 0 | 14.25 | 9.75 | [13 empty] | 0 | 0 | 1 | 1 |  |  |  | 1013 | ШТ | ШТ | 1 | [6 empty] | 32653241 | 2 | Монтажные работы | 0 |  | 2 | 108001 | Электромонтажные работы (ФЕРм-08, отдел 01-03) | ФЕРм-08 |  |  |  | 131072 | 9.23 | 0.51 | 1.78 | 0.26 | 6.94 | 0.7 | 0.02 | 1 | [17 empty] | 0 | 0 | 0 |  |  |  |  | 95 | 65 |  |  |  |  | 0 |  | 613406656 | 2 | 1 | -2 | 0 | 0 | 0 | 42 | 0 | 42 | 0 |  | 0 | 3 | 0 |  | 0 | 1 | 0 | 0 | 0 | 0
17 | 1 | 116 | 112 | 9 | м08-03-600-02 | Счетчики, устанавливаемые на готовом основании трехфазные | ШТ | 2 | 0 |  |  |  |  | 299 | 0 | 45 | 10 | 254 | 0 | 1.4 | 0.04 | 0 | 214 | 137 |  | 34642278 | 8.72 | 0 | 1.78 | 0.26 | 6.94 | 0 | 0.7 | 0.02 | 0 | 9.23 | 0.51 | 1.78 | 0.26 | 6.94 | 0 | 0.7 | 0.02 | 0 | 81 | 52 | 1 | 1 |  |  | 1 | 18.3 | 12.5 | 7.5 |  |  |  |  | 0 | 2 | ФЕРм-2001, м08-03-600-02, приказ Минстроя России №1039/пр от 30.12.2016г. |  |  | 108001 | 0 |  | 0 | 2 | 0 | 18.3 | 1 | 1 | 1 | 1 | 1 |  | 95 | 65 |  |  |  |  | 0 | 0 | [5 empty] | 0 |  | 0 | 299 | 0 | 22.25 | 4.758 | 127.002 | 0 | 0.7 | 0.02 | 0 | 213.84 | 137.28 | [13 empty] | 0 | 0 | 1 | 1 |  |  |  | 1013 | ШТ | ШТ | 1 | [6 empty] | 32653241 | 2 | Монтажные работы | 0 |  | 2 | 108001 | Электромонтажные работы (ФЕРм-08, отдел 01-03) | ФЕРм-08 |  |  |  | 131072 | 9.23 | 0.51 | 1.78 | 0.26 | 6.94 | 0.7 | 0.02 | 1 | [17 empty] | 0 | 0 | 0 |  |  | *0,85 | *0,8 | 95 | 65 |  |  |  |  | 0 |  | 613406656 | 2 | 1 | 4 | 0 | 0 | 0 | 650 | 0 | 650 | 0 |  | 0 | 3 | 0 |  | 0 | 18.3 | 0 | 0 | 0 | 0
18 | 1 | 109 |  | 9,1 | 01.7.15.04-0011 | Счетчик3 фазный | шт. | 2 | 1 |  |  |  |  | 1584 | 1584 | 0 | 0 | 0 | 0 | 0 | 0 | 0 | 0 | 0 |  | 34642277 | 792 | 792 | 0 | 0 | 0 | 0 | 0 | 0 | 0 | 792 | 792 | 0 | 0 | 0 | 0 | 0 | 0 | 0 | 0 | 0 | 1 | 1 |  |  | 1 | 1 | 1 | 1 |  |  |  |  | 3 | 1 | ФССЦ-2001, 01.7.15.04-0011, приказ Минстроя России №1039/пр от 30.12.2016г. |  |  | 500001 | 0 |  | 0 | 20 | 0 | 1 | 1 | 1 | 1 | 1 | 1 |  | 0 | 0 |  |  |  |  | 0 | 0 | [5 empty] | 0 |  | 0 | 1584 | 792 | 0 | 0 | 0 | 0 | 0 | 0 | 0 | 0 | 0 | [13 empty] | 0 | 0 | 1 | 1 |  |  |  | 1010 | шт. | шт. | 1 | [6 empty] | 32653291 | 20 | Материалы ( строительные ) | 0 |  | 1 | 500001 | Материалы и конструкции ( строительные ) по ценникам и каталогом | ресурс_ФССЦ (строительные) |  |  |  | 0 | 12430 | 792 | 0 | 0 | 0 | 0 | 0 | [18 empty] | 0 | 0 | 0 |  |  |  |  | 0 | 0 |  | [5 940 / 7,5] |  |  | 0 |  | 1386481108 | 2 | 4 | -2 | 0 | 0 | 0 | 1584 | 1584 | 0 | 0 |  | 0 | 2 | 0 |  | 0 | 1 | 0 | 0 | 0 | 0
18 | 1 | 115 |  | 9,1 | Накладная | Счетчик 3 фазный | шт. | 2 | 1 |  |  |  |  | 11880 | 11880 | 0 | 0 | 0 | 0 | 0 | 0 | 0 | 0 | 0 |  | 34642278 | 792 | 792 | 0 | 0 | 0 | 0 | 0 | 0 | 0 | 792 | 792 | 0 | 0 | 0 | 0 | 0 | 0 | 0 | 0 | 0 | 1 | 1 |  |  | 1 | 1 | 1 | 7.5 |  |  |  |  | 3 | 1 | ФССЦ-2001, 01.7.15.04-0011, приказ Минстроя России №1039/пр от 30.12.2016г. |  |  | 500001 | 0 |  | 0 | 20 | 0 | 1 | 1 | 1 | 1 | 1 | 1 |  | 0 | 0 |  |  |  |  | 0 | 0 | [5 empty] | 0 |  | 0 | 11880 | 5940 | 0 | 0 | 0 | 0 | 0 | 0 | 0 | 0 | 0 | [13 empty] | 0 | 0 | 1 | 1 |  |  |  | 1010 | шт. | шт. | 1 | [6 empty] | 32653291 | 20 | Материалы ( строительные ) | 0 |  | 1 | 500001 | Материалы и конструкции ( строительные ) по ценникам и каталогом | ресурс_ФССЦ (строительные) |  |  |  | 0 | 792 | 792 | 0 | 0 | 0 | 0 | 0 |  | 5 |  |  | 0 | 18 |  | 5940 | [10 empty] | 0 | 0 | 0 |  |  |  |  | 0 | 0 |  | [5 940 / 7,5] |  |  | 0 |  | 1386481108 | 2 | 3 | 4 | 0 | 0 | 0 | 11880 | 11880 | 0 | 0 |  | 1 | 1 | 0 |  | 0 | 1 | 0 | 0 | 0 | 0
18 | 1 | 110 |  | 9,2 | 999-9950 | Вспомогательные ненормируемые материалы (2% от ОЗП) | РУБ | 0 | 0 |  |  |  |  | 0 | 0 | 0 | 0 | 0 | 0 | 0 | 0 | 0 | 0 | 0 |  | 34642277 | 1 | 1 | 0 | 0 | 0 | 0 | 0 | 0 | 0 | 1 | 1 | 0 | 0 | 0 | 0 | 0 | 0 | 0 | 106 | 65 | 1 | 1 |  |  | 1 | 1 | 1 | 1 |  |  |  |  | 3 | 1 |  |  |  | 0 | 0 |  | 0 | 20 | 0 | 1 | 1 | 1 | 1 | 1 | 1 |  | 106 | 65 |  |  |  |  | 0 | 0 | [5 empty] | 0 |  | 0 | 0 | 1 | 0 | 0 | 0 | 0 | 0 | 0 | 0 | 0 | 0 | [13 empty] | 0 | 0 | 1 | 1 |  |  |  | 1013 | РУБ | РУБ | 1 | [6 empty] | 32653299 | 20 | Материалы ( строительные ) | 0 |  | 1 | 0 | Строка добавленная вручную | По умолчанию |  |  |  | 0 | 1 | 1 | 0 | 0 | 0 | 0 | 0 | [18 empty] | 0 | 0 | 0 |  |  |  |  | 106 | 65 |  |  |  |  | 0 |  | -1731369543 | 2 | 1 | -2 | 0 | 0 | 0 | 0 | 0 | 0 | 0 |  | 0 | 3 | 0 |  | 0 | 1 | 0 | 0 | 0 | 0
18 | 1 | 116 |  | 9,2 | 999-9950 | Вспомогательные ненормируемые материалы (2% от ОЗП) | РУБ | 0 | 0 |  |  |  |  | 0 | 0 | 0 | 0 | 0 | 0 | 0 | 0 | 0 | 0 | 0 |  | 34642278 | 1 | 1 | 0 | 0 | 0 | 0 | 0 | 0 | 0 | 1 | 1 | 0 | 0 | 0 | 0 | 0 | 0 | 0 | 90 | 52 | 1 | 1 |  |  | 1 | 1 | 1 | 7.5 |  |  |  |  | 3 | 1 |  |  |  | 0 | 0 |  | 0 | 20 | 0 | 1 | 1 | 1 | 1 | 1 | 1 |  | 106 | 65 |  |  |  |  | 0 | 0 | [5 empty] | 0 |  | 0 | 0 | 7.5 | 0 | 0 | 0 | 0 | 0 | 0 | 0 | 0 | 0 | [13 empty] | 0 | 0 | 1 | 1 |  |  |  | 1013 | РУБ | РУБ | 1 | [6 empty] | 32653299 | 20 | Материалы ( строительные ) | 0 |  | 1 | 0 | Строка добавленная вручную | По умолчанию |  |  |  | 0 | 1 | 1 | 0 | 0 | 0 | 0 | 0 | [18 empty] | 0 | 0 | 0 |  |  | *0,85 | *0,8 | 106 | 65 |  |  |  |  | 0 |  | -1731369543 | 2 | 1 | 4 | 0 | 0 | 0 | 0 | 0 | 0 | 0 |  | 0 | 3 | 0 |  | 0 | 1 | 0 | 0 | 0 | 0
51 | 1 | 3 | 20 |  | Новая локальная смета | Новая локальная смета | 0 | [6 empty] | 23018 | 21356 | 94 | 13 | 1568 | 0 | 120.5651 | 1 | 0 | 1097 | 707 |  |  | 23018 | 21356 | 94 | 13 | 1568 | 0 | 120.5651 | 1 | 0 | 1097 | 707 |  |  | 0 | 0 | 0 | 24822 | 21356 | 915 | 2551 | 21356 | 21356 | 0 | 21356 | 0 | 0 | 0 | 0 | [20 empty] | 0 | 0 | 0 | 24822 | 21356 | 915 | 2551 | 21356 | 21356 | 0 | 21356 | 0 | 0 | 0 | 0 | [20 empty] | 190032 | 160163 | 1177 | 230 | 28692 | 0 | 120.5651 | 1 | 0 | 16999 | 10329 |  |  | 190032 | 160163 | 1177 | 230 | 28692 | 0 | 120.5651 | 1 | 0 | 16999 | 10329 |  |  | 0 | 0 | 0 | 217360 | 160163 | 14615 | 42582 | 160163 | 160163 | 0 | 160163 | 0 | 0 | 0 | 0 | [20 empty] | 0 | 0 | 0 | 217360 | 160163 | 14615 | 42582 | 160163 | 160163 | 0 | 160163 | 0 | 0 | 0 | 0 | [19 empty] | 0
50 | 0 | 0 | 1 | 201 | 23018 | ПЗ | Прямые затраты |  |  | 201 | 1 | 3 |  | 0 | 190032
50 | 0 | 0 | 1 | 202 | 21356 | СтМатОб | Стоимость материальных ресурсов (всего) |  |  | 202 | 2 | 3 |  | 0 | 160163
50 | 0 | 0 | 1 | 222 | 0 | СтМатОбЗак | Стоимость материалов и оборудования заказчика |  |  | 222 | 3 | 3 |  | 0 | 0
50 | 0 | 0 | 1 | 225 | 21356 | СтМатОбПод | Стоимость материалов и оборудования подрядчика |  |  | 225 | 4 | 3 |  | 0 | 160163
50 | 0 | 0 | 1 | 226 | 21356 | СтМат | Стоимость материалов (всего) |  |  | 226 | 5 | 3 |  | 0 | 160163
50 | 0 | 0 | 1 | 227 | 0 | СтМатЗак | Стоимость материалов заказчика |  |  | 227 | 6 | 3 |  | 0 | 0
50 | 0 | 0 | 1 | 228 | 21356 | СтМатПод | Стоимость материалов подрядчика |  |  | 228 | 7 | 3 |  | 0 | 160163
50 | 0 | 0 | 1 | 216 | 0 | Оборуд | Стоимость оборудования (всего) |  |  | 216 | 8 | 3 |  | 0 | 0
50 | 0 | 0 | 1 | 223 | 0 | ОборудЗак | Стоимость оборудования заказчика |  |  | 223 | 9 | 3 |  | 0 | 0
50 | 0 | 0 | 1 | 229 | 0 | ОборудПод | Стоимость оборудования подрядчика |  |  | 229 | 10 | 3 |  | 0 | 0
50 | 0 | 0 | 1 | 203 | 94 | ЭММ | Эксплуатация машин |  |  | 203 | 11 | 3 |  | 0 | 1177
50 | 0 | 0 | 1 | 231 | 0 | ЭММсНРиСП | Эксплуатация машин по ТСН-2001.16 |  |  | 231 | 12 | 3 |  | 0 | 0
50 | 0 | 0 | 1 | 204 | 13 | ЗПМ | ЗП машинистов |  |  | 204 | 13 | 3 |  | 0 | 230
50 | 0 | 0 | 1 | 205 | 1568 | ОЗП | Основная ЗП рабочих |  |  | 205 | 14 | 3 |  | 0 | 28692
50 | 0 | 0 | 1 | 232 | 0 | ОЗПсНРиСП | Основная ЗП рабочих по ТСН-2001.16 |  |  | 232 | 15 | 3 |  | 0 | 0
50 | 0 | 0 | 1 | 214 | 21356 | Строит | Строительные работы с НР и СП |  |  | 214 | 16 | 3 |  | 0 | 160163
50 | 0 | 0 | 1 | 215 | 915 | Монтаж | Монтажные работы с НР и СП |  |  | 215 | 17 | 3 |  | 0 | 14615
50 | 0 | 0 | 1 | 217 | 2551 | Прочие | Прочие работы с НР и СП |  |  | 217 | 18 | 3 |  | 0 | 42582
50 | 0 | 0 | 1 | 230 | 0 | ПрочиеЗатр | Прочие затраты по ТСН-2001.16 |  |  | 230 | 19 | 3 |  | 0 | 0
50 | 0 | 0 | 1 | 206 | 0 | ВозврМат | Возврат материалов |  |  | 206 | 20 | 3 |  | 0 | 0
50 | 0 | 0 | 1 | 207 | 120.5651 | ТрудСтр | Трудозатраты строителей |  |  | 207 | 21 | 3 |  | -1 | 120.5651
50 | 0 | 0 | 1 | 208 | 1 | ТрудМаш | Трудозатраты машинистов |  |  | 208 | 22 | 3 |  | -1 | 1
50 | 0 | 0 | 1 | 209 | 0 | ТранспМат | Транспорт материалов |  |  | 209 | 23 | 3 |  | 0 | 0
50 | 0 | 0 | 1 | 210 | 1097 | НР | Накладные расходы |  |  | 210 | 24 | 3 |  | 0 | 16999
50 | 0 | 0 | 1 | 211 | 707 | СмПриб | Сметная прибыль |  |  | 211 | 25 | 3 |  | 0 | 10329
50 | 0 | 0 | 1 | 224 | 24822 | Всего | Всего с НР и СП |  |  | 224 | 26 | 3 |  | 0 | 217360
51 | 195 | 1 | 12 |  | Новый объект | Построение АСКУЭ 0,4 кВ | 0 | [6 empty] | 23018 | 21356 | 94 | 13 | 1568 | 0 | 120.5651 | 1 | 0 | 1097 | 707 | [15 empty] | 0 | 0 | 0 | 24822 | 21356 | 915 | 2551 | 21356 | 21356 | 0 | 21356 | 0 | 0 | 0 | 0 | [55 empty] | 190032 | 160163 | 1177 | 230 | 28692 | 0 | 120.5651 | 1 | 0 | 16999 | 10329 | [15 empty] | 0 | 0 | 0 | 217360 | 160163 | 14615 | 42582 | 160163 | 160163 | 0 | 160163 | 0 | 0 | 0 | 0 | [54 empty] | 0
50 | 0 | 0 | 1 | 201 | 23018 | ПЗ | Прямые затраты |  |  | 201 | 1 | 3 |  | 0 | 190032
50 | 0 | 0 | 1 | 202 | 21356 | СтМатОб | Стоимость материальных ресурсов (всего) |  |  | 202 | 2 | 3 |  | 0 | 160163
50 | 0 | 0 | 1 | 222 | 0 | СтМатОбЗак | Стоимость материалов и оборудования заказчика |  |  | 222 | 3 | 3 |  | 0 | 0
50 | 0 | 0 | 1 | 225 | 21356 | СтМатОбПод | Стоимость материалов и оборудования подрядчика |  |  | 225 | 4 | 3 |  | 0 | 160163
50 | 0 | 0 | 1 | 226 | 21356 | СтМат | Стоимость материалов (всего) |  |  | 226 | 5 | 3 |  | 0 | 160163
50 | 0 | 0 | 1 | 227 | 0 | СтМатЗак | Стоимость материалов заказчика |  |  | 227 | 6 | 3 |  | 0 | 0
50 | 0 | 0 | 1 | 228 | 21356 | СтМатПод | Стоимость материалов подрядчика |  |  | 228 | 7 | 3 |  | 0 | 160163
50 | 0 | 0 | 1 | 216 | 0 | Оборуд | Стоимость оборудования (всего) |  |  | 216 | 8 | 3 |  | 0 | 0
50 | 0 | 0 | 1 | 223 | 0 | ОборудЗак | Стоимость оборудования заказчика |  |  | 223 | 9 | 3 |  | 0 | 0
50 | 0 | 0 | 1 | 229 | 0 | ОборудПод | Стоимость оборудования подрядчика |  |  | 229 | 10 | 3 |  | 0 | 0
50 | 0 | 0 | 1 | 203 | 94 | ЭММ | Эксплуатация машин |  |  | 203 | 11 | 3 |  | 0 | 1177
50 | 0 | 0 | 1 | 231 | 0 | ЭММсНРиСП | Эксплуатация машин по ТСН-2001.16 |  |  | 231 | 12 | 3 |  | 0 | 0
50 | 0 | 0 | 1 | 204 | 13 | ЗПМ | ЗП машинистов |  |  | 204 | 13 | 3 |  | 0 | 230
50 | 0 | 0 | 1 | 205 | 1568 | ОЗП | Основная ЗП рабочих |  |  | 205 | 14 | 3 |  | 0 | 28692
50 | 0 | 0 | 1 | 232 | 0 | ОЗПсНРиСП | Основная ЗП рабочих по ТСН-2001.16 |  |  | 232 | 15 | 3 |  | 0 | 0
50 | 0 | 0 | 1 | 214 | 21356 | Строит | Строительные работы с НР и СП |  |  | 214 | 16 | 3 |  | 0 | 160163
50 | 0 | 0 | 1 | 215 | 915 | Монтаж | Монтажные работы с НР и СП |  |  | 215 | 17 | 3 |  | 0 | 14615
50 | 0 | 0 | 1 | 217 | 2551 | Прочие | Прочие работы с НР и СП |  |  | 217 | 18 | 3 |  | 0 | 42582
50 | 0 | 0 | 1 | 230 | 0 | ПрочиеЗатр | Прочие затраты по ТСН-2001.16 |  |  | 230 | 19 | 3 |  | 0 | 0
50 | 0 | 0 | 1 | 206 | 0 | ВозврМат | Возврат материалов |  |  | 206 | 20 | 3 |  | 0 | 0
50 | 0 | 0 | 1 | 207 | 120.5651 | ТрудСтр | Трудозатраты строителей |  |  | 207 | 21 | 3 |  | -1 | 120.5651
50 | 0 | 0 | 1 | 208 | 1 | ТрудМаш | Трудозатраты машинистов |  |  | 208 | 22 | 3 |  | -1 | 1
50 | 0 | 0 | 1 | 209 | 0 | ТранспМат | Транспорт материалов |  |  | 209 | 23 | 3 |  | 0 | 0
50 | 0 | 0 | 1 | 210 | 1097 | НР | Накладные расходы |  |  | 210 | 24 | 3 |  | 0 | 16999
50 | 0 | 0 | 1 | 211 | 707 | СмПриб | Сметная прибыль |  |  | 211 | 25 | 3 |  | 0 | 10329
50 | 0 | 0 | 1 | 224 | 24822 | Всего | Всего с НР и СП |  |  | 224 | 26 | 3 |  | 0 | 217360
70 | 1 |  | 1 | ЕСН | { вкл.} - Коэф. к НР=0,85 и к СП=0,8 применяются АВТОМАТИЧЕСКИ в Текущем уровне цен и не применяется в Базовом уровне цен; { выкл.} - Коэф. к НР=0,85 и к СП=0,8 не применяются (при производстве работ по строительству мостов, тоннелей, метрополи | 1 | 0 | © ООО НТЦ «АиВТ» г.Орел | 0 | 0 |  |  | 0 | 1
70 | 1 |  | 2 | УПРОЩЕНКА | { вкл.} - Коэффициэнты к НР и СП применяются при упрощенной системе налогооблажения (в зависимости от выбранного уровня цен) | 0 | 0 | © ООО НТЦ «АиВТ» г.Орел | 0 | 0 |  |  | 0 | 0
70 | 1 |  | 3 | СЛОЖНОСТЬ | { вкл.} - Коэффициэнты к НР и СП применяются при реконструкции объектов метро, мостов, путепроводов, сооружений относящихся к сложным, при реконструкции и капитальном ремонте объектов с ядерными реакторами | 0 | 0 | © ООО НТЦ «АиВТ» г.Орел | 0 | 0 |  |  | 0 | 0
70 | 1 |  | 4 | ХОЗ_СПОСОБ | { вкл.} - Коэффициэнты к НР и СП применяются при хозяйственном способе производства работ | 0 | 0 | © ООО НТЦ «АиВТ» г.Орел | 0 | 0 |  |  | 0 | 0
70 | 1 |  | 5 | ЗАКР_СПОСОБ | { вкл.} - Обслуживающие и сопутстующие работы в тоннелях при производве работ ЗАКРЫТЫМ способом (HР=145%; СП= 75%); { выкл.} - Обслуживающие и сопутстующие работы в тоннелях при производве работ ОТКРЫТЫМ способом (HР=125%; СП= 60%) | 0 | 0 | © ООО НТЦ «АиВТ» г.Орел | 0 | 0 |  |  | 0 | 0
70 | 1 |  | 6 | МЕЖ_ГОРОД | { вкл.} - Прокладка МЕЖДУГОРОДНИХ волоконно-оптических линий (HР=120%; СП= 70%) { выкл.} - Прокладка ГОРОДСКИХ волоконно-оптических линий (HР=100%; СП= 65%) | 0 | 0 | © ООО НТЦ «АиВТ» г.Орел | 0 | 0 |  |  | 0 | 0
70 | 1 |  | 7 | АВИА | ( вкл.) - При производстве монтажных работ на объектах диспетчеризации управления движением авиатранспортом (НР=95%, СП=55%); ( выкл.) - При производстве монтажных работ на прочих объектах, кроме АЭС. | 0 | 0 | © ООО НТЦ «АиВТ» г.Орел | 0 | 0 |  |  | 0 | 0
70 | 1 |  | 8 | АЭС | ( вкл.) - Произовдство электро-монтажных. работ (HР=110%; СП= 68%) и контроль сварных швов (HР=101%; СП= 60%) на АЭС; ( выкл.) - Произовдство электро-монтажных. работ (HР=95%; СП= 65%) и контроль сварных швов (HР=80%; СП= 60%) на прочих объектах | 0 | 0 | © ООО НТЦ «АиВТ» г.Орел | 0 | 0 |  |  | 0 | 0
70 | 1 |  | 9 | НРиСПотОЗП | { вкл.} - НР и СП рассчитываются от ОЗП { выкл.} - НР и СП рассчитываются от ФОТ = ОЗП + ЗПМ | 0 | 0 | © ООО НТЦ «АиВТ» г.Орел | 0 | 0 |  |  | 0 | 0
70 | 1 |  | 1 | К_НР_ТЕР | Коэффициэнт к % НР для сборников ФЕР (ТЕР) (при ремонте) | 1 | 1 | © ООО НТЦ «АиВТ» г.Орел | 0 | 0 |  |  | 0 | 1
70 | 1 |  | 2 | К_СП_ТЕР | Коэффициэнт к % СП для сборников ФЕР (ТЕР) (при ремонте) | 1 | 1 | © ООО НТЦ «АиВТ» г.Орел | 0 | 0 |  |  | 0 | 1
70 | 1 |  | 3 | К_НР_ТЕРр | Коэффициэнт к % НР для сборников ФЕРр (ТЕРр) (при ремонте) | 1 | 0 | © ООО НТЦ «АиВТ» г.Орел | 0 | 0 |  |  | 0 | 1
70 | 1 |  | 4 | К_СП_ТЕРр | Коэффициэнт к % СП для сборников ФЕРр (ТЕРр) (при ремонте) | 1 | 0 | © ООО НТЦ «АиВТ» г.Орел | 0 | 0 |  |  | 0 | 1
70 | 1 |  | 5 | К_НР_12 | Коэффициэнт к % НР (с 01.12.2012) (в связи с изменением ЕСН) | 1 | 0 | © ООО НТЦ «АиВТ» г.Орел | 0 | 0 |  |  | 0 | 0.85
70 | 1 |  | 6 | К_СП_12 | Коэффициэнт к % СП (с 01.12.2012) (в связи с изменением ЕСН) | 1 | 0 | © ООО НТЦ «АиВТ» г.Орел | 0 | 0 |  |  | 0 | 0.8
70 | 1 |  | 7 | К_НР_11 | Коэффициэнт к % НР (с 01.01.2011 по 01.12.2012) (в связи с изменением ЕСН) | 1 | 0 | © ООО НТЦ «АиВТ» г.Орел | 0 | 0 |  |  | 0 | 1
70 | 1 |  | 8 | К_СП_11 | Коэффициэнт к % СП (с 01.01.2011 по 01.12.2012) (в связи с изменением ЕСН) | 1 | 0.8 | © ООО НТЦ «АиВТ» г.Орел | 0 | 0 |  |  | 0 | 1
70 | 1 |  | 9 | К_НР_05 | Коэффициэнт к % НР (с 01.01.2005 по 01.01.2011) (в связи с изменением ЕСН) | 1 | 0.85 | © ООО НТЦ «АиВТ» г.Орел | 0 | 0 |  |  | 0 | 1
70 | 1 |  | 10 | К_СП_05 | Коэффициэнт к % СП (с 01.01.2005 по 01.01.2011) (в связи с изменением ЕСН) | 1 | 0 | © ООО НТЦ «АиВТ» г.Орел | 0 | 0 |  |  | 0 | 1
70 | 1 |  | 11 | К_НР_УПР | Коэффициэнт к % НР (при упрощенном налогообложении) | 1 | 0 | © ООО НТЦ «АиВТ» г.Орел | 0 | 0 |  |  | 0 | 0.94
70 | 1 |  | 12 | К_СП_УПР | Коэффициэнт к % СП (при упрощенном налогообложении) | 1 | 0 | © ООО НТЦ «АиВТ» г.Орел | 0 | 0 |  |  | 0 | 0.9
70 | 1 |  | 13 | К_НР_ХОЗ | Коэффициэнт к % НР (при хозяйственном способе производства работ) | 0.6 | 0 | © ООО НТЦ «АиВТ» г.Орел | 0 | 0 |  |  | 0 | 0.6
70 | 1 |  | 14 | К_СП_ХОЗ | Коэффициэнт к % СП (при хозяйственном способе производства работ) | 1 | 0 | © ООО НТЦ «АиВТ» г.Орел | 0 | 0 |  |  | 0 | 1
70 | 1 |  | 15 | К_НР_СЛЖ | Коэффициэнт к % НР (при реконструкции сложных объектов и кап. ремонте объектов с яд. реакторами) | 1.2 | 0 | © ООО НТЦ «АиВТ» г.Орел | 0 | 0 |  |  | 0 | 1.2
70 | 1 |  | 16 | К_СП_СЛЖ | Коэффициэнт к % СП (при реконструкции сложных объектов и кап. ремонте объектов с яд. реакторами) | 1 | 0 | © ООО НТЦ «АиВТ» г.Орел | 0 | 0 |  |  | 0 | 1
70 | 1 |  | 17 | К_НР_Д1 | Коэффициэнт к % НР (Пользовательский) - применяется по желанию пользователя, значение задает пользователь. | 1 | 0 | © ООО НТЦ «АиВТ» г.Орел | 0 | 0 |  |  | 0 | 1
70 | 1 |  | 18 | К_СП_Д1 | Коэффициэнт к % СП (Пользовательский) - применяется по желанию пользователя, значение задает пользователь. | 1 | 0 | © ООО НТЦ «АиВТ» г.Орел | 0 | 0 |  |  | 0 | 1
70 | 1 |  | 19 | К_НР_Д2 | Коэффициэнт к % НР (Пользовательский) - применяется по желанию пользователя, значение задает пользователь. | 1 | 0 | © ООО НТЦ «АиВТ» г.Орел | 0 | 0 |  |  | 0 | 1
70 | 1 |  | 20 | К_СП_Д2 | Коэффициэнт к % СП (Пользовательский) - применяется по желанию пользователя, значение задает пользователь. | 1 | 0 | © ООО НТЦ «АиВТ» г.Орел | 0 | 0 |  |  | 0 | 1
70 | 1 |  | 21 | ОКРУГЛЕНИЕ | Точность округления результата расчета % НР и % СП | 0 | 0 | © ООО НТЦ «АиВТ» г.Орел | 0 | 0 |  |  | 0 | 0
-1
75 | Базовый уровень цен | 2000 | 0 | 1 | 0 | 0 | 1 | 0 | 4 | 0 | 0 | 0 | 34642277 | 1
75 | II квартал 2017 г. | 2017 | 2 | 0 | 0 | 0 | 1 | 0 | 4 | 0 | 0 | 1 | 34642278 | 2
3 | Индексы за итогом | 12.5 | 7.5 | 12.5 | 18.3 | 18.3 | 7.5 | 18.3 | 2 | 18.3 | 12.5 | 12.5 | 7.5 | 7.5 | 18.3 | 18.3 | 12.5
65 |  | 1 | 0 | 245

## SourceObSm (hidden)
0 | Smeta.RU (495) 974-1589 |  | _OBSM_ |  | 0 | 0 | 0 | Smeta.RU | АО "Орелоблэнерго" Доп. раб. место FStS-0021738 | 1 | 21738 | 10
1 | 50 | 0 |  | 0 | Новый объект | Построение АСКУЭ 0,4 кВ |  | 0 |  | 0 |  |  |  | 0 | 0 | 0 | 0 | 0 |  |  | 0 | [20 empty] | Сметные нормы списания | Коды ценников | 1 | 0 | 0 | 0 | 0 | 0 | 2 | 0 | 1 | 1 | 0 | 0 | 1 | 0 | 0 |  | Версия 10.0.0.10 от 18.04.2017 г. Типовой расчет (НОВОЕ СТРОИТЕЛЬСТВО или РЕКОНСТРУКЦИЯ) © ООО НТЦ «АиВТ» г.Орел |  |  |  |  | Поправки для базы 2017 года от 31.03.2017 г | 0 | 0 | 565769 |  | 0 | 0
22 | 0 | 0 | 34642277 | 34642278 | 3
3 | 1 | Новая локальная смета | Новая локальная смета | 21.356 | 0.915 | 0 | 2.551 | 24.822 | 1.568 | [9 empty] | 160.163 | 14.615 | 0 | 42.582 | 217.36 | 28.692 | 0 | 0 | 0 | 23018 | 21356 | 0 | 0 | 0 | 94 | 13 | 1568 | 21356 | 915 | 2551 | 0 | 120.5651 | 1 | 0 | 1097 | 707 | 24822 | [6 empty] | 190032 | 160163 | 0 | 0 | 0 | 1177 | 230 | 28692 | 160163 | 14615 | 42582 | 0 | 120.5651 | 1 | 0 | 16999 | 10329 | 217360
51 |  |  |  | 21.356 | 0.915 | 0 | 2.551 | 24.822 | 1.568 | [9 empty] | 160.163 | 14.615 | 0 | 42.582 | 217.36 | 28.692
50 | 0 | 0 | 1 | 201 | 23018 | ПЗ | Прямые затраты |  |  | 201 | 1 | 3 |  | 0 | 190032
50 | 0 | 0 | 1 | 202 | 21356 | СтМатОб | Стоимость материальных ресурсов (всего) |  |  | 202 | 2 | 3 |  | 0 | 160163
50 | 0 | 0 | 1 | 222 | 0 | СтМатОбЗак | Стоимость материалов и оборудования заказчика |  |  | 222 | 3 | 3 |  | 0 | 0
50 | 0 | 0 | 1 | 225 | 21356 | СтМатОбПод | Стоимость материалов и оборудования подрядчика |  |  | 225 | 4 | 3 |  | 0 | 160163
50 | 0 | 0 | 1 | 226 | 21356 | СтМат | Стоимость материалов (всего) |  |  | 226 | 5 | 3 |  | 0 | 160163
50 | 0 | 0 | 1 | 227 | 0 | СтМатЗак | Стоимость материалов заказчика |  |  | 227 | 6 | 3 |  | 0 | 0
50 | 0 | 0 | 1 | 228 | 21356 | СтМатПод | Стоимость материалов подрядчика |  |  | 228 | 7 | 3 |  | 0 | 160163
50 | 0 | 0 | 1 | 216 | 0 | Оборуд | Стоимость оборудования (всего) |  |  | 216 | 8 | 3 |  | 0 | 0
50 | 0 | 0 | 1 | 223 | 0 | ОборудЗак | Стоимость оборудования заказчика |  |  | 223 | 9 | 3 |  | 0 | 0
50 | 0 | 0 | 1 | 229 | 0 | ОборудПод | Стоимость оборудования подрядчика |  |  | 229 | 10 | 3 |  | 0 | 0
50 | 0 | 0 | 1 | 203 | 94 | ЭММ | Эксплуатация машин |  |  | 203 | 11 | 3 |  | 0 | 1177
50 | 0 | 0 | 1 | 231 | 0 | ЭММсНРиСП | Эксплуатация машин по ТСН-2001.16 |  |  | 231 | 12 | 3 |  | 0 | 0
50 | 0 | 0 | 1 | 204 | 13 | ЗПМ | ЗП машинистов |  |  | 204 | 13 | 3 |  | 0 | 230
50 | 0 | 0 | 1 | 205 | 1568 | ОЗП | Основная ЗП рабочих |  |  | 205 | 14 | 3 |  | 0 | 28692
50 | 0 | 0 | 1 | 232 | 0 | ОЗПсНРиСП | Основная ЗП рабочих по ТСН-2001.16 |  |  | 232 | 15 | 3 |  | 0 | 0
50 | 0 | 0 | 1 | 214 | 21356 | Строит | Строительные работы с НР и СП |  |  | 214 | 16 | 3 |  | 0 | 160163
50 | 0 | 0 | 1 | 215 | 915 | Монтаж | Монтажные работы с НР и СП |  |  | 215 | 17 | 3 |  | 0 | 14615
50 | 0 | 0 | 1 | 217 | 2551 | Прочие | Прочие работы с НР и СП |  |  | 217 | 18 | 3 |  | 0 | 42582
50 | 0 | 0 | 1 | 230 | 0 | ПрочиеЗатр | Прочие затраты по ТСН-2001.16 |  |  | 230 | 19 | 3 |  | 0 | 0
50 | 0 | 0 | 1 | 206 | 0 | ВозврМат | Возврат материалов |  |  | 206 | 20 | 3 |  | 0 | 0
50 | 0 | 0 | 1 | 207 | 120.5651 | ТрудСтр | Трудозатраты строителей |  |  | 207 | 21 | 3 |  | -1 | 120.5651
50 | 0 | 0 | 1 | 208 | 1 | ТрудМаш | Трудозатраты машинистов |  |  | 208 | 22 | 3 |  | -1 | 1
50 | 0 | 0 | 1 | 209 | 0 | ТранспМат | Транспорт материалов |  |  | 209 | 23 | 3 |  | 0 | 0
50 | 0 | 0 | 1 | 210 | 1097 | НР | Накладные расходы |  |  | 210 | 24 | 3 |  | 0 | 16999
50 | 0 | 0 | 1 | 211 | 707 | СмПриб | Сметная прибыль |  |  | 211 | 25 | 3 |  | 0 | 10329
50 | 0 | 0 | 1 | 224 | 24822 | Всего | Всего с НР и СП |  |  | 224 | 26 | 3 |  | 0 | 217360
-1
75 | Базовый уровень цен | 2000 | 0 | 1 | 0 | 0 | 1 | 0 | 4 | 0 | 0 | 0 | 34642277 | 1
75 | II квартал 2017 г. | 2017 | 2 | 0 | 0 | 0 | 1 | 0 | 4 | 0 | 0 | 1 | 34642278 | 2
3 | Индексы за итогом | 12.5 | 7.5 | 12.5 | 18.3 | 18.3 | 7.5 | 18.3 | 2 | 18.3 | 12.5 | 12.5 | 7.5 | 7.5 | 18.3 | 18.3 | 12.5

## SmtRes (hidden)
24 | 34642277 | 34642340 | 31725395 | 1 | 1 | 1 | 1 | 1-100-42 |  | Рабочий среднего разряда 4.2 | 1191 | 1013 | чел.-ч. | чел.-ч. | 1 | 0 | 912892513 | 12.3 | 0 | 0 | 0 | 9.92 | 0 | 0 | 0 | 9.92 | 1 | 1 | 1 | 1 | 0 | 1 | 1 | 0 | 0 | 12.3 |  | 1 | 2 | 34642348 | 1 | 0 | 1 | 0 | 0 | 0 | 0 | 0 | 0 | 0 | 0 | 0 | 0 | 0 | 0 | 0 | 0 | 0 | 0 | 0 | 0 | 0 | 0 | 0 | 0 | 12.3 | 9.92 | 9.92 | 1 | 0
24 | 34642277 | 34642340 | 31709492 | 1 | 1 | 1 | 1 | 4-100-00 |  | Затраты труда машинистов | 1191 | 1013 | чел.-ч. | чел.-ч. | 1 | 0 | -1417349443 | 0.88 | 0 | 0 | 0 | 0 | 0 | 0 | 0 | 0 | 1 | 1 | 1 | 1 | 0 | 1 | 0 | 0 | 0 | 0.88 |  | 2 | 2 | 34642349 | 1 | 0 | 2 | 0 | 0 | 0 | 0 | 0 | 0 | 0 | 0 | 0 | 0 | 0 | 0 | 0 | 0 | 0 | 0 | 0 | 0 | 0 | 0 | 0 | 0 | 0.88 | 0 | 0 | 1 | 0
24 | 34642277 | 34642340 | 31526753 | 1 | 1 | 1 | 2 | 91.05.05-014 | ФСЭМ-2001, 91.05.05-014, приказ Минстроя России №1039/пр от 30.12.2016г. | Краны на автомобильном ходу, грузоподъемность 10 т | 1368 | 1011 | маш.-ч | маш.-ч | 1 | 0 | -1718674368 | 0.44 | 0 | 111.99 | 13.5 | 0 | 0 | 111.99 | 13.5 | 0 | 1 | 1 | 1 | 1 | 0 | 1 | 1 | 0 | 0 | 0.44 |  | 0 | 2 | 34642350 | 1 | 0 | 3 | 0 | 0 | 0 | 0 | 0 | 0 | 0 | 0 | 0 | 0 | 0 | 0 | 0 | 0 | 0 | 0 | 0 | 0 | 0 | 0 | 0 | 0 | 0.44 | 111.99 | 111.99 | 1 | 0
24 | 34642277 | 34642340 | 31528142 | 1 | 1 | 1 | 2 | 91.14.02-001 | ФСЭМ-2001, 91.14.02-001, приказ Минстроя России №1039/пр от 30.12.2016г. | Автомобили бортовые, грузоподъемность до 5 т | 1368 | 1011 | маш.-ч | маш.-ч | 1 | 0 | 1372534845 | 0.44 | 0 | 65.71 | 11.6 | 0 | 0 | 65.71 | 11.6 | 0 | 1 | 1 | 1 | 1 | 0 | 1 | 1 | 0 | 0 | 0.44 |  | 0 | 2 | 34642351 | 1 | 0 | 4 | 0 | 0 | 0 | 0 | 0 | 0 | 0 | 0 | 0 | 0 | 0 | 0 | 0 | 0 | 0 | 0 | 0 | 0 | 0 | 0 | 0 | 0 | 0.44 | 65.71 | 65.71 | 1 | 0
24 | 34642277 | 34642340 | 31449042 | 1 | 1 | 1 | 3 | 01.7.15.03-0032 | ФССЦ-2001, 01.7.15.03-0032, приказ Минстроя России №1039/пр от 30.12.2016г. | Маршрутизатор | 1354 | 1010 | шт. | шт. | 1 | 0 | -646234410 | 1 | 13812 | 0 | 0 | 0 | 13812 | 0 | 0 | 0 | 1 | 1 | 1 | 1 | 0 | 0 | 1 | 0 | 0 | 1 |  | 0 | 2 | 34642352 | 2 | 22528 | 5 | 3 | 0 | 0 | 0 | 0 | 0 | 0 | 0 | 0 | 0 | 0 | 0 | 0 | 0 | 0 | 0 | 0 | 0 | 0 | 0 | 0 | 0 | 1 | 13812 | 13812 | 1 | 0
24 | 34642277 | 34642340 | 31443669 | 17 | 1 | 1 | 3 | 999-0005 |  | DIN-рейка | 1354 | 1010 | шт. | шт. | 1 | 0 | -1977732050 | 2 | 4.29 | 0 | 0 | 0 | 4.29 | 0 | 0 | 0 | 1 | 1 | 1 | 1 | 0 | 0 | 1 | 0 | 0 | 2 |  | 0 | 2 | 34642353 | 2 | 22528 | 6 | 0 | 0 | 0 | 0 | 0 | 0 | 0 | 0 | 0 | 0 | 0 | 0 | 0 | 0 | 0 | 0 | 0 | 0 | 0 | 0 | 0 | 0 | 2 | 4.29 | 4.29 | 1 | 0
24 | 34642277 | 34642340 | 31443668 | 17 | 1 | 1 | 3 | 999-9950 |  | Вспомогательные ненормируемые материалы (2% от ОЗП) | 1374 | 1013 | РУБ | РУБ | 1 | 0 | -1731369543 | 0 | 1 | 0 | 0 | 0 | 1 | 0 | 0 | 0 | 1 | 1 | 1 | 1 | 0 | 0 | 1 | 0 | 0 | 0 |  | 0 | 2 | 34642354 | 1 | 6144 | 7 | 3 | 0 | 0 | 0 | 0 | 0 | 0 | 0 | 0 | 0 | 0 | 0 | 0 | 0 | 0 | 0 | 0 | 0 | 0 | 0 | 0 | 0 | 0 | 1 | 1 | 1 | 0
25 | 34642278 | 34642340 | 31725395 | 1 | 1 | 1 | 1 | 1-100-42 |  | Рабочий среднего разряда 4.2 | 1191 | 1013 | чел.-ч. | чел.-ч. | 1 | 0 | 912892513 | 12.3 | 0 | 0 | 0 | 181.54 | 0 | 0 | 0 | 9.92 | 1 | 1 | 1 | 18.3 | 0 | 1 | 1 | 0 | 0 | 12.3 |  | 1 | 2 | 34642348 | 1 | 0 | 8 | 0 | 0 | 0 | 0 | 0 | 0 | 0 | 0 | 0 | 0 | 0 | 0 | 0 | 0 | 0 | 0 | 0 | 0 | 0 | 0 | 0 | 0 | 12.3 | 181.54 | 9.92 | 18.3 | 0
25 | 34642278 | 34642340 | 31709492 | 1 | 1 | 1 | 1 | 4-100-00 |  | Затраты труда машинистов | 1191 | 1013 | чел.-ч. | чел.-ч. | 1 | 0 | -1417349443 | 0.88 | 0 | 0 | 0 | 0 | 0 | 0 | 0 | 0 | 1 | 1 | 18.3 | 1 | 0 | 1 | 0 | 0 | 0 | 0.88 |  | 2 | 2 | 34642349 | 1 | 0 | 9 | 0 | 0 | 0 | 0 | 0 | 0 | 0 | 0 | 0 | 0 | 0 | 0 | 0 | 0 | 0 | 0 | 0 | 0 | 0 | 0 | 0 | 0 | 0.88 | 0 | 0 | 1 | 0
25 | 34642278 | 34642340 | 31526753 | 1 | 1 | 1 | 2 | 91.05.05-014 | ФСЭМ-2001, 91.05.05-014, приказ Минстроя России №1039/пр от 30.12.2016г. | Краны на автомобильном ходу, грузоподъемность 10 т | 1368 | 1011 | маш.-ч | маш.-ч | 1 | 0 | -1718674368 | 0.44 | 0 | 1399.88 | 247.05 | 0 | 0 | 111.99 | 13.5 | 0 | 1 | 12.5 | 18.3 | 1 | 0 | 1 | 1 | 0 | 0 | 0.44 |  | 0 | 2 | 34642350 | 1 | 0 | 10 | 0 | 0 | 0 | 0 | 0 | 0 | 0 | 0 | 0 | 0 | 0 | 0 | 0 | 0 | 0 | 0 | 0 | 0 | 0 | 0 | 0 | 0 | 0.44 | 1399.88 | 111.99 | 12.5 | 0
25 | 34642278 | 34642340 | 31528142 | 1 | 1 | 1 | 2 | 91.14.02-001 | ФСЭМ-2001, 91.14.02-001, приказ Минстроя России №1039/пр от 30.12.2016г. | Автомобили бортовые, грузоподъемность до 5 т | 1368 | 1011 | маш.-ч | маш.-ч | 1 | 0 | 1372534845 | 0.44 | 0 | 821.38 | 212.28 | 0 | 0 | 65.71 | 11.6 | 0 | 1 | 12.5 | 18.3 | 1 | 0 | 1 | 1 | 0 | 0 | 0.44 |  | 0 | 2 | 34642351 | 1 | 0 | 11 | 0 | 0 | 0 | 0 | 0 | 0 | 0 | 0 | 0 | 0 | 0 | 0 | 0 | 0 | 0 | 0 | 0 | 0 | 0 | 0 | 0 | 0 | 0.44 | 821.38 | 65.71 | 12.5 | 0
25 | 34642278 | 34642340 | 31449042 | 1 | 1 | 1 | 3 | 01.7.15.03-0032 | ФССЦ-2001, 01.7.15.03-0032, приказ Минстроя России №1039/пр от 30.12.2016г. | Маршрутизатор | 1354 | 1010 | шт. | шт. | 1 | 0 | -646234410 | 1 | 103590 | 0 | 0 | 0 | 13812 | 0 | 0 | 0 | 7.5 | 1 | 1 | 1 | 0 | 0 | 1 | 0 | 0 | 1 |  | 0 | 2 | 34642352 | 2 | 22528 | 12 | 3 | 0 | 0 | 0 | 0 | 0 | 0 | 0 | 0 | 0 | 0 | 0 | 0 | 0 | 0 | 0 | 0 | 0 | 0 | 0 | 0 | 0 | 1 | 103590 | 13812 | 7.5 | 0
25 | 34642278 | 34642340 | 31443669 | 17 | 1 | 1 | 3 | 999-0005 |  | DIN-рейка | 1354 | 1010 | шт. | шт. | 1 | 0 | -1977732050 | 2 | 32.18 | 0 | 0 | 0 | 4.29 | 0 | 0 | 0 | 7.5 | 1 | 1 | 1 | 0 | 0 | 1 | 0 | 0 | 2 |  | 0 | 2 | 34642353 | 2 | 22528 | 13 | 0 | 0 | 0 | 0 | 0 | 0 | 0 | 0 | 0 | 0 | 0 | 0 | 0 | 0 | 0 | 0 | 0 | 0 | 0 | 0 | 0 | 0 | 2 | 32.18 | 4.29 | 7.5 | 0
25 | 34642278 | 34642340 | 31443668 | 17 | 1 | 1 | 3 | 999-9950 |  | Вспомогательные ненормируемые материалы (2% от ОЗП) | 1374 | 1013 | РУБ | РУБ | 1 | 0 | -1731369543 | 0 | 7.5 | 0 | 0 | 0 | 1 | 0 | 0 | 0 | 7.5 | 1 | 1 | 1 | 0 | 0 | 1 | 0 | 0 | 0 |  | 0 | 2 | 34642354 | 1 | 6144 | 14 | 3 | 0 | 0 | 0 | 0 | 0 | 0 | 0 | 0 | 0 | 0 | 0 | 0 | 0 | 0 | 0 | 0 | 0 | 0 | 0 | 0 | 0 | 0 | 7.5 | 1 | 7.5 | 0
32 | 34642277 | 34642358 | 31725395 | 1 | 1 | 1 | 1 | 1-100-42 |  | Рабочий среднего разряда 4.2 | 1191 | 1013 | чел.-ч. | чел.-ч. | 1 | 0 | 912892513 | 0.52 | 0 | 0 | 0 | 9.92 | 0 | 0 | 0 | 9.92 | 1 | 1 | 1 | 1 | 0 | 1 | 1 | 0 | 0 | 0.52 |  | 1 | 2 | 34642364 | 1 | 0 | 15 | 0 | 0 | 0 | 0 | 0 | 0 | 0 | 0 | 0 | 0 | 0 | 0 | 0 | 0 | 0 | 0 | 0 | 0 | 0 | 0 | 0 | 0 | 4.68 | 9.92 | 9.92 | 1 | 0
32 | 34642277 | 34642358 | 31449041 | 1 | 1 | 1 | 3 | 01.7.15.03-0031 | ФССЦ-2001, 01.7.15.03-0031, приказ Минстроя России №1039/пр от 30.12.2016г. | Четырехканальный счетчик имп. ИК СИ 17.21 | 1354 | 1010 | шт. | шт. | 1 | 0 | 108074655 | 0.44444 | 650.39 | 0 | 0 | 0 | 650.39 | 0 | 0 | 0 | 1 | 1 | 1 | 1 | 0 | 0 | 1 | 0 | 0 | 0.44444 |  | 0 | 2 | 34642365 | 2 | 22528 | 16 | 3 | 0 | 0 | 0 | 0 | 0 | 0 | 0 | 0 | 0 | 0 | 0 | 0 | 0 | 0 | 0 | 0 | 0 | 0 | 0 | 0 | 0 | 4 | 650.39 | 650.39 | 1 | 0
32 | 34642277 | 34642358 | 31443668 | 17 | 1 | 1 | 3 | 999-9950 |  | Антена GSM | 1354 | 1010 | шт. | шт. | 1 | 0 | 727179813 | 0.11111 | 43.26 | 0 | 0 | 0 | 43.26 | 0 | 0 | 0 | 1 | 1 | 1 | 1 | 0 | 0 | 1 | 0 | 0 | 0.11111 |  | 0 | 2 | 34642366 | 2 | 22528 | 17 | 3 | 0 | 0 | 0 | 0 | 0 | 0 | 0 | 0 | 0 | 0 | 0 | 0 | 0 | 0 | 0 | 0 | 0 | 0 | 0 | 0 | 0 | 1 | 43.26 | 43.26 | 1 | 0
32 | 34642277 | 34642358 | 0 | 0 | 1 | 1 | 3 | Накладная |  | Модем GSM | 1354 | 1010 | шт. | шт. | 1 | 0 | -978064484 | 0.11111 | 650.39 | 0 | 0 | 0 | 650.39 | 0 | 0 | 0 | 1 | 1 | 1 | 1 | 0 | 0 | 1 | 0 | 0 | 0.11111 |  | 0 | 1 | -1 | 0 | 0 |  | 0 | 0 | 0 | 0 | 0 | 0 | 0 | 0 | 0 | 0 | 0 | 0 | 0 | 0 | 0 | 0 | 0 | 0 | 0 | 0 | 0 | 0 | 1 | 650.39 | 650.39 | 1 | 0
32 | 34642277 | 34642358 | 0 | 0 | 1 | 1 | 3 | Накладная |  | Модем PLC М-2.01 | 1354 | 1010 | шт. | шт. | 1 | 0 | 1471996065 | 0.44444 | 603.46 | 0 | 0 | 0 | 603.46 | 0 | 0 | 0 | 1 | 1 | 1 | 1 | 0 | 0 | 1 | 0 | 0 | 0.44444 |  | 0 | 1 | -1 | 0 | 0 |  | 0 | 0 | 0 | 0 | 0 | 0 | 0 | 0 | 0 | 0 | 0 | 0 | 0 | 0 | 0 | 0 | 0 | 0 | 0 | 0 | 0 | 0 | 4 | 603.46 | 603.46 | 1 | 0
33 | 34642278 | 34642358 | 31725395 | 1 | 1 | 1 | 1 | 1-100-42 |  | Рабочий среднего разряда 4.2 | 1191 | 1013 | чел.-ч. | чел.-ч. | 1 | 0 | 912892513 | 0.52 | 0 | 0 | 0 | 181.54 | 0 | 0 | 0 | 9.92 | 1 | 1 | 1 | 18.3 | 0 | 1 | 1 | 0 | 0 | 0.52 |  | 1 | 2 | 34642364 | 1 | 0 | 18 | 0 | 0 | 0 | 0 | 0 | 0 | 0 | 0 | 0 | 0 | 0 | 0 | 0 | 0 | 0 | 0 | 0 | 0 | 0 | 0 | 0 | 0 | 4.68 | 181.54 | 9.92 | 18.3 | 0
33 | 34642278 | 34642358 | 31449041 | 1 | 1 | 1 | 3 | 01.7.15.03-0031 | ФССЦ-2001, 01.7.15.03-0031, приказ Минстроя России №1039/пр от 30.12.2016г. | Четырехканальный счетчик имп. ИК СИ 17.21 | 1354 | 1010 | шт. | шт. | 1 | 0 | 108074655 | 0.44444 | 4877.9 | 0 | 0 | 0 | 650.39 | 0 | 0 | 0 | 7.5 | 1 | 1 | 1 | 0 | 0 | 1 | 0 | 0 | 0.44444 |  | 0 | 2 | 34642365 | 2 | 22528 | 19 | 3 | 0 | 0 | 0 | 0 | 0 | 0 | 0 | 0 | 0 | 0 | 0 | 0 | 0 | 0 | 0 | 0 | 0 | 0 | 0 | 0 | 0 | 4 | 4877.9 | 650.39 | 7.5 | 0
33 | 34642278 | 34642358 | 31443668 | 17 | 1 | 1 | 3 | 999-9950 |  | Антена GSM | 1354 | 1010 | шт. | шт. | 1 | 0 | 727179813 | 0.11111 | 324.45 | 0 | 0 | 0 | 43.26 | 0 | 0 | 0 | 7.5 | 1 | 1 | 1 | 0 | 0 | 1 | 0 | 0 | 0.11111 |  | 0 | 2 | 34642366 | 2 | 22528 | 20 | 3 | 0 | 0 | 0 | 0 | 0 | 0 | 0 | 0 | 0 | 0 | 0 | 0 | 0 | 0 | 0 | 0 | 0 | 0 | 0 | 0 | 0 | 1 | 324.45 | 43.26 | 7.5 | 0
33 | 34642278 | 34642358 | 0 | 0 | 1 | 1 | 3 | Накладная |  | Модем GSM | 1354 | 1010 | шт. | шт. | 1 | 0 | -978064484 | 0.11111 | 4877.9 | 0 | 0 | 0 | 650.39 | 0 | 0 | 0 | 7.5 | 1 | 1 | 1 | 0 | 0 | 1 | 0 | 0 | 0.11111 |  | 0 | 1 | -1 | 0 | 0 |  | 0 | 0 | 0 | 0 | 0 | 0 | 0 | 0 | 0 | 0 | 0 | 0 | 0 | 0 | 0 | 0 | 0 | 0 | 0 | 0 | 0 | 0 | 1 | 4877.9 | 650.39 | 7.5 | 0
33 | 34642278 | 34642358 | 0 | 0 | 1 | 1 | 3 | Накладная |  | Модем PLC М-2.01 | 1354 | 1010 | шт. | шт. | 1 | 0 | 1471996065 | 0.44444 | 4525.98 | 0 | 0 | 0 | 603.46 | 0 | 0 | 0 | 7.5 | 1 | 1 | 1 | 0 | 0 | 1 | 0 | 0 | 0.44444 |  | 0 | 1 | -1 | 0 | 0 |  | 0 | 0 | 0 | 0 | 0 | 0 | 0 | 0 | 0 | 0 | 0 | 0 | 0 | 0 | 0 | 0 | 0 | 0 | 0 | 0 | 0 | 0 | 4 | 4525.98 | 603.46 | 7.5 | 0
42 | 34642277 | 34642371 | 32163921 | 1 | 1 | 1 | 1 | 2-300-10 |  | Техник по наладке и испытаниям, категория I | 1191 | 1013 | чел.-ч. | чел.-ч. | 1 | 0 | 1688654847 | 6.4 | 0 | 0 | 0 | 10.21 | 0 | 0 | 0 | 10.21 | 1 | 1 | 1 | 1 | 0 | 1 | 0 | 0 | 0 | 6.4 |  | 1 | 2 | 34642377 | 1 | 0 | 21 | 0 | 0 | 0 | 0 | 0 | 0 | 0 | 0 | 0 | 0 | 0 | 0 | 0 | 0 | 0 | 0 | 0 | 0 | 0 | 0 | 0 | 0 | 0 | 10.21 | 10.21 | 1 | 0
42 | 34642277 | 34642371 | 32159941 | 1 | 1 | 1 | 1 | 3-100 |  | Ведущий инженер | 1191 | 1013 | чел.-ч. | чел.-ч. | 1 | 0 | 1675274105 | 12.8 | 0 | 0 | 0 | 16.93 | 0 | 0 | 0 | 16.93 | 1 | 1 | 1 | 1 | 0 | 1 | 0 | 0 | 0 | 12.8 |  | 1 | 2 | 34642378 | 1 | 0 | 22 | 0 | 0 | 0 | 0 | 0 | 0 | 0 | 0 | 0 | 0 | 0 | 0 | 0 | 0 | 0 | 0 | 0 | 0 | 0 | 0 | 0 | 0 | 0 | 16.93 | 16.93 | 1 | 0
42 | 34642277 | 34642371 | 32000304 | 1 | 1 | 1 | 1 | 3-100-10 |  | Инженер I категории | 1191 | 1013 | чел.-ч. | чел.-ч. | 1 | 0 | -1481893445 | 25.6 | 0 | 0 | 0 | 15.49 | 0 | 0 | 0 | 15.49 | 1 | 1 | 1 | 1 | 0 | 1 | 0 | 0 | 0 | 25.6 |  | 1 | 2 | 34642379 | 1 | 0 | 23 | 0 | 0 | 0 | 0 | 0 | 0 | 0 | 0 | 0 | 0 | 0 | 0 | 0 | 0 | 0 | 0 | 0 | 0 | 0 | 0 | 0 | 0 | 0 | 15.49 | 15.49 | 1 | 0
42 | 34642277 | 34642371 | 32003081 | 1 | 1 | 1 | 1 | 3-100-20 |  | Инженер II категории | 1191 | 1013 | чел.-ч. | чел.-ч. | 1 | 0 | 1658205574 | 57.6 | 0 | 0 | 0 | 14.09 | 0 | 0 | 0 | 14.09 | 1 | 1 | 1 | 1 | 0 | 1 | 0 | 0 | 0 | 57.6 |  | 1 | 2 | 34642380 | 1 | 0 | 24 | 0 | 0 | 0 | 0 | 0 | 0 | 0 | 0 | 0 | 0 | 0 | 0 | 0 | 0 | 0 | 0 | 0 | 0 | 0 | 0 | 0 | 0 | 0 | 14.09 | 14.09 | 1 | 0
42 | 34642277 | 34642371 | 32159989 | 1 | 1 | 1 | 1 | 3-100-30 |  | Инженер III категории | 1191 | 1013 | чел.-ч. | чел.-ч. | 1 | 0 | 848708738 | 25.6 | 0 | 0 | 0 | 12.69 | 0 | 0 | 0 | 12.69 | 1 | 1 | 1 | 1 | 0 | 1 | 0 | 0 | 0 | 25.6 |  | 1 | 2 | 34642381 | 1 | 0 | 25 | 0 | 0 | 0 | 0 | 0 | 0 | 0 | 0 | 0 | 0 | 0 | 0 | 0 | 0 | 0 | 0 | 0 | 0 | 0 | 0 | 0 | 0 | 0 | 12.69 | 12.69 | 1 | 0
43 | 34642278 | 34642371 | 32163921 | 1 | 1 | 1 | 1 | 2-300-10 |  | Техник по наладке и испытаниям, категория I | 1191 | 1013 | чел.-ч. | чел.-ч. | 1 | 0 | 1688654847 | 6.4 | 0 | 0 | 0 | 186.84 | 0 | 0 | 0 | 10.21 | 1 | 1 | 1 | 18.3 | 0 | 1 | 0 | 0 | 0 | 6.4 |  | 1 | 2 | 34642377 | 1 | 0 | 26 | 0 | 0 | 0 | 0 | 0 | 0 | 0 | 0 | 0 | 0 | 0 | 0 | 0 | 0 | 0 | 0 | 0 | 0 | 0 | 0 | 0 | 0 | 0 | 186.84 | 10.21 | 18.3 | 0
43 | 34642278 | 34642371 | 32159941 | 1 | 1 | 1 | 1 | 3-100 |  | Ведущий инженер | 1191 | 1013 | чел.-ч. | чел.-ч. | 1 | 0 | 1675274105 | 12.8 | 0 | 0 | 0 | 309.82 | 0 | 0 | 0 | 16.93 | 1 | 1 | 1 | 18.3 | 0 | 1 | 0 | 0 | 0 | 12.8 |  | 1 | 2 | 34642378 | 1 | 0 | 27 | 0 | 0 | 0 | 0 | 0 | 0 | 0 | 0 | 0 | 0 | 0 | 0 | 0 | 0 | 0 | 0 | 0 | 0 | 0 | 0 | 0 | 0 | 0 | 309.82 | 16.93 | 18.3 | 0
43 | 34642278 | 34642371 | 32000304 | 1 | 1 | 1 | 1 | 3-100-10 |  | Инженер I категории | 1191 | 1013 | чел.-ч. | чел.-ч. | 1 | 0 | -1481893445 | 25.6 | 0 | 0 | 0 | 283.47 | 0 | 0 | 0 | 15.49 | 1 | 1 | 1 | 18.3 | 0 | 1 | 0 | 0 | 0 | 25.6 |  | 1 | 2 | 34642379 | 1 | 0 | 28 | 0 | 0 | 0 | 0 | 0 | 0 | 0 | 0 | 0 | 0 | 0 | 0 | 0 | 0 | 0 | 0 | 0 | 0 | 0 | 0 | 0 | 0 | 0 | 283.47 | 15.49 | 18.3 | 0
43 | 34642278 | 34642371 | 32003081 | 1 | 1 | 1 | 1 | 3-100-20 |  | Инженер II категории | 1191 | 1013 | чел.-ч. | чел.-ч. | 1 | 0 | 1658205574 | 57.6 | 0 | 0 | 0 | 257.85 | 0 | 0 | 0 | 14.09 | 1 | 1 | 1 | 18.3 | 0 | 1 | 0 | 0 | 0 | 57.6 |  | 1 | 2 | 34642380 | 1 | 0 | 29 | 0 | 0 | 0 | 0 | 0 | 0 | 0 | 0 | 0 | 0 | 0 | 0 | 0 | 0 | 0 | 0 | 0 | 0 | 0 | 0 | 0 | 0 | 0 | 257.85 | 14.09 | 18.3 | 0
43 | 34642278 | 34642371 | 32159989 | 1 | 1 | 1 | 1 | 3-100-30 |  | Инженер III категории | 1191 | 1013 | чел.-ч. | чел.-ч. | 1 | 0 | 848708738 | 25.6 | 0 | 0 | 0 | 232.23 | 0 | 0 | 0 | 12.69 | 1 | 1 | 1 | 18.3 | 0 | 1 | 0 | 0 | 0 | 25.6 |  | 1 | 2 | 34642381 | 1 | 0 | 30 | 0 | 0 | 0 | 0 | 0 | 0 | 0 | 0 | 0 | 0 | 0 | 0 | 0 | 0 | 0 | 0 | 0 | 0 | 0 | 0 | 0 | 0 | 0 | 232.23 | 12.69 | 18.3 | 0
44 | 34642277 | 34642382 | 32163921 | 1 | 1 | 1 | 1 | 2-300-10 |  | Техник по наладке и испытаниям, категория I | 1191 | 1013 | чел.-ч. | чел.-ч. | 1 | 0 | 1688654847 | 4.3875 | 0 | 0 | 0 | 10.21 | 0 | 0 | 0 | 10.21 | 1 | 1 | 1 | 1 | 0 | 1 | 1 | 0 | 0 | 3.25 | )*1,35 | 1 | 2 | 34642388 | 1 | 0 | 31 | 0 | 0 | 0 | 0 | 0 | 0 | 0 | 0 | 0 | 0 | 0 | 0 | 0 | 0 | 0 | 0 | 0 | 0 | 0 | 0 | 0 | 0 | 4.3875 | 10.21 | 10.21 | 1 | 0
44 | 34642277 | 34642382 | 32159941 | 1 | 1 | 1 | 1 | 3-100 |  | Ведущий инженер | 1191 | 1013 | чел.-ч. | чел.-ч. | 1 | 0 | 1675274105 | 8.775 | 0 | 0 | 0 | 16.93 | 0 | 0 | 0 | 16.93 | 1 | 1 | 1 | 1 | 0 | 1 | 1 | 0 | 0 | 6.5 | )*1,35 | 1 | 2 | 34642389 | 1 | 0 | 32 | 0 | 0 | 0 | 0 | 0 | 0 | 0 | 0 | 0 | 0 | 0 | 0 | 0 | 0 | 0 | 0 | 0 | 0 | 0 | 0 | 0 | 0 | 8.775 | 16.93 | 16.93 | 1 | 0
44 | 34642277 | 34642382 | 32000304 | 1 | 1 | 1 | 1 | 3-100-10 |  | Инженер I категории | 1191 | 1013 | чел.-ч. | чел.-ч. | 1 | 0 | -1481893445 | 17.55 | 0 | 0 | 0 | 15.49 | 0 | 0 | 0 | 15.49 | 1 | 1 | 1 | 1 | 0 | 1 | 1 | 0 | 0 | 13 | )*1,35 | 1 | 2 | 34642390 | 1 | 0 | 33 | 0 | 0 | 0 | 0 | 0 | 0 | 0 | 0 | 0 | 0 | 0 | 0 | 0 | 0 | 0 | 0 | 0 | 0 | 0 | 0 | 0 | 0 | 17.55 | 15.49 | 15.49 | 1 | 0
44 | 34642277 | 34642382 | 32003081 | 1 | 1 | 1 | 1 | 3-100-20 |  | Инженер II категории | 1191 | 1013 | чел.-ч. | чел.-ч. | 1 | 0 | 1658205574 | 39.4875 | 0 | 0 | 0 | 14.09 | 0 | 0 | 0 | 14.09 | 1 | 1 | 1 | 1 | 0 | 1 | 1 | 0 | 0 | 29.25 | )*1,35 | 1 | 2 | 34642391 | 1 | 0 | 34 | 0 | 0 | 0 | 0 | 0 | 0 | 0 | 0 | 0 | 0 | 0 | 0 | 0 | 0 | 0 | 0 | 0 | 0 | 0 | 0 | 0 | 0 | 39.4875 | 14.09 | 14.09 | 1 | 0
44 | 34642277 | 34642382 | 32159989 | 1 | 1 | 1 | 1 | 3-100-30 |  | Инженер III категории | 1191 | 1013 | чел.-ч. | чел.-ч. | 1 | 0 | 848708738 | 17.55 | 0 | 0 | 0 | 12.69 | 0 | 0 | 0 | 12.69 | 1 | 1 | 1 | 1 | 0 | 1 | 1 | 0 | 0 | 13 | )*1,35 | 1 | 2 | 34642392 | 1 | 0 | 35 | 0 | 0 | 0 | 0 | 0 | 0 | 0 | 0 | 0 | 0 | 0 | 0 | 0 | 0 | 0 | 0 | 0 | 0 | 0 | 0 | 0 | 0 | 17.55 | 12.69 | 12.69 | 1 | 0
45 | 34642278 | 34642382 | 32163921 | 1 | 1 | 1 | 1 | 2-300-10 |  | Техник по наладке и испытаниям, категория I | 1191 | 1013 | чел.-ч. | чел.-ч. | 1 | 0 | 1688654847 | 4.3875 | 0 | 0 | 0 | 186.84 | 0 | 0 | 0 | 10.21 | 1 | 1 | 1 | 18.3 | 0 | 1 | 1 | 0 | 0 | 3.25 | )*1,35 | 1 | 2 | 34642388 | 1 | 0 | 36 | 0 | 0 | 0 | 0 | 0 | 0 | 0 | 0 | 0 | 0 | 0 | 0 | 0 | 0 | 0 | 0 | 0 | 0 | 0 | 0 | 0 | 0 | 4.3875 | 186.84 | 10.21 | 18.3 | 0
45 | 34642278 | 34642382 | 32159941 | 1 | 1 | 1 | 1 | 3-100 |  | Ведущий инженер | 1191 | 1013 | чел.-ч. | чел.-ч. | 1 | 0 | 1675274105 | 8.775 | 0 | 0 | 0 | 309.82 | 0 | 0 | 0 | 16.93 | 1 | 1 | 1 | 18.3 | 0 | 1 | 1 | 0 | 0 | 6.5 | )*1,35 | 1 | 2 | 34642389 | 1 | 0 | 37 | 0 | 0 | 0 | 0 | 0 | 0 | 0 | 0 | 0 | 0 | 0 | 0 | 0 | 0 | 0 | 0 | 0 | 0 | 0 | 0 | 0 | 0 | 8.775 | 309.82 | 16.93 | 18.3 | 0
45 | 34642278 | 34642382 | 32000304 | 1 | 1 | 1 | 1 | 3-100-10 |  | Инженер I категории | 1191 | 1013 | чел.-ч. | чел.-ч. | 1 | 0 | -1481893445 | 17.55 | 0 | 0 | 0 | 283.47 | 0 | 0 | 0 | 15.49 | 1 | 1 | 1 | 18.3 | 0 | 1 | 1 | 0 | 0 | 13 | )*1,35 | 1 | 2 | 34642390 | 1 | 0 | 38 | 0 | 0 | 0 | 0 | 0 | 0 | 0 | 0 | 0 | 0 | 0 | 0 | 0 | 0 | 0 | 0 | 0 | 0 | 0 | 0 | 0 | 0 | 17.55 | 283.47 | 15.49 | 18.3 | 0
45 | 34642278 | 34642382 | 32003081 | 1 | 1 | 1 | 1 | 3-100-20 |  | Инженер II категории | 1191 | 1013 | чел.-ч. | чел.-ч. | 1 | 0 | 1658205574 | 39.4875 | 0 | 0 | 0 | 257.85 | 0 | 0 | 0 | 14.09 | 1 | 1 | 1 | 18.3 | 0 | 1 | 1 | 0 | 0 | 29.25 | )*1,35 | 1 | 2 | 34642391 | 1 | 0 | 39 | 0 | 0 | 0 | 0 | 0 | 0 | 0 | 0 | 0 | 0 | 0 | 0 | 0 | 0 | 0 | 0 | 0 | 0 | 0 | 0 | 0 | 0 | 39.4875 | 257.85 | 14.09 | 18.3 | 0
45 | 34642278 | 34642382 | 32159989 | 1 | 1 | 1 | 1 | 3-100-30 |  | Инженер III категории | 1191 | 1013 | чел.-ч. | чел.-ч. | 1 | 0 | 848708738 | 17.55 | 0 | 0 | 0 | 232.23 | 0 | 0 | 0 | 12.69 | 1 | 1 | 1 | 18.3 | 0 | 1 | 1 | 0 | 0 | 13 | )*1,35 | 1 | 2 | 34642392 | 1 | 0 | 40 | 0 | 0 | 0 | 0 | 0 | 0 | 0 | 0 | 0 | 0 | 0 | 0 | 0 | 0 | 0 | 0 | 0 | 0 | 0 | 0 | 0 | 0 | 17.55 | 232.23 | 12.69 | 18.3 | 0
46 | 34642277 | 34642393 | 31714816 | 1 | 1 | 1 | 1 | 1-100-39 |  | Рабочий среднего разряда 3.9 | 1191 | 1013 | чел.-ч. | чел.-ч. | 1 | 0 | 1983201532 | 1.56 | 0 | 0 | 0 | 9.51 | 0 | 0 | 0 | 9.51 | 1 | 1 | 1 | 1 | 0 | 1 | 1 | 0 | 0 | 1.56 |  | 1 | 2 | 34642408 | 1 | 0 | 41 | 0 | 0 | 0 | 0 | 0 | 0 | 0 | 0 | 0 | 0 | 0 | 0 | 0 | 0 | 0 | 0 | 0 | 0 | 0 | 0 | 0 | 0 | 3.12 | 9.51 | 9.51 | 1 | 0
46 | 34642277 | 34642393 | 31528446 | 1 | 1 | 1 | 2 | 91.17.04-233 | ФСЭМ-2001, 91.17.04-233, приказ Минстроя России №1039/пр от 30.12.2016г. | Установки для сварки ручной дуговой (постоянного тока) | 1368 | 1011 | маш.-ч | маш.-ч | 1 | 0 | -353815937 | 0.13 | 0 | 8.1 | 0 | 0 | 0 | 8.1 | 0 | 0 | 1 | 1 | 1 | 1 | 0 | 1 | 1 | 0 | 0 | 0.13 |  | 0 | 2 | 34642409 | 1 | 0 | 42 | 0 | 0 | 0 | 0 | 0 | 0 | 0 | 0 | 0 | 0 | 0 | 0 | 0 | 0 | 0 | 0 | 0 | 0 | 0 | 0 | 0 | 0 | 0.26 | 8.1 | 8.1 | 1 | 0
46 | 34642277 | 34642393 | 31444646 | 1 | 1 | 1 | 3 | 01.3.01.02-0002 | ФССЦ-2001, 01.3.01.02-0002, приказ Минстроя России №1039/пр от 30.12.2016г. | Автоматический выключатель | 1354 | 1010 | шт. | шт. | 1 | 0 | -856619376 | 1 | 52.76 | 0 | 0 | 0 | 52.76 | 0 | 0 | 0 | 1 | 1 | 1 | 1 | 0 | 0 | 1 | 0 | 0 | 1 |  | 0 | 2 | 34642410 | 2 | 22528 | 43 | 3 | 0 | 0 | 0 | 0 | 0 | 0 | 0 | 0 | 0 | 0 | 0 | 0 | 0 | 0 | 0 | 0 | 0 | 0 | 0 | 0 | 0 | 2 | 52.76 | 52.76 | 1 | 0
46 | 34642277 | 34642393 | 31446378 | 1 | 1 | 1 | 3 | 01.7.02.09-0002 | ФССЦ-2001, 01.7.02.09-0002, приказ Минстроя России №1039/пр от 30.12.2016г. | Шпагат бумажный | 1346 | 1009 | кг | кг | 1 | 0 | 56922527 | 0 | 11.5 | 0 | 0 | 0 | 11.5 | 0 | 0 | 0 | 1 | 1 | 1 | 1 | 0 | 0 | 1 | 0 | 0 | 0 |  | 0 | 2 | 34642411 | 1 | 6144 | 44 | 3 | 0 | 0 | 0 | 0 | 0 | 0 | 0 | 0 | 0 | 0 | 0 | 0 | 0 | 0 | 0 | 0 | 0 | 0 | 0 | 0 | 0 | 0 | 11.5 | 11.5 | 1 | 0
46 | 34642277 | 34642393 | 31446697 | 1 | 1 | 1 | 3 | 01.7.06.05-0041 | ФССЦ-2001, 01.7.06.05-0041, приказ Минстроя России №1039/пр от 30.12.2016г. | Лента изоляционная прорезиненная односторонняя ширина 20 мм, толщина 0,25-0,35 мм | 1346 | 1009 | кг | кг | 1 | 0 | -1088866022 | 0 | 30.4 | 0 | 0 | 0 | 30.4 | 0 | 0 | 0 | 1 | 1 | 1 | 1 | 0 | 0 | 1 | 0 | 0 | 0 |  | 0 | 2 | 34642412 | 1 | 6144 | 45 | 3 | 0 | 0 | 0 | 0 | 0 | 0 | 0 | 0 | 0 | 0 | 0 | 0 | 0 | 0 | 0 | 0 | 0 | 0 | 0 | 0 | 0 | 0 | 30.4 | 30.4 | 1 | 0
46 | 34642277 | 34642393 | 31447861 | 1 | 1 | 1 | 3 | 01.7.11.07-0034 | ФССЦ-2001, 01.7.11.07-0034, приказ Минстроя России №1039/пр от 30.12.2016г. | Электроды диаметром 4 мм Э42А | 1346 | 1009 | кг | кг | 1 | 0 | 586013393 | 0 | 10.57 | 0 | 0 | 0 | 10.57 | 0 | 0 | 0 | 1 | 1 | 1 | 1 | 0 | 0 | 1 | 0 | 0 | 0 |  | 0 | 2 | 34642413 | 1 | 6144 | 46 | 3 | 0 | 0 | 0 | 0 | 0 | 0 | 0 | 0 | 0 | 0 | 0 | 0 | 0 | 0 | 0 | 0 | 0 | 0 | 0 | 0 | 0 | 0 | 10.57 | 10.57 | 1 | 0
46 | 34642277 | 34642393 | 31449051 | 1 | 1 | 1 | 3 | 01.7.15.03-0042 | ФССЦ-2001, 01.7.15.03-0042, приказ Минстроя России №1039/пр от 30.12.2016г. | Болты с гайками и шайбами строительные | 1346 | 1009 | кг | кг | 1 | 0 | 103900845 | 0 | 9.04 | 0 | 0 | 0 | 9.04 | 0 | 0 | 0 | 1 | 1 | 1 | 1 | 0 | 0 | 1 | 0 | 0 | 0 |  | 0 | 2 | 34642414 | 1 | 6144 | 47 | 3 | 0 | 0 | 0 | 0 | 0 | 0 | 0 | 0 | 0 | 0 | 0 | 0 | 0 | 0 | 0 | 0 | 0 | 0 | 0 | 0 | 0 | 0 | 9.04 | 9.04 | 1 | 0
46 | 34642277 | 34642393 | 31449183 | 1 | 1 | 1 | 3 | 01.7.15.07-0014 | ФССЦ-2001, 01.7.15.07-0014, приказ Минстроя России №1039/пр от 30.12.2016г. | Дюбели распорные полипропиленовые | 1355 | 1010 | 100 шт. | 100 шт. | 100 | 0 | 1794244060 | 0 | 86 | 0 | 0 | 0 | 86 | 0 | 0 | 0 | 1 | 1 | 1 | 1 | 0 | 0 | 1 | 0 | 0 | 0 |  | 0 | 2 | 34642415 | 1 | 6144 | 48 | 3 | 0 | 0 | 0 | 0 | 0 | 0 | 0 | 0 | 0 | 0 | 0 | 0 | 0 | 0 | 0 | 0 | 0 | 0 | 0 | 0 | 0 | 0 | 86 | 86 | 1 | 0
46 | 34642277 | 34642393 | 31450103 | 1 | 1 | 1 | 3 | 01.7.20.04-0005 | ФССЦ-2001, 01.7.20.04-0005, приказ Минстроя России №1039/пр от 30.12.2016г. | Нитки швейные | 1346 | 1009 | кг | кг | 1 | 0 | -856710481 | 0 | 133.05 | 0 | 0 | 0 | 133.05 | 0 | 0 | 0 | 1 | 1 | 1 | 1 | 0 | 0 | 1 | 0 | 0 | 0 |  | 0 | 2 | 34642416 | 1 | 6144 | 49 | 3 | 0 | 0 | 0 | 0 | 0 | 0 | 0 | 0 | 0 | 0 | 0 | 0 | 0 | 0 | 0 | 0 | 0 | 0 | 0 | 0 | 0 | 0 | 133.05 | 133.05 | 1 | 0
46 | 34642277 | 34642393 | 31467744 | 1 | 1 | 1 | 3 | 07.2.07.04-0007 | ФССЦ-2001, 07.2.07.04-0007, приказ Минстроя России №1039/пр от 30.12.2016г. | Конструкции стальные индивидуальные решетчатые сварные массой до 0,1 т | 1348 | 1009 | т | т | 1000 | 0 | 426000481 | 0 | 11500 | 0 | 0 | 0 | 11500 | 0 | 0 | 0 | 1 | 1 | 1 | 1 | 0 | 0 | 1 | 0 | 0 | 0 |  | 0 | 2 | 34642417 | 1 | 6144 | 50 | 3 | 0 | 0 | 0 | 0 | 0 | 0 | 0 | 0 | 0 | 0 | 0 | 0 | 0 | 0 | 0 | 0 | 0 | 0 | 0 | 0 | 0 | 0 | 11500 | 11500 | 1 | 0
46 | 34642277 | 34642393 | 31482923 | 1 | 1 | 1 | 3 | 14.4.02.09-0001 | ФССЦ-2001, 14.4.02.09-0001, приказ Минстроя России №1039/пр от 30.12.2016г. | Краска | 1346 | 1009 | кг | кг | 1 | 0 | 210558753 | 0 | 28.6 | 0 | 0 | 0 | 28.6 | 0 | 0 | 0 | 1 | 1 | 1 | 1 | 0 | 0 | 1 | 0 | 0 | 0 |  | 0 | 2 | 34642418 | 1 | 6144 | 51 | 3 | 0 | 0 | 0 | 0 | 0 | 0 | 0 | 0 | 0 | 0 | 0 | 0 | 0 | 0 | 0 | 0 | 0 | 0 | 0 | 0 | 0 | 0 | 28.6 | 28.6 | 1 | 0
46 | 34642277 | 34642393 | 31483076 | 1 | 1 | 1 | 3 | 14.4.03.17-0011 | ФССЦ-2001, 14.4.03.17-0011, приказ Минстроя России №1039/пр от 30.12.2016г. | Лак электроизоляционный 318 | 1346 | 1009 | кг | кг | 1 | 0 | -1274984028 | 0 | 35.63 | 0 | 0 | 0 | 35.63 | 0 | 0 | 0 | 1 | 1 | 1 | 1 | 0 | 0 | 1 | 0 | 0 | 0 |  | 0 | 2 | 34642419 | 1 | 6144 | 52 | 3 | 0 | 0 | 0 | 0 | 0 | 0 | 0 | 0 | 0 | 0 | 0 | 0 | 0 | 0 | 0 | 0 | 0 | 0 | 0 | 0 | 0 | 0 | 35.63 | 35.63 | 1 | 0
46 | 34642277 | 34642393 | 31496552 | 1 | 1 | 1 | 3 | 20.1.02.23-0082 | ФССЦ-2001, 20.1.02.23-0082, приказ Минстроя России №1039/пр от 30.12.2016г. | Перемычки гибкие, тип ПГС-50 | 1358 | 1010 | 10 шт. | 10 шт. | 10 | 0 | 1386890308 | 0 | 39 | 0 | 0 | 0 | 39 | 0 | 0 | 0 | 1 | 1 | 1 | 1 | 0 | 0 | 1 | 0 | 0 | 0 |  | 0 | 2 | 34642420 | 1 | 6144 | 53 | 3 | 0 | 0 | 0 | 0 | 0 | 0 | 0 | 0 | 0 | 0 | 0 | 0 | 0 | 0 | 0 | 0 | 0 | 0 | 0 | 0 | 0 | 0 | 39 | 39 | 1 | 0
46 | 34642277 | 34642393 | 31443668 | 17 | 1 | 1 | 3 | 999-9950 |  | Вспомогательные ненормируемые материалы (2% от ОЗП) | 1374 | 1013 | РУБ | РУБ | 1 | 0 | -1731369543 | 0 | 1 | 0 | 0 | 0 | 1 | 0 | 0 | 0 | 1 | 1 | 1 | 1 | 0 | 0 | 1 | 0 | 0 | 0 |  | 0 | 2 | 34642421 | 1 | 6144 | 54 | 3 | 0 | 0 | 0 | 0 | 0 | 0 | 0 | 0 | 0 | 0 | 0 | 0 | 0 | 0 | 0 | 0 | 0 | 0 | 0 | 0 | 0 | 0 | 1 | 1 | 1 | 0
47 | 34642278 | 34642393 | 31714816 | 1 | 1 | 1 | 1 | 1-100-39 |  | Рабочий среднего разряда 3.9 | 1191 | 1013 | чел.-ч. | чел.-ч. | 1 | 0 | 1983201532 | 1.56 | 0 | 0 | 0 | 174.03 | 0 | 0 | 0 | 9.51 | 1 | 1 | 1 | 18.3 | 0 | 1 | 1 | 0 | 0 | 1.56 |  | 1 | 2 | 34642408 | 1 | 0 | 55 | 0 | 0 | 0 | 0 | 0 | 0 | 0 | 0 | 0 | 0 | 0 | 0 | 0 | 0 | 0 | 0 | 0 | 0 | 0 | 0 | 0 | 0 | 3.12 | 174.03 | 9.51 | 18.3 | 0
47 | 34642278 | 34642393 | 31528446 | 1 | 1 | 1 | 2 | 91.17.04-233 | ФСЭМ-2001, 91.17.04-233, приказ Минстроя России №1039/пр от 30.12.2016г. | Установки для сварки ручной дуговой (постоянного тока) | 1368 | 1011 | маш.-ч | маш.-ч | 1 | 0 | -353815937 | 0.13 | 0 | 101.25 | 0 | 0 | 0 | 8.1 | 0 | 0 | 1 | 12.5 | 18.3 | 1 | 0 | 1 | 1 | 0 | 0 | 0.13 |  | 0 | 2 | 34642409 | 1 | 0 | 56 | 0 | 0 | 0 | 0 | 0 | 0 | 0 | 0 | 0 | 0 | 0 | 0 | 0 | 0 | 0 | 0 | 0 | 0 | 0 | 0 | 0 | 0 | 0.26 | 101.25 | 8.1 | 12.5 | 0
47 | 34642278 | 34642393 | 31444646 | 1 | 1 | 1 | 3 | 01.3.01.02-0002 | ФССЦ-2001, 01.3.01.02-0002, приказ Минстроя России №1039/пр от 30.12.2016г. | Автоматический выключатель | 1354 | 1010 | шт. | шт. | 1 | 0 | -856619376 | 1 | 395.7 | 0 | 0 | 0 | 52.76 | 0 | 0 | 0 | 7.5 | 1 | 1 | 1 | 0 | 0 | 1 | 0 | 0 | 1 |  | 0 | 2 | 34642410 | 2 | 22528 | 57 | 3 | 0 | 0 | 0 | 0 | 0 | 0 | 0 | 0 | 0 | 0 | 0 | 0 | 0 | 0 | 0 | 0 | 0 | 0 | 0 | 0 | 0 | 2 | 395.7 | 52.76 | 7.5 | 0
47 | 34642278 | 34642393 | 31446378 | 1 | 1 | 1 | 3 | 01.7.02.09-0002 | ФССЦ-2001, 01.7.02.09-0002, приказ Минстроя России №1039/пр от 30.12.2016г. | Шпагат бумажный | 1346 | 1009 | кг | кг | 1 | 0 | 56922527 | 0 | 86.25 | 0 | 0 | 0 | 11.5 | 0 | 0 | 0 | 7.5 | 1 | 1 | 1 | 0 | 0 | 1 | 0 | 0 | 0 |  | 0 | 2 | 34642411 | 1 | 6144 | 58 | 3 | 0 | 0 | 0 | 0 | 0 | 0 | 0 | 0 | 0 | 0 | 0 | 0 | 0 | 0 | 0 | 0 | 0 | 0 | 0 | 0 | 0 | 0 | 86.25 | 11.5 | 7.5 | 0
47 | 34642278 | 34642393 | 31446697 | 1 | 1 | 1 | 3 | 01.7.06.05-0041 | ФССЦ-2001, 01.7.06.05-0041, приказ Минстроя России №1039/пр от 30.12.2016г. | Лента изоляционная прорезиненная односторонняя ширина 20 мм, толщина 0,25-0,35 мм | 1346 | 1009 | кг | кг | 1 | 0 | -1088866022 | 0 | 228 | 0 | 0 | 0 | 30.4 | 0 | 0 | 0 | 7.5 | 1 | 1 | 1 | 0 | 0 | 1 | 0 | 0 | 0 |  | 0 | 2 | 34642412 | 1 | 6144 | 59 | 3 | 0 | 0 | 0 | 0 | 0 | 0 | 0 | 0 | 0 | 0 | 0 | 0 | 0 | 0 | 0 | 0 | 0 | 0 | 0 | 0 | 0 | 0 | 228 | 30.4 | 7.5 | 0
47 | 34642278 | 34642393 | 31447861 | 1 | 1 | 1 | 3 | 01.7.11.07-0034 | ФССЦ-2001, 01.7.11.07-0034, приказ Минстроя России №1039/пр от 30.12.2016г. | Электроды диаметром 4 мм Э42А | 1346 | 1009 | кг | кг | 1 | 0 | 586013393 | 0 | 79.28 | 0 | 0 | 0 | 10.57 | 0 | 0 | 0 | 7.5 | 1 | 1 | 1 | 0 | 0 | 1 | 0 | 0 | 0 |  | 0 | 2 | 34642413 | 1 | 6144 | 60 | 3 | 0 | 0 | 0 | 0 | 0 | 0 | 0 | 0 | 0 | 0 | 0 | 0 | 0 | 0 | 0 | 0 | 0 | 0 | 0 | 0 | 0 | 0 | 79.28 | 10.57 | 7.5 | 0
47 | 34642278 | 34642393 | 31449051 | 1 | 1 | 1 | 3 | 01.7.15.03-0042 | ФССЦ-2001, 01.7.15.03-0042, приказ Минстроя России №1039/пр от 30.12.2016г. | Болты с гайками и шайбами строительные | 1346 | 1009 | кг | кг | 1 | 0 | 103900845 | 0 | 67.8 | 0 | 0 | 0 | 9.04 | 0 | 0 | 0 | 7.5 | 1 | 1 | 1 | 0 | 0 | 1 | 0 | 0 | 0 |  | 0 | 2 | 34642414 | 1 | 6144 | 61 | 3 | 0 | 0 | 0 | 0 | 0 | 0 | 0 | 0 | 0 | 0 | 0 | 0 | 0 | 0 | 0 | 0 | 0 | 0 | 0 | 0 | 0 | 0 | 67.8 | 9.04 | 7.5 | 0
47 | 34642278 | 34642393 | 31449183 | 1 | 1 | 1 | 3 | 01.7.15.07-0014 | ФССЦ-2001, 01.7.15.07-0014, приказ Минстроя России №1039/пр от 30.12.2016г. | Дюбели распорные полипропиленовые | 1355 | 1010 | 100 шт. | 100 шт. | 100 | 0 | 1794244060 | 0 | 645 | 0 | 0 | 0 | 86 | 0 | 0 | 0 | 7.5 | 1 | 1 | 1 | 0 | 0 | 1 | 0 | 0 | 0 |  | 0 | 2 | 34642415 | 1 | 6144 | 62 | 3 | 0 | 0 | 0 | 0 | 0 | 0 | 0 | 0 | 0 | 0 | 0 | 0 | 0 | 0 | 0 | 0 | 0 | 0 | 0 | 0 | 0 | 0 | 645 | 86 | 7.5 | 0
47 | 34642278 | 34642393 | 31450103 | 1 | 1 | 1 | 3 | 01.7.20.04-0005 | ФССЦ-2001, 01.7.20.04-0005, приказ Минстроя России №1039/пр от 30.12.2016г. | Нитки швейные | 1346 | 1009 | кг | кг | 1 | 0 | -856710481 | 0 | 997.88 | 0 | 0 | 0 | 133.05 | 0 | 0 | 0 | 7.5 | 1 | 1 | 1 | 0 | 0 | 1 | 0 | 0 | 0 |  | 0 | 2 | 34642416 | 1 | 6144 | 63 | 3 | 0 | 0 | 0 | 0 | 0 | 0 | 0 | 0 | 0 | 0 | 0 | 0 | 0 | 0 | 0 | 0 | 0 | 0 | 0 | 0 | 0 | 0 | 997.88 | 133.05 | 7.5 | 0
47 | 34642278 | 34642393 | 31467744 | 1 | 1 | 1 | 3 | 07.2.07.04-0007 | ФССЦ-2001, 07.2.07.04-0007, приказ Минстроя России №1039/пр от 30.12.2016г. | Конструкции стальные индивидуальные решетчатые сварные массой до 0,1 т | 1348 | 1009 | т | т | 1000 | 0 | 426000481 | 0 | 86250 | 0 | 0 | 0 | 11500 | 0 | 0 | 0 | 7.5 | 1 | 1 | 1 | 0 | 0 | 1 | 0 | 0 | 0 |  | 0 | 2 | 34642417 | 1 | 6144 | 64 | 3 | 0 | 0 | 0 | 0 | 0 | 0 | 0 | 0 | 0 | 0 | 0 | 0 | 0 | 0 | 0 | 0 | 0 | 0 | 0 | 0 | 0 | 0 | 86250 | 11500 | 7.5 | 0
47 | 34642278 | 34642393 | 31482923 | 1 | 1 | 1 | 3 | 14.4.02.09-0001 | ФССЦ-2001, 14.4.02.09-0001, приказ Минстроя России №1039/пр от 30.12.2016г. | Краска | 1346 | 1009 | кг | кг | 1 | 0 | 210558753 | 0 | 214.5 | 0 | 0 | 0 | 28.6 | 0 | 0 | 0 | 7.5 | 1 | 1 | 1 | 0 | 0 | 1 | 0 | 0 | 0 |  | 0 | 2 | 34642418 | 1 | 6144 | 65 | 3 | 0 | 0 | 0 | 0 | 0 | 0 | 0 | 0 | 0 | 0 | 0 | 0 | 0 | 0 | 0 | 0 | 0 | 0 | 0 | 0 | 0 | 0 | 214.5 | 28.6 | 7.5 | 0
47 | 34642278 | 34642393 | 31483076 | 1 | 1 | 1 | 3 | 14.4.03.17-0011 | ФССЦ-2001, 14.4.03.17-0011, приказ Минстроя России №1039/пр от 30.12.2016г. | Лак электроизоляционный 318 | 1346 | 1009 | кг | кг | 1 | 0 | -1274984028 | 0 | 267.23 | 0 | 0 | 0 | 35.63 | 0 | 0 | 0 | 7.5 | 1 | 1 | 1 | 0 | 0 | 1 | 0 | 0 | 0 |  | 0 | 2 | 34642419 | 1 | 6144 | 66 | 3 | 0 | 0 | 0 | 0 | 0 | 0 | 0 | 0 | 0 | 0 | 0 | 0 | 0 | 0 | 0 | 0 | 0 | 0 | 0 | 0 | 0 | 0 | 267.23 | 35.63 | 7.5 | 0
47 | 34642278 | 34642393 | 31496552 | 1 | 1 | 1 | 3 | 20.1.02.23-0082 | ФССЦ-2001, 20.1.02.23-0082, приказ Минстроя России №1039/пр от 30.12.2016г. | Перемычки гибкие, тип ПГС-50 | 1358 | 1010 | 10 шт. | 10 шт. | 10 | 0 | 1386890308 | 0 | 292.5 | 0 | 0 | 0 | 39 | 0 | 0 | 0 | 7.5 | 1 | 1 | 1 | 0 | 0 | 1 | 0 | 0 | 0 |  | 0 | 2 | 34642420 | 1 | 6144 | 67 | 3 | 0 | 0 | 0 | 0 | 0 | 0 | 0 | 0 | 0 | 0 | 0 | 0 | 0 | 0 | 0 | 0 | 0 | 0 | 0 | 0 | 0 | 0 | 292.5 | 39 | 7.5 | 0
47 | 34642278 | 34642393 | 31443668 | 17 | 1 | 1 | 3 | 999-9950 |  | Вспомогательные ненормируемые материалы (2% от ОЗП) | 1374 | 1013 | РУБ | РУБ | 1 | 0 | -1731369543 | 0 | 7.5 | 0 | 0 | 0 | 1 | 0 | 0 | 0 | 7.5 | 1 | 1 | 1 | 0 | 0 | 1 | 0 | 0 | 0 |  | 0 | 2 | 34642421 | 1 | 6144 | 68 | 3 | 0 | 0 | 0 | 0 | 0 | 0 | 0 | 0 | 0 | 0 | 0 | 0 | 0 | 0 | 0 | 0 | 0 | 0 | 0 | 0 | 0 | 0 | 7.5 | 1 | 7.5 | 0
72 | 34642277 | 34642434 | 31757860 | 1 | 1 | 1 | 1 | 1-100-50 |  | Рабочий среднего разряда 5 | 1191 | 1013 | чел.-ч. | чел.-ч. | 1 | 0 | 1446053411 | 9.27 | 0 | 0 | 0 | 11.09 | 0 | 0 | 0 | 11.09 | 1 | 1 | 1 | 1 | 0 | 1 | 1 | 0 | 0 | 9.27 |  | 1 | 2 | 34642439 | 1 | 0 | 69 | 0 | 0 | 0 | 0 | 0 | 0 | 0 | 0 | 0 | 0 | 0 | 0 | 0 | 0 | 0 | 0 | 0 | 0 | 0 | 0 | 0 | 0 | 3.0591 | 11.09 | 11.09 | 1 | 0
72 | 34642277 | 34642434 | 31449933 | 1 | 1 | 1 | 3 | 01.7.19.04-0031 | ФССЦ-2001, 01.7.19.04-0031, приказ Минстроя России №1039/пр от 30.12.2016г. | Провод ПУНП 2х1,5мм2 | 1301 | 1003 | м | м | 1 | 0 | 12466940 | 100 | 2.43 | 0 | 0 | 0 | 2.43 | 0 | 0 | 0 | 1 | 1 | 1 | 1 | 0 | 0 | 1 | 0 | 0 | 100 |  | 0 | 2 | 34642440 | 2 | 22528 | 70 | 3 | 0 | 0 | 0 | 0 | 0 | 0 | 0 | 0 | 0 | 0 | 0 | 0 | 0 | 0 | 0 | 0 | 0 | 0 | 0 | 0 | 0 | 33 | 2.43 | 2.43 | 1 | 0
72 | 34642277 | 34642434 | 31515411 | 1 | 1 | 1 | 3 | 25.2.01.01-0017 | ФССЦ-2001, 25.2.01.01-0017, приказ Минстроя России №1039/пр от 30.12.2016г. | Бирки маркировочные пластмассовые | 1355 | 1010 | 100 шт. | 100 шт. | 100 | 0 | 1924823676 | 0 | 30.74 | 0 | 0 | 0 | 30.74 | 0 | 0 | 0 | 1 | 1 | 1 | 1 | 0 | 0 | 1 | 0 | 0 | 0 |  | 0 | 2 | 34642441 | 1 | 6144 | 71 | 3 | 0 | 0 | 0 | 0 | 0 | 0 | 0 | 0 | 0 | 0 | 0 | 0 | 0 | 0 | 0 | 0 | 0 | 0 | 0 | 0 | 0 | 0 | 30.74 | 30.74 | 1 | 0
72 | 34642277 | 34642434 | 31443668 | 17 | 1 | 1 | 3 | 999-9950 |  | Вспомогательные ненормируемые материалы (2% от ОЗП) | 1374 | 1013 | РУБ | РУБ | 1 | 0 | -1731369543 | 0 | 1 | 0 | 0 | 0 | 1 | 0 | 0 | 0 | 1 | 1 | 1 | 1 | 0 | 0 | 1 | 0 | 0 | 0 |  | 0 | 2 | 34642442 | 1 | 6144 | 72 | 3 | 0 | 0 | 0 | 0 | 0 | 0 | 0 | 0 | 0 | 0 | 0 | 0 | 0 | 0 | 0 | 0 | 0 | 0 | 0 | 0 | 0 | 0 | 1 | 1 | 1 | 0
73 | 34642278 | 34642434 | 31757860 | 1 | 1 | 1 | 1 | 1-100-50 |  | Рабочий среднего разряда 5 | 1191 | 1013 | чел.-ч. | чел.-ч. | 1 | 0 | 1446053411 | 9.27 | 0 | 0 | 0 | 202.95 | 0 | 0 | 0 | 11.09 | 1 | 1 | 1 | 18.3 | 0 | 1 | 1 | 0 | 0 | 9.27 |  | 1 | 2 | 34642439 | 1 | 0 | 73 | 0 | 0 | 0 | 0 | 0 | 0 | 0 | 0 | 0 | 0 | 0 | 0 | 0 | 0 | 0 | 0 | 0 | 0 | 0 | 0 | 0 | 0 | 3.0591 | 202.95 | 11.09 | 18.3 | 0
73 | 34642278 | 34642434 | 31449933 | 1 | 1 | 1 | 3 | 01.7.19.04-0031 | ФССЦ-2001, 01.7.19.04-0031, приказ Минстроя России №1039/пр от 30.12.2016г. | Провод ПУНП 2х1,5мм2 | 1301 | 1003 | м | м | 1 | 0 | 12466940 | 100 | 18.24 | 0 | 0 | 0 | 2.43 | 0 | 0 | 0 | 7.5 | 1 | 1 | 1 | 0 | 0 | 1 | 0 | 0 | 100 |  | 0 | 2 | 34642440 | 2 | 22528 | 74 | 3 | 0 | 0 | 0 | 0 | 0 | 0 | 0 | 0 | 0 | 0 | 0 | 0 | 0 | 0 | 0 | 0 | 0 | 0 | 0 | 0 | 0 | 33 | 18.24 | 2.43 | 7.5 | 0
73 | 34642278 | 34642434 | 31515411 | 1 | 1 | 1 | 3 | 25.2.01.01-0017 | ФССЦ-2001, 25.2.01.01-0017, приказ Минстроя России №1039/пр от 30.12.2016г. | Бирки маркировочные пластмассовые | 1355 | 1010 | 100 шт. | 100 шт. | 100 | 0 | 1924823676 | 0 | 230.55 | 0 | 0 | 0 | 30.74 | 0 | 0 | 0 | 7.5 | 1 | 1 | 1 | 0 | 0 | 1 | 0 | 0 | 0 |  | 0 | 2 | 34642441 | 1 | 6144 | 75 | 3 | 0 | 0 | 0 | 0 | 0 | 0 | 0 | 0 | 0 | 0 | 0 | 0 | 0 | 0 | 0 | 0 | 0 | 0 | 0 | 0 | 0 | 0 | 230.55 | 30.74 | 7.5 | 0
73 | 34642278 | 34642434 | 31443668 | 17 | 1 | 1 | 3 | 999-9950 |  | Вспомогательные ненормируемые материалы (2% от ОЗП) | 1374 | 1013 | РУБ | РУБ | 1 | 0 | -1731369543 | 0 | 7.5 | 0 | 0 | 0 | 1 | 0 | 0 | 0 | 7.5 | 1 | 1 | 1 | 0 | 0 | 1 | 0 | 0 | 0 |  | 0 | 2 | 34642442 | 1 | 6144 | 76 | 3 | 0 | 0 | 0 | 0 | 0 | 0 | 0 | 0 | 0 | 0 | 0 | 0 | 0 | 0 | 0 | 0 | 0 | 0 | 0 | 0 | 0 | 0 | 7.5 | 1 | 7.5 | 0
80 | 34642277 | 34642446 | 31709494 | 1 | 1 | 1 | 1 | 1-100-38 |  | Рабочий среднего разряда 3.8 | 1191 | 1013 | чел.-ч. | чел.-ч. | 1 | 0 | -1081351934 | 41.28 | 0 | 0 | 0 | 9.4 | 0 | 0 | 0 | 9.4 | 1 | 1 | 1 | 1 | 0 | 1 | 1 | 0 | 0 | 41.28 |  | 1 | 2 | 34642459 | 1 | 0 | 77 | 0 | 0 | 0 | 0 | 0 | 0 | 0 | 0 | 0 | 0 | 0 | 0 | 0 | 0 | 0 | 0 | 0 | 0 | 0 | 0 | 0 | 0 | 8.256 | 9.4 | 9.4 | 1 | 0
80 | 34642277 | 34642446 | 31709492 | 1 | 1 | 1 | 1 | 4-100-00 |  | Затраты труда машинистов | 1191 | 1013 | чел.-ч. | чел.-ч. | 1 | 0 | -1417349443 | 0.4 | 0 | 0 | 0 | 0 | 0 | 0 | 0 | 0 | 1 | 1 | 1 | 1 | 0 | 1 | 0 | 0 | 0 | 0.4 |  | 2 | 2 | 34642460 | 1 | 0 | 78 | 0 | 0 | 0 | 0 | 0 | 0 | 0 | 0 | 0 | 0 | 0 | 0 | 0 | 0 | 0 | 0 | 0 | 0 | 0 | 0 | 0 | 0 | 0.08 | 0 | 0 | 1 | 0
80 | 34642277 | 34642446 | 31526753 | 1 | 1 | 1 | 2 | 91.05.05-014 | ФСЭМ-2001, 91.05.05-014, приказ Минстроя России №1039/пр от 30.12.2016г. | Краны на автомобильном ходу, грузоподъемность 10 т | 1368 | 1011 | маш.-ч | маш.-ч | 1 | 0 | -1718674368 | 0.2 | 0 | 111.99 | 13.5 | 0 | 0 | 111.99 | 13.5 | 0 | 1 | 1 | 1 | 1 | 0 | 1 | 1 | 0 | 0 | 0.2 |  | 0 | 2 | 34642461 | 1 | 0 | 79 | 0 | 0 | 0 | 0 | 0 | 0 | 0 | 0 | 0 | 0 | 0 | 0 | 0 | 0 | 0 | 0 | 0 | 0 | 0 | 0 | 0 | 0 | 0.04 | 111.99 | 111.99 | 1 | 0
80 | 34642277 | 34642446 | 31528142 | 1 | 1 | 1 | 2 | 91.14.02-001 | ФСЭМ-2001, 91.14.02-001, приказ Минстроя России №1039/пр от 30.12.2016г. | Автомобили бортовые, грузоподъемность до 5 т | 1368 | 1011 | маш.-ч | маш.-ч | 1 | 0 | 1372534845 | 0.2 | 0 | 65.71 | 11.6 | 0 | 0 | 65.71 | 11.6 | 0 | 1 | 1 | 1 | 1 | 0 | 1 | 1 | 0 | 0 | 0.2 |  | 0 | 2 | 34642462 | 1 | 0 | 80 | 0 | 0 | 0 | 0 | 0 | 0 | 0 | 0 | 0 | 0 | 0 | 0 | 0 | 0 | 0 | 0 | 0 | 0 | 0 | 0 | 0 | 0 | 0.04 | 65.71 | 65.71 | 1 | 0
80 | 34642277 | 34642446 | 31528446 | 1 | 1 | 1 | 2 | 91.17.04-233 | ФСЭМ-2001, 91.17.04-233, приказ Минстроя России №1039/пр от 30.12.2016г. | Установки для сварки ручной дуговой (постоянного тока) | 1368 | 1011 | маш.-ч | маш.-ч | 1 | 0 | -353815937 | 1.98 | 0 | 8.1 | 0 | 0 | 0 | 8.1 | 0 | 0 | 1 | 1 | 1 | 1 | 0 | 1 | 1 | 0 | 0 | 1.98 |  | 0 | 2 | 34642463 | 1 | 0 | 81 | 0 | 0 | 0 | 0 | 0 | 0 | 0 | 0 | 0 | 0 | 0 | 0 | 0 | 0 | 0 | 0 | 0 | 0 | 0 | 0 | 0 | 0 | 0.396 | 8.1 | 8.1 | 1 | 0
80 | 34642277 | 34642446 | 31446709 | 1 | 1 | 1 | 3 | 01.7.06.07-0001 | ФССЦ-2001, 01.7.06.07-0001, приказ Минстроя России №1039/пр от 30.12.2016г. | Кабель ВВГнг 3х1,5мм2 | 1301 | 1003 | м | м | 1 | 0 | 1158620657 | 100 | 2.79 | 0 | 0 | 0 | 2.79 | 0 | 0 | 0 | 1 | 1 | 1 | 1 | 0 | 0 | 0 | 0 | 0 | 100 |  | 0 | 2 | 34642464 | 2 | 22528 | 82 | 3 | 0 | 0 | 0 | 0 | 0 | 0 | 0 | 0 | 0 | 0 | 0 | 0 | 0 | 0 | 0 | 0 | 0 | 0 | 0 | 0 | 0 | 20 | 2.79 | 2.79 | 1 | 0
80 | 34642277 | 34642446 | 31447861 | 1 | 1 | 1 | 3 | 01.7.11.07-0034 | ФССЦ-2001, 01.7.11.07-0034, приказ Минстроя России №1039/пр от 30.12.2016г. | Электроды диаметром 4 мм Э42А | 1346 | 1009 | кг | кг | 1 | 0 | 586013393 | 0 | 10.57 | 0 | 0 | 0 | 10.57 | 0 | 0 | 0 | 1 | 1 | 1 | 1 | 0 | 0 | 0 | 0 | 0 | 0 |  | 0 | 2 | 34642465 | 1 | 6144 | 83 | 3 | 0 | 0 | 0 | 0 | 0 | 0 | 0 | 0 | 0 | 0 | 0 | 0 | 0 | 0 | 0 | 0 | 0 | 0 | 0 | 0 | 0 | 0 | 10.57 | 10.57 | 1 | 0
80 | 34642277 | 34642446 | 31449183 | 1 | 1 | 1 | 3 | 01.7.15.07-0014 | ФССЦ-2001, 01.7.15.07-0014, приказ Минстроя России №1039/пр от 30.12.2016г. | Дюбели распорные полипропиленовые | 1355 | 1010 | 100 шт. | 100 шт. | 100 | 0 | 1794244060 | 0 | 86 | 0 | 0 | 0 | 86 | 0 | 0 | 0 | 1 | 1 | 1 | 1 | 0 | 0 | 0 | 0 | 0 | 0 |  | 0 | 2 | 34642466 | 1 | 6144 | 84 | 3 | 0 | 0 | 0 | 0 | 0 | 0 | 0 | 0 | 0 | 0 | 0 | 0 | 0 | 0 | 0 | 0 | 0 | 0 | 0 | 0 | 0 | 0 | 86 | 86 | 1 | 0
80 | 34642277 | 34642446 | 31449317 | 1 | 1 | 1 | 3 | 01.7.15.10-0052 | ФССЦ-2001, 01.7.15.10-0052, приказ Минстроя России №1039/пр от 30.12.2016г. | Скобы двухлапковые | 1358 | 1010 | 10 шт. | 10 шт. | 10 | 0 | 1598978551 | 0 | 11.89 | 0 | 0 | 0 | 11.89 | 0 | 0 | 0 | 1 | 1 | 1 | 1 | 0 | 0 | 0 | 0 | 0 | 0 |  | 0 | 2 | 34642467 | 1 | 6144 | 85 | 3 | 0 | 0 | 0 | 0 | 0 | 0 | 0 | 0 | 0 | 0 | 0 | 0 | 0 | 0 | 0 | 0 | 0 | 0 | 0 | 0 | 0 | 0 | 11.89 | 11.89 | 1 | 0
80 | 34642277 | 34642446 | 31449547 | 1 | 1 | 1 | 3 | 01.7.15.14-0165 | ФССЦ-2001, 01.7.15.14-0165, приказ Минстроя России №1039/пр от 30.12.2016г. | Шурупы с полукруглой головкой 4x40 мм | 1348 | 1009 | т | т | 1000 | 0 | -1755229539 | 0 | 12430 | 0 | 0 | 0 | 12430 | 0 | 0 | 0 | 1 | 1 | 1 | 1 | 0 | 0 | 0 | 0 | 0 | 0 |  | 0 | 2 | 34642468 | 1 | 6144 | 86 | 3 | 0 | 0 | 0 | 0 | 0 | 0 | 0 | 0 | 0 | 0 | 0 | 0 | 0 | 0 | 0 | 0 | 0 | 0 | 0 | 0 | 0 | 0 | 12430 | 12430 | 1 | 0
80 | 34642277 | 34642446 | 31482923 | 1 | 1 | 1 | 3 | 14.4.02.09-0001 | ФССЦ-2001, 14.4.02.09-0001, приказ Минстроя России №1039/пр от 30.12.2016г. | Краска | 1346 | 1009 | кг | кг | 1 | 0 | 210558753 | 0 | 28.6 | 0 | 0 | 0 | 28.6 | 0 | 0 | 0 | 1 | 1 | 1 | 1 | 0 | 0 | 0 | 0 | 0 | 0 |  | 0 | 2 | 34642469 | 1 | 6144 | 87 | 3 | 0 | 0 | 0 | 0 | 0 | 0 | 0 | 0 | 0 | 0 | 0 | 0 | 0 | 0 | 0 | 0 | 0 | 0 | 0 | 0 | 0 | 0 | 28.6 | 28.6 | 1 | 0
80 | 34642277 | 34642446 | 31443668 | 17 | 1 | 1 | 3 | 999-9950 |  | Вспомогательные ненормируемые материалы (2% от ОЗП) | 1374 | 1013 | РУБ | РУБ | 1 | 0 | -1731369543 | 0 | 1 | 0 | 0 | 0 | 1 | 0 | 0 | 0 | 1 | 1 | 1 | 1 | 0 | 0 | 0 | 0 | 0 | 0 |  | 0 | 2 | 34642470 | 1 | 6144 | 88 | 3 | 0 | 0 | 0 | 0 | 0 | 0 | 0 | 0 | 0 | 0 | 0 | 0 | 0 | 0 | 0 | 0 | 0 | 0 | 0 | 0 | 0 | 0 | 1 | 1 | 1 | 0
81 | 34642278 | 34642446 | 31709494 | 1 | 1 | 1 | 1 | 1-100-38 |  | Рабочий среднего разряда 3.8 | 1191 | 1013 | чел.-ч. | чел.-ч. | 1 | 0 | -1081351934 | 41.28 | 0 | 0 | 0 | 172.02 | 0 | 0 | 0 | 9.4 | 1 | 1 | 1 | 18.3 | 0 | 1 | 1 | 0 | 0 | 41.28 |  | 1 | 2 | 34642459 | 1 | 0 | 89 | 0 | 0 | 0 | 0 | 0 | 0 | 0 | 0 | 0 | 0 | 0 | 0 | 0 | 0 | 0 | 0 | 0 | 0 | 0 | 0 | 0 | 0 | 8.256 | 172.02 | 9.4 | 18.3 | 0
81 | 34642278 | 34642446 | 31709492 | 1 | 1 | 1 | 1 | 4-100-00 |  | Затраты труда машинистов | 1191 | 1013 | чел.-ч. | чел.-ч. | 1 | 0 | -1417349443 | 0.4 | 0 | 0 | 0 | 0 | 0 | 0 | 0 | 0 | 1 | 1 | 18.3 | 1 | 0 | 1 | 0 | 0 | 0 | 0.4 |  | 2 | 2 | 34642460 | 1 | 0 | 90 | 0 | 0 | 0 | 0 | 0 | 0 | 0 | 0 | 0 | 0 | 0 | 0 | 0 | 0 | 0 | 0 | 0 | 0 | 0 | 0 | 0 | 0 | 0.08 | 0 | 0 | 1 | 0
81 | 34642278 | 34642446 | 31526753 | 1 | 1 | 1 | 2 | 91.05.05-014 | ФСЭМ-2001, 91.05.05-014, приказ Минстроя России №1039/пр от 30.12.2016г. | Краны на автомобильном ходу, грузоподъемность 10 т | 1368 | 1011 | маш.-ч | маш.-ч | 1 | 0 | -1718674368 | 0.2 | 0 | 1399.88 | 247.05 | 0 | 0 | 111.99 | 13.5 | 0 | 1 | 12.5 | 18.3 | 1 | 0 | 1 | 1 | 0 | 0 | 0.2 |  | 0 | 2 | 34642461 | 1 | 0 | 91 | 0 | 0 | 0 | 0 | 0 | 0 | 0 | 0 | 0 | 0 | 0 | 0 | 0 | 0 | 0 | 0 | 0 | 0 | 0 | 0 | 0 | 0 | 0.04 | 1399.88 | 111.99 | 12.5 | 0
81 | 34642278 | 34642446 | 31528142 | 1 | 1 | 1 | 2 | 91.14.02-001 | ФСЭМ-2001, 91.14.02-001, приказ Минстроя России №1039/пр от 30.12.2016г. | Автомобили бортовые, грузоподъемность до 5 т | 1368 | 1011 | маш.-ч | маш.-ч | 1 | 0 | 1372534845 | 0.2 | 0 | 821.38 | 212.28 | 0 | 0 | 65.71 | 11.6 | 0 | 1 | 12.5 | 18.3 | 1 | 0 | 1 | 1 | 0 | 0 | 0.2 |  | 0 | 2 | 34642462 | 1 | 0 | 92 | 0 | 0 | 0 | 0 | 0 | 0 | 0 | 0 | 0 | 0 | 0 | 0 | 0 | 0 | 0 | 0 | 0 | 0 | 0 | 0 | 0 | 0 | 0.04 | 821.38 | 65.71 | 12.5 | 0
81 | 34642278 | 34642446 | 31528446 | 1 | 1 | 1 | 2 | 91.17.04-233 | ФСЭМ-2001, 91.17.04-233, приказ Минстроя России №1039/пр от 30.12.2016г. | Установки для сварки ручной дуговой (постоянного тока) | 1368 | 1011 | маш.-ч | маш.-ч | 1 | 0 | -353815937 | 1.98 | 0 | 101.25 | 0 | 0 | 0 | 8.1 | 0 | 0 | 1 | 12.5 | 18.3 | 1 | 0 | 1 | 1 | 0 | 0 | 1.98 |  | 0 | 2 | 34642463 | 1 | 0 | 93 | 0 | 0 | 0 | 0 | 0 | 0 | 0 | 0 | 0 | 0 | 0 | 0 | 0 | 0 | 0 | 0 | 0 | 0 | 0 | 0 | 0 | 0 | 0.396 | 101.25 | 8.1 | 12.5 | 0
81 | 34642278 | 34642446 | 31446709 | 1 | 1 | 1 | 3 | 01.7.06.07-0001 | ФССЦ-2001, 01.7.06.07-0001, приказ Минстроя России №1039/пр от 30.12.2016г. | Кабель ВВГнг 3х1,5мм2 | 1301 | 1003 | м | м | 1 | 0 | 1158620657 | 100 | 20.91 | 0 | 0 | 0 | 2.79 | 0 | 0 | 0 | 7.5 | 1 | 1 | 1 | 0 | 0 | 0 | 0 | 0 | 100 |  | 0 | 2 | 34642464 | 2 | 22528 | 94 | 3 | 0 | 0 | 0 | 0 | 0 | 0 | 0 | 0 | 0 | 0 | 0 | 0 | 0 | 0 | 0 | 0 | 0 | 0 | 0 | 0 | 0 | 20 | 20.91 | 2.79 | 7.5 | 0
81 | 34642278 | 34642446 | 31447861 | 1 | 1 | 1 | 3 | 01.7.11.07-0034 | ФССЦ-2001, 01.7.11.07-0034, приказ Минстроя России №1039/пр от 30.12.2016г. | Электроды диаметром 4 мм Э42А | 1346 | 1009 | кг | кг | 1 | 0 | 586013393 | 0 | 79.28 | 0 | 0 | 0 | 10.57 | 0 | 0 | 0 | 7.5 | 1 | 1 | 1 | 0 | 0 | 0 | 0 | 0 | 0 |  | 0 | 2 | 34642465 | 1 | 6144 | 95 | 3 | 0 | 0 | 0 | 0 | 0 | 0 | 0 | 0 | 0 | 0 | 0 | 0 | 0 | 0 | 0 | 0 | 0 | 0 | 0 | 0 | 0 | 0 | 79.28 | 10.57 | 7.5 | 0
81 | 34642278 | 34642446 | 31449183 | 1 | 1 | 1 | 3 | 01.7.15.07-0014 | ФССЦ-2001, 01.7.15.07-0014, приказ Минстроя России №1039/пр от 30.12.2016г. | Дюбели распорные полипропиленовые | 1355 | 1010 | 100 шт. | 100 шт. | 100 | 0 | 1794244060 | 0 | 645 | 0 | 0 | 0 | 86 | 0 | 0 | 0 | 7.5 | 1 | 1 | 1 | 0 | 0 | 0 | 0 | 0 | 0 |  | 0 | 2 | 34642466 | 1 | 6144 | 96 | 3 | 0 | 0 | 0 | 0 | 0 | 0 | 0 | 0 | 0 | 0 | 0 | 0 | 0 | 0 | 0 | 0 | 0 | 0 | 0 | 0 | 0 | 0 | 645 | 86 | 7.5 | 0
81 | 34642278 | 34642446 | 31449317 | 1 | 1 | 1 | 3 | 01.7.15.10-0052 | ФССЦ-2001, 01.7.15.10-0052, приказ Минстроя России №1039/пр от 30.12.2016г. | Скобы двухлапковые | 1358 | 1010 | 10 шт. | 10 шт. | 10 | 0 | 1598978551 | 0 | 89.18 | 0 | 0 | 0 | 11.89 | 0 | 0 | 0 | 7.5 | 1 | 1 | 1 | 0 | 0 | 0 | 0 | 0 | 0 |  | 0 | 2 | 34642467 | 1 | 6144 | 97 | 3 | 0 | 0 | 0 | 0 | 0 | 0 | 0 | 0 | 0 | 0 | 0 | 0 | 0 | 0 | 0 | 0 | 0 | 0 | 0 | 0 | 0 | 0 | 89.18 | 11.89 | 7.5 | 0
81 | 34642278 | 34642446 | 31449547 | 1 | 1 | 1 | 3 | 01.7.15.14-0165 | ФССЦ-2001, 01.7.15.14-0165, приказ Минстроя России №1039/пр от 30.12.2016г. | Шурупы с полукруглой головкой 4x40 мм | 1348 | 1009 | т | т | 1000 | 0 | -1755229539 | 0 | 93225 | 0 | 0 | 0 | 12430 | 0 | 0 | 0 | 7.5 | 1 | 1 | 1 | 0 | 0 | 0 | 0 | 0 | 0 |  | 0 | 2 | 34642468 | 1 | 6144 | 98 | 3 | 0 | 0 | 0 | 0 | 0 | 0 | 0 | 0 | 0 | 0 | 0 | 0 | 0 | 0 | 0 | 0 | 0 | 0 | 0 | 0 | 0 | 0 | 93225 | 12430 | 7.5 | 0
81 | 34642278 | 34642446 | 31482923 | 1 | 1 | 1 | 3 | 14.4.02.09-0001 | ФССЦ-2001, 14.4.02.09-0001, приказ Минстроя России №1039/пр от 30.12.2016г. | Краска | 1346 | 1009 | кг | кг | 1 | 0 | 210558753 | 0 | 214.5 | 0 | 0 | 0 | 28.6 | 0 | 0 | 0 | 7.5 | 1 | 1 | 1 | 0 | 0 | 0 | 0 | 0 | 0 |  | 0 | 2 | 34642469 | 1 | 6144 | 99 | 3 | 0 | 0 | 0 | 0 | 0 | 0 | 0 | 0 | 0 | 0 | 0 | 0 | 0 | 0 | 0 | 0 | 0 | 0 | 0 | 0 | 0 | 0 | 214.5 | 28.6 | 7.5 | 0
81 | 34642278 | 34642446 | 31443668 | 17 | 1 | 1 | 3 | 999-9950 |  | Вспомогательные ненормируемые материалы (2% от ОЗП) | 1374 | 1013 | РУБ | РУБ | 1 | 0 | -1731369543 | 0 | 7.5 | 0 | 0 | 0 | 1 | 0 | 0 | 0 | 7.5 | 1 | 1 | 1 | 0 | 0 | 0 | 0 | 0 | 0 |  | 0 | 2 | 34642470 | 1 | 6144 | 100 | 3 | 0 | 0 | 0 | 0 | 0 | 0 | 0 | 0 | 0 | 0 | 0 | 0 | 0 | 0 | 0 | 0 | 0 | 0 | 0 | 0 | 0 | 0 | 7.5 | 1 | 7.5 | 0
96 | 34642277 | 34642478 | 31725395 | 1 | 1 | 1 | 1 | 1-100-42 |  | Рабочий среднего разряда 4.2 | 1191 | 1013 | чел.-ч. | чел.-ч. | 1 | 0 | 912892513 | 0.7 | 0 | 0 | 0 | 9.92 | 0 | 0 | 0 | 9.92 | 1 | 1 | 1 | 1 | 0 | 1 | 1 | 0 | 0 | 0.7 |  | 1 | 2 | 34642485 | 1 | 0 | 101 | 0 | 0 | 0 | 0 | 0 | 0 | 0 | 0 | 0 | 0 | 0 | 0 | 0 | 0 | 0 | 0 | 0 | 0 | 0 | 0 | 0 | 0 | 1.4 | 9.92 | 9.92 | 1 | 0
96 | 34642277 | 34642478 | 31709492 | 1 | 1 | 1 | 1 | 4-100-00 |  | Затраты труда машинистов | 1191 | 1013 | чел.-ч. | чел.-ч. | 1 | 0 | -1417349443 | 0.02 | 0 | 0 | 0 | 0 | 0 | 0 | 0 | 0 | 1 | 1 | 1 | 1 | 0 | 1 | 0 | 0 | 0 | 0.02 |  | 2 | 2 | 34642486 | 1 | 0 | 102 | 0 | 0 | 0 | 0 | 0 | 0 | 0 | 0 | 0 | 0 | 0 | 0 | 0 | 0 | 0 | 0 | 0 | 0 | 0 | 0 | 0 | 0 | 0.04 | 0 | 0 | 1 | 0
96 | 34642277 | 34642478 | 31526753 | 1 | 1 | 1 | 2 | 91.05.05-014 | ФСЭМ-2001, 91.05.05-014, приказ Минстроя России №1039/пр от 30.12.2016г. | Краны на автомобильном ходу, грузоподъемность 10 т | 1368 | 1011 | маш.-ч | маш.-ч | 1 | 0 | -1718674368 | 0.01 | 0 | 111.99 | 13.5 | 0 | 0 | 111.99 | 13.5 | 0 | 1 | 1 | 1 | 1 | 0 | 1 | 1 | 0 | 0 | 0.01 |  | 0 | 2 | 34642487 | 1 | 0 | 103 | 0 | 0 | 0 | 0 | 0 | 0 | 0 | 0 | 0 | 0 | 0 | 0 | 0 | 0 | 0 | 0 | 0 | 0 | 0 | 0 | 0 | 0 | 0.02 | 111.99 | 111.99 | 1 | 0
96 | 34642277 | 34642478 | 31528142 | 1 | 1 | 1 | 2 | 91.14.02-001 | ФСЭМ-2001, 91.14.02-001, приказ Минстроя России №1039/пр от 30.12.2016г. | Автомобили бортовые, грузоподъемность до 5 т | 1368 | 1011 | маш.-ч | маш.-ч | 1 | 0 | 1372534845 | 0.01 | 0 | 65.71 | 11.6 | 0 | 0 | 65.71 | 11.6 | 0 | 1 | 1 | 1 | 1 | 0 | 1 | 1 | 0 | 0 | 0.01 |  | 0 | 2 | 34642488 | 1 | 0 | 104 | 0 | 0 | 0 | 0 | 0 | 0 | 0 | 0 | 0 | 0 | 0 | 0 | 0 | 0 | 0 | 0 | 0 | 0 | 0 | 0 | 0 | 0 | 0.02 | 65.71 | 65.71 | 1 | 0
96 | 34642277 | 34642478 | 31449058 | 1 | 1 | 1 | 3 | 01.7.15.04-0011 | ФССЦ-2001, 01.7.15.04-0011, приказ Минстроя России №1039/пр от 30.12.2016г. | Счетчик3 фазный | 1354 | 1010 | шт. | шт. | 1 | 0 | 1386481108 | 1 | 792 | 0 | 0 | 0 | 792 | 0 | 0 | 0 | 1 | 1 | 1 | 1 | 0 | 0 | 1 | 0 | 0 | 1 |  | 0 | 2 | 34642489 | 2 | 22528 | 105 | 3 | 0 | 0 | 0 | 0 | 0 | 0 | 0 | 0 | 0 | 0 | 0 | 0 | 0 | 0 | 0 | 0 | 0 | 0 | 0 | 0 | 0 | 2 | 792 | 792 | 1 | 0
96 | 34642277 | 34642478 | 31443668 | 17 | 1 | 1 | 3 | 999-9950 |  | Вспомогательные ненормируемые материалы (2% от ОЗП) | 1374 | 1013 | РУБ | РУБ | 1 | 0 | -1731369543 | 0 | 1 | 0 | 0 | 0 | 1 | 0 | 0 | 0 | 1 | 1 | 1 | 1 | 0 | 0 | 1 | 0 | 0 | 0 |  | 0 | 2 | 34642490 | 1 | 6144 | 106 | 3 | 0 | 0 | 0 | 0 | 0 | 0 | 0 | 0 | 0 | 0 | 0 | 0 | 0 | 0 | 0 | 0 | 0 | 0 | 0 | 0 | 0 | 0 | 1 | 1 | 1 | 0
97 | 34642278 | 34642478 | 31725395 | 1 | 1 | 1 | 1 | 1-100-42 |  | Рабочий среднего разряда 4.2 | 1191 | 1013 | чел.-ч. | чел.-ч. | 1 | 0 | 912892513 | 0.7 | 0 | 0 | 0 | 181.54 | 0 | 0 | 0 | 9.92 | 1 | 1 | 1 | 18.3 | 0 | 1 | 1 | 0 | 0 | 0.7 |  | 1 | 2 | 34642485 | 1 | 0 | 107 | 0 | 0 | 0 | 0 | 0 | 0 | 0 | 0 | 0 | 0 | 0 | 0 | 0 | 0 | 0 | 0 | 0 | 0 | 0 | 0 | 0 | 0 | 1.4 | 181.54 | 9.92 | 18.3 | 0
97 | 34642278 | 34642478 | 31709492 | 1 | 1 | 1 | 1 | 4-100-00 |  | Затраты труда машинистов | 1191 | 1013 | чел.-ч. | чел.-ч. | 1 | 0 | -1417349443 | 0.02 | 0 | 0 | 0 | 0 | 0 | 0 | 0 | 0 | 1 | 1 | 18.3 | 1 | 0 | 1 | 0 | 0 | 0 | 0.02 |  | 2 | 2 | 34642486 | 1 | 0 | 108 | 0 | 0 | 0 | 0 | 0 | 0 | 0 | 0 | 0 | 0 | 0 | 0 | 0 | 0 | 0 | 0 | 0 | 0 | 0 | 0 | 0 | 0 | 0.04 | 0 | 0 | 1 | 0
97 | 34642278 | 34642478 | 31526753 | 1 | 1 | 1 | 2 | 91.05.05-014 | ФСЭМ-2001, 91.05.05-014, приказ Минстроя России №1039/пр от 30.12.2016г. | Краны на автомобильном ходу, грузоподъемность 10 т | 1368 | 1011 | маш.-ч | маш.-ч | 1 | 0 | -1718674368 | 0.01 | 0 | 1399.88 | 247.05 | 0 | 0 | 111.99 | 13.5 | 0 | 1 | 12.5 | 18.3 | 1 | 0 | 1 | 1 | 0 | 0 | 0.01 |  | 0 | 2 | 34642487 | 1 | 0 | 109 | 0 | 0 | 0 | 0 | 0 | 0 | 0 | 0 | 0 | 0 | 0 | 0 | 0 | 0 | 0 | 0 | 0 | 0 | 0 | 0 | 0 | 0 | 0.02 | 1399.88 | 111.99 | 12.5 | 0
97 | 34642278 | 34642478 | 31528142 | 1 | 1 | 1 | 2 | 91.14.02-001 | ФСЭМ-2001, 91.14.02-001, приказ Минстроя России №1039/пр от 30.12.2016г. | Автомобили бортовые, грузоподъемность до 5 т | 1368 | 1011 | маш.-ч | маш.-ч | 1 | 0 | 1372534845 | 0.01 | 0 | 821.38 | 212.28 | 0 | 0 | 65.71 | 11.6 | 0 | 1 | 12.5 | 18.3 | 1 | 0 | 1 | 1 | 0 | 0 | 0.01 |  | 0 | 2 | 34642488 | 1 | 0 | 110 | 0 | 0 | 0 | 0 | 0 | 0 | 0 | 0 | 0 | 0 | 0 | 0 | 0 | 0 | 0 | 0 | 0 | 0 | 0 | 0 | 0 | 0 | 0.02 | 821.38 | 65.71 | 12.5 | 0
97 | 34642278 | 34642478 | 31449058 | 1 | 1 | 1 | 3 | 01.7.15.04-0011 | ФССЦ-2001, 01.7.15.04-0011, приказ Минстроя России №1039/пр от 30.12.2016г. | Счетчик3 фазный | 1354 | 1010 | шт. | шт. | 1 | 0 | 1386481108 | 1 | 5940 | 0 | 0 | 0 | 792 | 0 | 0 | 0 | 7.5 | 1 | 1 | 1 | 0 | 0 | 1 | 0 | 0 | 1 |  | 0 | 2 | 34642489 | 2 | 22528 | 111 | 3 | 0 | 0 | 0 | 0 | 0 | 0 | 0 | 0 | 0 | 0 | 0 | 0 | 0 | 0 | 0 | 0 | 0 | 0 | 0 | 0 | 0 | 2 | 5940 | 792 | 7.5 | 0
97 | 34642278 | 34642478 | 31443668 | 17 | 1 | 1 | 3 | 999-9950 |  | Вспомогательные ненормируемые материалы (2% от ОЗП) | 1374 | 1013 | РУБ | РУБ | 1 | 0 | -1731369543 | 0 | 7.5 | 0 | 0 | 0 | 1 | 0 | 0 | 0 | 7.5 | 1 | 1 | 1 | 0 | 0 | 1 | 0 | 0 | 0 |  | 0 | 2 | 34642490 | 1 | 6144 | 112 | 3 | 0 | 0 | 0 | 0 | 0 | 0 | 0 | 0 | 0 | 0 | 0 | 0 | 0 | 0 | 0 | 0 | 0 | 0 | 0 | 0 | 0 | 0 | 7.5 | 1 | 7.5 | 0

## EtalonRes (hidden)
24 | 34642348 | 34642340 | 31725395 | 1 | 1 | 1 | 1 | 1-100-42 |  | Рабочий среднего разряда 4.2 | 1191 | 1013 | чел.-ч. | чел.-ч. | 1 | 12.3 | 0 | 0 | 0 | 9.92 | 0 | 1 | 1 |  | 12.3 | 2 | 34642341 | 1 | 0 | 0 | 0 | 0 | 0 | 0 | 0 | 0
24 | 34642349 | 34642340 | 31709492 | 1 | 1 | 1 | 1 | 4-100-00 |  | Затраты труда машинистов | 1191 | 1013 | чел.-ч. | чел.-ч. | 1 | 0.88 | 0 | 0 | 0 | 0 | 0 | 1 | 2 |  | 0.88 | 2 | 34642342 | 2 | 0 | 0 | 0 | 0 | 0 | 0 | 0 | 0
24 | 34642350 | 34642340 | 31526753 | 1 | 1 | 1 | 2 | 91.05.05-014 | ФСЭМ-2001, 91.05.05-014, приказ Минстроя России №1039/пр от 30.12.2016г. | Краны на автомобильном ходу, грузоподъемность 10 т | 1368 | 1011 | маш.-ч | маш.-ч | 1 | 0.44 | 0 | 111.99 | 13.5 | 0 | 0 | 1 | 0 |  | 0.44 | 2 | 34642343 | 3 | 0 | 0 | 0 | 0 | 0 | 0 | 0 | 0
24 | 34642351 | 34642340 | 31528142 | 1 | 1 | 1 | 2 | 91.14.02-001 | ФСЭМ-2001, 91.14.02-001, приказ Минстроя России №1039/пр от 30.12.2016г. | Автомобили бортовые, грузоподъемность до 5 т | 1368 | 1011 | маш.-ч | маш.-ч | 1 | 0.44 | 0 | 65.71 | 11.6 | 0 | 0 | 1 | 0 |  | 0.44 | 2 | 34642344 | 4 | 0 | 0 | 0 | 0 | 0 | 0 | 0 | 0
24 | 34642352 | 34642340 | 31449042 | 1 | 1 | 1 | 3 | 01.7.15.03-0032 | ФССЦ-2001, 01.7.15.03-0032, приказ Минстроя России №1039/пр от 30.12.2016г. | Болты с гайками и шайбами оцинкованные, диаметр 8 мм | 1346 | 1009 | кг | кг | 1 | 0.868 | 26.94 | 0 | 0 | 0 | 0 | 1 | 0 |  | 0.868 | 2 | 34642345 | 5 | 3 | -23.3839 | 0 | 0 | 0 | 0 | 0 | 1
24 | 34642353 | 34642340 | 31443669 | 17 | 1 | 1 | 3 | 999-0005 |  | Масса оборудования | 1348 | 1009 | т | т | 1000 | 0.26 | 0 | 0 | 0 | 0 | 0 | 0 | 0 |  | 0.26 | 2 | 34642346 | 6 | 0 | 0 | 0 | 0 | 0 | 0 | 0 | 0
24 | 34642354 | 34642340 | 31443668 | 17 | 1 | 1 | 3 | 999-9950 |  | Вспомогательные ненормируемые материалы (2% от ОЗП) | 1374 | 1013 | РУБ | РУБ | 1 | 2.44 | 1 | 0 | 0 | 0 | 0 | 1 | 0 |  | 2.44 | 2 | 34642347 | 7 | 3 | -2.44 | 0 | 0 | 0 | 0 | 0 | 1
25 | 34642348 | 34642340 | 31725395 | 1 | 1 | 1 | 1 | 1-100-42 |  | Рабочий среднего разряда 4.2 | 1191 | 1013 | чел.-ч. | чел.-ч. | 1 | 12.3 | 0 | 0 | 0 | 9.92 | 0 | 1 | 1 |  | 12.3 | 2 | 34642341 | 8 | 0 | 0 | 0 | 0 | 0 | 0 | 0 | 0
25 | 34642349 | 34642340 | 31709492 | 1 | 1 | 1 | 1 | 4-100-00 |  | Затраты труда машинистов | 1191 | 1013 | чел.-ч. | чел.-ч. | 1 | 0.88 | 0 | 0 | 0 | 0 | 0 | 1 | 2 |  | 0.88 | 2 | 34642342 | 9 | 0 | 0 | 0 | 0 | 0 | 0 | 0 | 0
25 | 34642350 | 34642340 | 31526753 | 1 | 1 | 1 | 2 | 91.05.05-014 | ФСЭМ-2001, 91.05.05-014, приказ Минстроя России №1039/пр от 30.12.2016г. | Краны на автомобильном ходу, грузоподъемность 10 т | 1368 | 1011 | маш.-ч | маш.-ч | 1 | 0.44 | 0 | 111.99 | 13.5 | 0 | 0 | 1 | 0 |  | 0.44 | 2 | 34642343 | 10 | 0 | 0 | 0 | 0 | 0 | 0 | 0 | 0
25 | 34642351 | 34642340 | 31528142 | 1 | 1 | 1 | 2 | 91.14.02-001 | ФСЭМ-2001, 91.14.02-001, приказ Минстроя России №1039/пр от 30.12.2016г. | Автомобили бортовые, грузоподъемность до 5 т | 1368 | 1011 | маш.-ч | маш.-ч | 1 | 0.44 | 0 | 65.71 | 11.6 | 0 | 0 | 1 | 0 |  | 0.44 | 2 | 34642344 | 11 | 0 | 0 | 0 | 0 | 0 | 0 | 0 | 0
25 | 34642352 | 34642340 | 31449042 | 1 | 1 | 1 | 3 | 01.7.15.03-0032 | ФССЦ-2001, 01.7.15.03-0032, приказ Минстроя России №1039/пр от 30.12.2016г. | Болты с гайками и шайбами оцинкованные, диаметр 8 мм | 1346 | 1009 | кг | кг | 1 | 0.868 | 26.94 | 0 | 0 | 0 | 0 | 1 | 0 |  | 0.868 | 2 | 34642345 | 12 | 3 | -23.3839 | 0 | 0 | 0 | 0 | 0 | 1
25 | 34642353 | 34642340 | 31443669 | 17 | 1 | 1 | 3 | 999-0005 |  | Масса оборудования | 1348 | 1009 | т | т | 1000 | 0.26 | 0 | 0 | 0 | 0 | 0 | 0 | 0 |  | 0.26 | 2 | 34642346 | 13 | 0 | 0 | 0 | 0 | 0 | 0 | 0 | 0
25 | 34642354 | 34642340 | 31443668 | 17 | 1 | 1 | 3 | 999-9950 |  | Вспомогательные ненормируемые материалы (2% от ОЗП) | 1374 | 1013 | РУБ | РУБ | 1 | 2.44 | 1 | 0 | 0 | 0 | 0 | 1 | 0 |  | 2.44 | 2 | 34642347 | 14 | 3 | -2.44 | 0 | 0 | 0 | 0 | 0 | 1
32 | 34642364 | 34642358 | 31725395 | 1 | 1 | 1 | 1 | 1-100-42 |  | Рабочий среднего разряда 4.2 | 1191 | 1013 | чел.-ч. | чел.-ч. | 1 | 0.52 | 0 | 0 | 0 | 9.92 | 0 | 1 | 1 |  | 0.52 | 2 | 34642359 | 15 | 0 | 0 | 0 | 0 | 0 | 0 | 0 | 0
32 | 34642365 | 34642358 | 31449041 | 1 | 1 | 1 | 3 | 01.7.15.03-0031 | ФССЦ-2001, 01.7.15.03-0031, приказ Минстроя России №1039/пр от 30.12.2016г. | Болты с гайками и шайбами оцинкованные, диаметр 6 мм | 1346 | 1009 | кг | кг | 1 | 0.035 | 28.22 | 0 | 0 | 0 | 0 | 1 | 0 |  | 0.035 | 2 | 34642360 | 16 | 3 | -0.9877 | 0 | 0 | 0 | 0 | 0 | 1
32 | 34642366 | 34642358 | 31443668 | 17 | 1 | 1 | 3 | 999-9950 |  | Вспомогательные ненормируемые материалы (2% от ОЗП) | 1374 | 1013 | РУБ | РУБ | 1 | 0.1 | 1 | 0 | 0 | 0 | 0 | 1 | 0 |  | 0.1 | 2 | 34642361 | 17 | 3 | -0.1 | 0 | 0 | 0 | 0 | 0 | 1
33 | 34642364 | 34642358 | 31725395 | 1 | 1 | 1 | 1 | 1-100-42 |  | Рабочий среднего разряда 4.2 | 1191 | 1013 | чел.-ч. | чел.-ч. | 1 | 0.52 | 0 | 0 | 0 | 9.92 | 0 | 1 | 1 |  | 0.52 | 2 | 34642359 | 20 | 0 | 0 | 0 | 0 | 0 | 0 | 0 | 0
33 | 34642365 | 34642358 | 31449041 | 1 | 1 | 1 | 3 | 01.7.15.03-0031 | ФССЦ-2001, 01.7.15.03-0031, приказ Минстроя России №1039/пр от 30.12.2016г. | Болты с гайками и шайбами оцинкованные, диаметр 6 мм | 1346 | 1009 | кг | кг | 1 | 0.035 | 28.22 | 0 | 0 | 0 | 0 | 1 | 0 |  | 0.035 | 2 | 34642360 | 21 | 3 | -0.9877 | 0 | 0 | 0 | 0 | 0 | 1
33 | 34642366 | 34642358 | 31443668 | 17 | 1 | 1 | 3 | 999-9950 |  | Вспомогательные ненормируемые материалы (2% от ОЗП) | 1374 | 1013 | РУБ | РУБ | 1 | 0.1 | 1 | 0 | 0 | 0 | 0 | 1 | 0 |  | 0.1 | 2 | 34642361 | 22 | 3 | -0.1 | 0 | 0 | 0 | 0 | 0 | 1
42 | 34642377 | 34642371 | 32163921 | 1 | 1 | 1 | 1 | 2-300-10 |  | Техник по наладке и испытаниям, категория I | 1191 | 1013 | чел.-ч. | чел.-ч. | 1 | 6.4 | 0 | 0 | 0 | 10.21 | 0 | 1 | 1 |  | 6.4 | 2 | 34642372 | 25 | 0 | 0 | 0 | 0 | 0 | 0 | 0 | 0
42 | 34642378 | 34642371 | 32159941 | 1 | 1 | 1 | 1 | 3-100 |  | Ведущий инженер | 1191 | 1013 | чел.-ч. | чел.-ч. | 1 | 12.8 | 0 | 0 | 0 | 16.93 | 0 | 1 | 1 |  | 12.8 | 2 | 34642373 | 26 | 0 | 0 | 0 | 0 | 0 | 0 | 0 | 0
42 | 34642379 | 34642371 | 32000304 | 1 | 1 | 1 | 1 | 3-100-10 |  | Инженер I категории | 1191 | 1013 | чел.-ч. | чел.-ч. | 1 | 25.6 | 0 | 0 | 0 | 15.49 | 0 | 1 | 1 |  | 25.6 | 2 | 34642374 | 27 | 0 | 0 | 0 | 0 | 0 | 0 | 0 | 0
42 | 34642380 | 34642371 | 32003081 | 1 | 1 | 1 | 1 | 3-100-20 |  | Инженер II категории | 1191 | 1013 | чел.-ч. | чел.-ч. | 1 | 57.6 | 0 | 0 | 0 | 14.09 | 0 | 1 | 1 |  | 57.6 | 2 | 34642375 | 28 | 0 | 0 | 0 | 0 | 0 | 0 | 0 | 0
42 | 34642381 | 34642371 | 32159989 | 1 | 1 | 1 | 1 | 3-100-30 |  | Инженер III категории | 1191 | 1013 | чел.-ч. | чел.-ч. | 1 | 25.6 | 0 | 0 | 0 | 12.69 | 0 | 1 | 1 |  | 25.6 | 2 | 34642376 | 29 | 0 | 0 | 0 | 0 | 0 | 0 | 0 | 0
43 | 34642377 | 34642371 | 32163921 | 1 | 1 | 1 | 1 | 2-300-10 |  | Техник по наладке и испытаниям, категория I | 1191 | 1013 | чел.-ч. | чел.-ч. | 1 | 6.4 | 0 | 0 | 0 | 10.21 | 0 | 1 | 1 |  | 6.4 | 2 | 34642372 | 30 | 0 | 0 | 0 | 0 | 0 | 0 | 0 | 0
43 | 34642378 | 34642371 | 32159941 | 1 | 1 | 1 | 1 | 3-100 |  | Ведущий инженер | 1191 | 1013 | чел.-ч. | чел.-ч. | 1 | 12.8 | 0 | 0 | 0 | 16.93 | 0 | 1 | 1 |  | 12.8 | 2 | 34642373 | 31 | 0 | 0 | 0 | 0 | 0 | 0 | 0 | 0
43 | 34642379 | 34642371 | 32000304 | 1 | 1 | 1 | 1 | 3-100-10 |  | Инженер I категории | 1191 | 1013 | чел.-ч. | чел.-ч. | 1 | 25.6 | 0 | 0 | 0 | 15.49 | 0 | 1 | 1 |  | 25.6 | 2 | 34642374 | 32 | 0 | 0 | 0 | 0 | 0 | 0 | 0 | 0
43 | 34642380 | 34642371 | 32003081 | 1 | 1 | 1 | 1 | 3-100-20 |  | Инженер II категории | 1191 | 1013 | чел.-ч. | чел.-ч. | 1 | 57.6 | 0 | 0 | 0 | 14.09 | 0 | 1 | 1 |  | 57.6 | 2 | 34642375 | 33 | 0 | 0 | 0 | 0 | 0 | 0 | 0 | 0
43 | 34642381 | 34642371 | 32159989 | 1 | 1 | 1 | 1 | 3-100-30 |  | Инженер III категории | 1191 | 1013 | чел.-ч. | чел.-ч. | 1 | 25.6 | 0 | 0 | 0 | 12.69 | 0 | 1 | 1 |  | 25.6 | 2 | 34642376 | 34 | 0 | 0 | 0 | 0 | 0 | 0 | 0 | 0
44 | 34642388 | 34642382 | 32163921 | 1 | 1 | 1 | 1 | 2-300-10 |  | Техник по наладке и испытаниям, категория I | 1191 | 1013 | чел.-ч. | чел.-ч. | 1 | 3.25 | 0 | 0 | 0 | 10.21 | 0 | 1 | 1 | )*1,35 | 4.3875 | 2 | 34642383 | 35 | 0 | 0 | 0 | 0 | 0 | 0 | 0 | 0
44 | 34642389 | 34642382 | 32159941 | 1 | 1 | 1 | 1 | 3-100 |  | Ведущий инженер | 1191 | 1013 | чел.-ч. | чел.-ч. | 1 | 6.5 | 0 | 0 | 0 | 16.93 | 0 | 1 | 1 | )*1,35 | 8.775 | 2 | 34642384 | 36 | 0 | 0 | 0 | 0 | 0 | 0 | 0 | 0
44 | 34642390 | 34642382 | 32000304 | 1 | 1 | 1 | 1 | 3-100-10 |  | Инженер I категории | 1191 | 1013 | чел.-ч. | чел.-ч. | 1 | 13 | 0 | 0 | 0 | 15.49 | 0 | 1 | 1 | )*1,35 | 17.55 | 2 | 34642385 | 37 | 0 | 0 | 0 | 0 | 0 | 0 | 0 | 0
44 | 34642391 | 34642382 | 32003081 | 1 | 1 | 1 | 1 | 3-100-20 |  | Инженер II категории | 1191 | 1013 | чел.-ч. | чел.-ч. | 1 | 29.25 | 0 | 0 | 0 | 14.09 | 0 | 1 | 1 | )*1,35 | 39.4875 | 2 | 34642386 | 38 | 0 | 0 | 0 | 0 | 0 | 0 | 0 | 0
44 | 34642392 | 34642382 | 32159989 | 1 | 1 | 1 | 1 | 3-100-30 |  | Инженер III категории | 1191 | 1013 | чел.-ч. | чел.-ч. | 1 | 13 | 0 | 0 | 0 | 12.69 | 0 | 1 | 1 | )*1,35 | 17.55 | 2 | 34642387 | 39 | 0 | 0 | 0 | 0 | 0 | 0 | 0 | 0
45 | 34642388 | 34642382 | 32163921 | 1 | 1 | 1 | 1 | 2-300-10 |  | Техник по наладке и испытаниям, категория I | 1191 | 1013 | чел.-ч. | чел.-ч. | 1 | 3.25 | 0 | 0 | 0 | 10.21 | 0 | 1 | 1 | )*1,35 | 4.3875 | 2 | 34642383 | 40 | 0 | 0 | 0 | 0 | 0 | 0 | 0 | 0
45 | 34642389 | 34642382 | 32159941 | 1 | 1 | 1 | 1 | 3-100 |  | Ведущий инженер | 1191 | 1013 | чел.-ч. | чел.-ч. | 1 | 6.5 | 0 | 0 | 0 | 16.93 | 0 | 1 | 1 | )*1,35 | 8.775 | 2 | 34642384 | 41 | 0 | 0 | 0 | 0 | 0 | 0 | 0 | 0
45 | 34642390 | 34642382 | 32000304 | 1 | 1 | 1 | 1 | 3-100-10 |  | Инженер I категории | 1191 | 1013 | чел.-ч. | чел.-ч. | 1 | 13 | 0 | 0 | 0 | 15.49 | 0 | 1 | 1 | )*1,35 | 17.55 | 2 | 34642385 | 42 | 0 | 0 | 0 | 0 | 0 | 0 | 0 | 0
45 | 34642391 | 34642382 | 32003081 | 1 | 1 | 1 | 1 | 3-100-20 |  | Инженер II категории | 1191 | 1013 | чел.-ч. | чел.-ч. | 1 | 29.25 | 0 | 0 | 0 | 14.09 | 0 | 1 | 1 | )*1,35 | 39.4875 | 2 | 34642386 | 43 | 0 | 0 | 0 | 0 | 0 | 0 | 0 | 0
45 | 34642392 | 34642382 | 32159989 | 1 | 1 | 1 | 1 | 3-100-30 |  | Инженер III категории | 1191 | 1013 | чел.-ч. | чел.-ч. | 1 | 13 | 0 | 0 | 0 | 12.69 | 0 | 1 | 1 | )*1,35 | 17.55 | 2 | 34642387 | 44 | 0 | 0 | 0 | 0 | 0 | 0 | 0 | 0
46 | 34642408 | 34642393 | 31714816 | 1 | 1 | 1 | 1 | 1-100-39 |  | Рабочий среднего разряда 3.9 | 1191 | 1013 | чел.-ч. | чел.-ч. | 1 | 1.56 | 0 | 0 | 0 | 9.51 | 0 | 1 | 1 |  | 1.56 | 2 | 34642394 | 45 | 0 | 0 | 0 | 0 | 0 | 0 | 0 | 0
46 | 34642409 | 34642393 | 31528446 | 1 | 1 | 1 | 2 | 91.17.04-233 | ФСЭМ-2001, 91.17.04-233, приказ Минстроя России №1039/пр от 30.12.2016г. | Установки для сварки ручной дуговой (постоянного тока) | 1368 | 1011 | маш.-ч | маш.-ч | 1 | 0.13 | 0 | 8.1 | 0 | 0 | 0 | 1 | 0 |  | 0.13 | 2 | 34642395 | 46 | 0 | 0 | 0 | 0 | 0 | 0 | 0 | 0
46 | 34642410 | 34642393 | 31444646 | 1 | 1 | 1 | 3 | 01.3.01.02-0002 | ФССЦ-2001, 01.3.01.02-0002, приказ Минстроя России №1039/пр от 30.12.2016г. | Вазелин технический | 1346 | 1009 | кг | кг | 1 | 0.006 | 44.97 | 0 | 0 | 0 | 0 | 1 | 0 |  | 0.006 | 2 | 34642396 | 47 | 3 | -0.26982 | 0 | 0 | 0 | 0 | 0 | 1
46 | 34642411 | 34642393 | 31446378 | 1 | 1 | 1 | 3 | 01.7.02.09-0002 | ФССЦ-2001, 01.7.02.09-0002, приказ Минстроя России №1039/пр от 30.12.2016г. | Шпагат бумажный | 1346 | 1009 | кг | кг | 1 | 0.001 | 11.5 | 0 | 0 | 0 | 0 | 1 | 0 |  | 0.001 | 2 | 34642397 | 48 | 3 | -0.0115 | 0 | 0 | 0 | 0 | 0 | 1
46 | 34642412 | 34642393 | 31446697 | 1 | 1 | 1 | 3 | 01.7.06.05-0041 | ФССЦ-2001, 01.7.06.05-0041, приказ Минстроя России №1039/пр от 30.12.2016г. | Лента изоляционная прорезиненная односторонняя ширина 20 мм, толщина 0,25-0,35 мм | 1346 | 1009 | кг | кг | 1 | 0.012 | 30.4 | 0 | 0 | 0 | 0 | 1 | 0 |  | 0.012 | 2 | 34642398 | 49 | 3 | -0.3648 | 0 | 0 | 0 | 0 | 0 | 1
46 | 34642413 | 34642393 | 31447861 | 1 | 1 | 1 | 3 | 01.7.11.07-0034 | ФССЦ-2001, 01.7.11.07-0034, приказ Минстроя России №1039/пр от 30.12.2016г. | Электроды диаметром 4 мм Э42А | 1346 | 1009 | кг | кг | 1 | 0.07 | 10.57 | 0 | 0 | 0 | 0 | 1 | 0 |  | 0.07 | 2 | 34642399 | 50 | 3 | -0.7399 | 0 | 0 | 0 | 0 | 0 | 1
46 | 34642414 | 34642393 | 31449051 | 1 | 1 | 1 | 3 | 01.7.15.03-0042 | ФССЦ-2001, 01.7.15.03-0042, приказ Минстроя России №1039/пр от 30.12.2016г. | Болты с гайками и шайбами строительные | 1346 | 1009 | кг | кг | 1 | 0.049 | 9.04 | 0 | 0 | 0 | 0 | 1 | 0 |  | 0.049 | 2 | 34642400 | 51 | 3 | -0.44296 | 0 | 0 | 0 | 0 | 0 | 1
46 | 34642415 | 34642393 | 31449183 | 1 | 1 | 1 | 3 | 01.7.15.07-0014 | ФССЦ-2001, 01.7.15.07-0014, приказ Минстроя России №1039/пр от 30.12.2016г. | Дюбели распорные полипропиленовые | 1355 | 1010 | 100 шт. | 100 шт. | 100 | 0.014 | 86 | 0 | 0 | 0 | 0 | 1 | 0 |  | 0.014 | 2 | 34642401 | 52 | 3 | -1.204 | 0 | 0 | 0 | 0 | 0 | 1
46 | 34642416 | 34642393 | 31450103 | 1 | 1 | 1 | 3 | 01.7.20.04-0005 | ФССЦ-2001, 01.7.20.04-0005, приказ Минстроя России №1039/пр от 30.12.2016г. | Нитки швейные | 1346 | 1009 | кг | кг | 1 | 0.001 | 133.05 | 0 | 0 | 0 | 0 | 1 | 0 |  | 0.001 | 2 | 34642402 | 53 | 3 | -0.13305 | 0 | 0 | 0 | 0 | 0 | 1
46 | 34642417 | 34642393 | 31467744 | 1 | 1 | 1 | 3 | 07.2.07.04-0007 | ФССЦ-2001, 07.2.07.04-0007, приказ Минстроя России №1039/пр от 30.12.2016г. | Конструкции стальные индивидуальные решетчатые сварные массой до 0,1 т | 1348 | 1009 | т | т | 1000 | 0.001 | 11500 | 0 | 0 | 0 | 0 | 1 | 0 |  | 0.001 | 2 | 34642403 | 54 | 3 | -11.5 | 0 | 0 | 0 | 0 | 0 | 1
46 | 34642418 | 34642393 | 31482923 | 1 | 1 | 1 | 3 | 14.4.02.09-0001 | ФССЦ-2001, 14.4.02.09-0001, приказ Минстроя России №1039/пр от 30.12.2016г. | Краска | 1346 | 1009 | кг | кг | 1 | 0.036 | 28.6 | 0 | 0 | 0 | 0 | 1 | 0 |  | 0.036 | 2 | 34642404 | 55 | 3 | -1.0296 | 0 | 0 | 0 | 0 | 0 | 1
46 | 34642419 | 34642393 | 31483076 | 1 | 1 | 1 | 3 | 14.4.03.17-0011 | ФССЦ-2001, 14.4.03.17-0011, приказ Минстроя России №1039/пр от 30.12.2016г. | Лак электроизоляционный 318 | 1346 | 1009 | кг | кг | 1 | 0.006 | 35.63 | 0 | 0 | 0 | 0 | 1 | 0 |  | 0.006 | 2 | 34642405 | 56 | 3 | -0.21378 | 0 | 0 | 0 | 0 | 0 | 1
46 | 34642420 | 34642393 | 31496552 | 1 | 1 | 1 | 3 | 20.1.02.23-0082 | ФССЦ-2001, 20.1.02.23-0082, приказ Минстроя России №1039/пр от 30.12.2016г. | Перемычки гибкие, тип ПГС-50 | 1358 | 1010 | 10 шт. | 10 шт. | 10 | 0.1 | 39 | 0 | 0 | 0 | 0 | 1 | 0 |  | 0.1 | 2 | 34642406 | 57 | 3 | -3.9 | 0 | 0 | 0 | 0 | 0 | 1
46 | 34642421 | 34642393 | 31443668 | 17 | 1 | 1 | 3 | 999-9950 |  | Вспомогательные ненормируемые материалы (2% от ОЗП) | 1374 | 1013 | РУБ | РУБ | 1 | 0.3 | 1 | 0 | 0 | 0 | 0 | 1 | 0 |  | 0.3 | 2 | 34642407 | 58 | 3 | -0.3 | 0 | 0 | 0 | 0 | 0 | 1
47 | 34642408 | 34642393 | 31714816 | 1 | 1 | 1 | 1 | 1-100-39 |  | Рабочий среднего разряда 3.9 | 1191 | 1013 | чел.-ч. | чел.-ч. | 1 | 1.56 | 0 | 0 | 0 | 9.51 | 0 | 1 | 1 |  | 1.56 | 2 | 34642394 | 59 | 0 | 0 | 0 | 0 | 0 | 0 | 0 | 0
47 | 34642409 | 34642393 | 31528446 | 1 | 1 | 1 | 2 | 91.17.04-233 | ФСЭМ-2001, 91.17.04-233, приказ Минстроя России №1039/пр от 30.12.2016г. | Установки для сварки ручной дуговой (постоянного тока) | 1368 | 1011 | маш.-ч | маш.-ч | 1 | 0.13 | 0 | 8.1 | 0 | 0 | 0 | 1 | 0 |  | 0.13 | 2 | 34642395 | 60 | 0 | 0 | 0 | 0 | 0 | 0 | 0 | 0
47 | 34642410 | 34642393 | 31444646 | 1 | 1 | 1 | 3 | 01.3.01.02-0002 | ФССЦ-2001, 01.3.01.02-0002, приказ Минстроя России №1039/пр от 30.12.2016г. | Вазелин технический | 1346 | 1009 | кг | кг | 1 | 0.006 | 44.97 | 0 | 0 | 0 | 0 | 1 | 0 |  | 0.006 | 2 | 34642396 | 61 | 3 | -0.26982 | 0 | 0 | 0 | 0 | 0 | 1
47 | 34642411 | 34642393 | 31446378 | 1 | 1 | 1 | 3 | 01.7.02.09-0002 | ФССЦ-2001, 01.7.02.09-0002, приказ Минстроя России №1039/пр от 30.12.2016г. | Шпагат бумажный | 1346 | 1009 | кг | кг | 1 | 0.001 | 11.5 | 0 | 0 | 0 | 0 | 1 | 0 |  | 0.001 | 2 | 34642397 | 62 | 3 | -0.0115 | 0 | 0 | 0 | 0 | 0 | 1
47 | 34642412 | 34642393 | 31446697 | 1 | 1 | 1 | 3 | 01.7.06.05-0041 | ФССЦ-2001, 01.7.06.05-0041, приказ Минстроя России №1039/пр от 30.12.2016г. | Лента изоляционная прорезиненная односторонняя ширина 20 мм, толщина 0,25-0,35 мм | 1346 | 1009 | кг | кг | 1 | 0.012 | 30.4 | 0 | 0 | 0 | 0 | 1 | 0 |  | 0.012 | 2 | 34642398 | 63 | 3 | -0.3648 | 0 | 0 | 0 | 0 | 0 | 1
47 | 34642413 | 34642393 | 31447861 | 1 | 1 | 1 | 3 | 01.7.11.07-0034 | ФССЦ-2001, 01.7.11.07-0034, приказ Минстроя России №1039/пр от 30.12.2016г. | Электроды диаметром 4 мм Э42А | 1346 | 1009 | кг | кг | 1 | 0.07 | 10.57 | 0 | 0 | 0 | 0 | 1 | 0 |  | 0.07 | 2 | 34642399 | 64 | 3 | -0.7399 | 0 | 0 | 0 | 0 | 0 | 1
47 | 34642414 | 34642393 | 31449051 | 1 | 1 | 1 | 3 | 01.7.15.03-0042 | ФССЦ-2001, 01.7.15.03-0042, приказ Минстроя России №1039/пр от 30.12.2016г. | Болты с гайками и шайбами строительные | 1346 | 1009 | кг | кг | 1 | 0.049 | 9.04 | 0 | 0 | 0 | 0 | 1 | 0 |  | 0.049 | 2 | 34642400 | 65 | 3 | -0.44296 | 0 | 0 | 0 | 0 | 0 | 1
47 | 34642415 | 34642393 | 31449183 | 1 | 1 | 1 | 3 | 01.7.15.07-0014 | ФССЦ-2001, 01.7.15.07-0014, приказ Минстроя России №1039/пр от 30.12.2016г. | Дюбели распорные полипропиленовые | 1355 | 1010 | 100 шт. | 100 шт. | 100 | 0.014 | 86 | 0 | 0 | 0 | 0 | 1 | 0 |  | 0.014 | 2 | 34642401 | 66 | 3 | -1.204 | 0 | 0 | 0 | 0 | 0 | 1
47 | 34642416 | 34642393 | 31450103 | 1 | 1 | 1 | 3 | 01.7.20.04-0005 | ФССЦ-2001, 01.7.20.04-0005, приказ Минстроя России №1039/пр от 30.12.2016г. | Нитки швейные | 1346 | 1009 | кг | кг | 1 | 0.001 | 133.05 | 0 | 0 | 0 | 0 | 1 | 0 |  | 0.001 | 2 | 34642402 | 67 | 3 | -0.13305 | 0 | 0 | 0 | 0 | 0 | 1
47 | 34642417 | 34642393 | 31467744 | 1 | 1 | 1 | 3 | 07.2.07.04-0007 | ФССЦ-2001, 07.2.07.04-0007, приказ Минстроя России №1039/пр от 30.12.2016г. | Конструкции стальные индивидуальные решетчатые сварные массой до 0,1 т | 1348 | 1009 | т | т | 1000 | 0.001 | 11500 | 0 | 0 | 0 | 0 | 1 | 0 |  | 0.001 | 2 | 34642403 | 68 | 3 | -11.5 | 0 | 0 | 0 | 0 | 0 | 1
47 | 34642418 | 34642393 | 31482923 | 1 | 1 | 1 | 3 | 14.4.02.09-0001 | ФССЦ-2001, 14.4.02.09-0001, приказ Минстроя России №1039/пр от 30.12.2016г. | Краска | 1346 | 1009 | кг | кг | 1 | 0.036 | 28.6 | 0 | 0 | 0 | 0 | 1 | 0 |  | 0.036 | 2 | 34642404 | 69 | 3 | -1.0296 | 0 | 0 | 0 | 0 | 0 | 1
47 | 34642419 | 34642393 | 31483076 | 1 | 1 | 1 | 3 | 14.4.03.17-0011 | ФССЦ-2001, 14.4.03.17-0011, приказ Минстроя России №1039/пр от 30.12.2016г. | Лак электроизоляционный 318 | 1346 | 1009 | кг | кг | 1 | 0.006 | 35.63 | 0 | 0 | 0 | 0 | 1 | 0 |  | 0.006 | 2 | 34642405 | 70 | 3 | -0.21378 | 0 | 0 | 0 | 0 | 0 | 1
47 | 34642420 | 34642393 | 31496552 | 1 | 1 | 1 | 3 | 20.1.02.23-0082 | ФССЦ-2001, 20.1.02.23-0082, приказ Минстроя России №1039/пр от 30.12.2016г. | Перемычки гибкие, тип ПГС-50 | 1358 | 1010 | 10 шт. | 10 шт. | 10 | 0.1 | 39 | 0 | 0 | 0 | 0 | 1 | 0 |  | 0.1 | 2 | 34642406 | 71 | 3 | -3.9 | 0 | 0 | 0 | 0 | 0 | 1
47 | 34642421 | 34642393 | 31443668 | 17 | 1 | 1 | 3 | 999-9950 |  | Вспомогательные ненормируемые материалы (2% от ОЗП) | 1374 | 1013 | РУБ | РУБ | 1 | 0.3 | 1 | 0 | 0 | 0 | 0 | 1 | 0 |  | 0.3 | 2 | 34642407 | 72 | 3 | -0.3 | 0 | 0 | 0 | 0 | 0 | 1
72 | 34642439 | 34642434 | 31757860 | 1 | 1 | 1 | 1 | 1-100-50 |  | Рабочий среднего разряда 5 | 1191 | 1013 | чел.-ч. | чел.-ч. | 1 | 9.27 | 0 | 0 | 0 | 11.09 | 0 | 1 | 1 |  | 9.27 | 2 | 34642435 | 73 | 0 | 0 | 0 | 0 | 0 | 0 | 0 | 0
72 | 34642440 | 34642434 | 31449933 | 1 | 1 | 1 | 3 | 01.7.19.04-0031 | ФССЦ-2001, 01.7.19.04-0031, приказ Минстроя России №1039/пр от 30.12.2016г. | Прокладки резиновые (пластина техническая прессованная) | 1346 | 1009 | кг | кг | 1 | 0.2 | 23.09 | 0 | 0 | 0 | 0 | 1 | 0 |  | 0.2 | 2 | 34642436 | 74 | 3 | -4.618 | 0 | 0 | 0 | 0 | 0 | 1
72 | 34642441 | 34642434 | 31515411 | 1 | 1 | 1 | 3 | 25.2.01.01-0017 | ФССЦ-2001, 25.2.01.01-0017, приказ Минстроя России №1039/пр от 30.12.2016г. | Бирки маркировочные пластмассовые | 1355 | 1010 | 100 шт. | 100 шт. | 100 | 0.25 | 30.74 | 0 | 0 | 0 | 0 | 1 | 0 |  | 0.25 | 2 | 34642437 | 75 | 3 | -7.685 | 0 | 0 | 0 | 0 | 0 | 1
72 | 34642442 | 34642434 | 31443668 | 17 | 1 | 1 | 3 | 999-9950 |  | Вспомогательные ненормируемые материалы (2% от ОЗП) | 1374 | 1013 | РУБ | РУБ | 1 | 2.06 | 1 | 0 | 0 | 0 | 0 | 1 | 0 |  | 2.06 | 2 | 34642438 | 76 | 3 | -2.06 | 0 | 0 | 0 | 0 | 0 | 1
73 | 34642439 | 34642434 | 31757860 | 1 | 1 | 1 | 1 | 1-100-50 |  | Рабочий среднего разряда 5 | 1191 | 1013 | чел.-ч. | чел.-ч. | 1 | 9.27 | 0 | 0 | 0 | 11.09 | 0 | 1 | 1 |  | 9.27 | 2 | 34642435 | 77 | 0 | 0 | 0 | 0 | 0 | 0 | 0 | 0
73 | 34642440 | 34642434 | 31449933 | 1 | 1 | 1 | 3 | 01.7.19.04-0031 | ФССЦ-2001, 01.7.19.04-0031, приказ Минстроя России №1039/пр от 30.12.2016г. | Прокладки резиновые (пластина техническая прессованная) | 1346 | 1009 | кг | кг | 1 | 0.2 | 23.09 | 0 | 0 | 0 | 0 | 1 | 0 |  | 0.2 | 2 | 34642436 | 78 | 3 | -4.618 | 0 | 0 | 0 | 0 | 0 | 1
73 | 34642441 | 34642434 | 31515411 | 1 | 1 | 1 | 3 | 25.2.01.01-0017 | ФССЦ-2001, 25.2.01.01-0017, приказ Минстроя России №1039/пр от 30.12.2016г. | Бирки маркировочные пластмассовые | 1355 | 1010 | 100 шт. | 100 шт. | 100 | 0.25 | 30.74 | 0 | 0 | 0 | 0 | 1 | 0 |  | 0.25 | 2 | 34642437 | 79 | 3 | -7.685 | 0 | 0 | 0 | 0 | 0 | 1
73 | 34642442 | 34642434 | 31443668 | 17 | 1 | 1 | 3 | 999-9950 |  | Вспомогательные ненормируемые материалы (2% от ОЗП) | 1374 | 1013 | РУБ | РУБ | 1 | 2.06 | 1 | 0 | 0 | 0 | 0 | 1 | 0 |  | 2.06 | 2 | 34642438 | 80 | 3 | -2.06 | 0 | 0 | 0 | 0 | 0 | 1
80 | 34642459 | 34642446 | 31709494 | 1 | 1 | 1 | 1 | 1-100-38 |  | Рабочий среднего разряда 3.8 | 1191 | 1013 | чел.-ч. | чел.-ч. | 1 | 41.28 | 0 | 0 | 0 | 9.4 | 0 | 1 | 1 |  | 41.28 | 2 | 34642447 | 81 | 0 | 0 | 0 | 0 | 0 | 0 | 0 | 0
80 | 34642460 | 34642446 | 31709492 | 1 | 1 | 1 | 1 | 4-100-00 |  | Затраты труда машинистов | 1191 | 1013 | чел.-ч. | чел.-ч. | 1 | 0.4 | 0 | 0 | 0 | 0 | 0 | 1 | 2 |  | 0.4 | 2 | 34642448 | 82 | 0 | 0 | 0 | 0 | 0 | 0 | 0 | 0
80 | 34642461 | 34642446 | 31526753 | 1 | 1 | 1 | 2 | 91.05.05-014 | ФСЭМ-2001, 91.05.05-014, приказ Минстроя России №1039/пр от 30.12.2016г. | Краны на автомобильном ходу, грузоподъемность 10 т | 1368 | 1011 | маш.-ч | маш.-ч | 1 | 0.2 | 0 | 111.99 | 13.5 | 0 | 0 | 1 | 0 |  | 0.2 | 2 | 34642449 | 83 | 0 | 0 | 0 | 0 | 0 | 0 | 0 | 0
80 | 34642462 | 34642446 | 31528142 | 1 | 1 | 1 | 2 | 91.14.02-001 | ФСЭМ-2001, 91.14.02-001, приказ Минстроя России №1039/пр от 30.12.2016г. | Автомобили бортовые, грузоподъемность до 5 т | 1368 | 1011 | маш.-ч | маш.-ч | 1 | 0.2 | 0 | 65.71 | 11.6 | 0 | 0 | 1 | 0 |  | 0.2 | 2 | 34642450 | 84 | 0 | 0 | 0 | 0 | 0 | 0 | 0 | 0
80 | 34642463 | 34642446 | 31528446 | 1 | 1 | 1 | 2 | 91.17.04-233 | ФСЭМ-2001, 91.17.04-233, приказ Минстроя России №1039/пр от 30.12.2016г. | Установки для сварки ручной дуговой (постоянного тока) | 1368 | 1011 | маш.-ч | маш.-ч | 1 | 1.98 | 0 | 8.1 | 0 | 0 | 0 | 1 | 0 |  | 1.98 | 2 | 34642451 | 85 | 0 | 0 | 0 | 0 | 0 | 0 | 0 | 0
80 | 34642464 | 34642446 | 31446709 | 1 | 1 | 1 | 3 | 01.7.06.07-0001 | ФССЦ-2001, 01.7.06.07-0001, приказ Минстроя России №1039/пр от 30.12.2016г. | Лента К226 | 1308 | 1003 | 100 м | 100 м | 100 | 0.03 | 120 | 0 | 0 | 0 | 0 | 1 | 0 |  | 0.03 | 2 | 34642452 | 86 | 3 | -3.6 | 0 | 0 | 0 | 0 | 0 | 1
80 | 34642465 | 34642446 | 31447861 | 1 | 1 | 1 | 3 | 01.7.11.07-0034 | ФССЦ-2001, 01.7.11.07-0034, приказ Минстроя России №1039/пр от 30.12.2016г. | Электроды диаметром 4 мм Э42А | 1346 | 1009 | кг | кг | 1 | 1.75 | 10.57 | 0 | 0 | 0 | 0 | 1 | 0 |  | 1.75 | 2 | 34642453 | 87 | 3 | -18.4975 | 0 | 0 | 0 | 0 | 0 | 1
80 | 34642466 | 34642446 | 31449183 | 1 | 1 | 1 | 3 | 01.7.15.07-0014 | ФССЦ-2001, 01.7.15.07-0014, приказ Минстроя России №1039/пр от 30.12.2016г. | Дюбели распорные полипропиленовые | 1355 | 1010 | 100 шт. | 100 шт. | 100 | 1 | 86 | 0 | 0 | 0 | 0 | 1 | 0 |  | 1 | 2 | 34642454 | 88 | 3 | -86 | 0 | 0 | 0 | 0 | 0 | 1
80 | 34642467 | 34642446 | 31449317 | 1 | 1 | 1 | 3 | 01.7.15.10-0052 | ФССЦ-2001, 01.7.15.10-0052, приказ Минстроя России №1039/пр от 30.12.2016г. | Скобы двухлапковые | 1358 | 1010 | 10 шт. | 10 шт. | 10 | 5 | 11.89 | 0 | 0 | 0 | 0 | 1 | 0 |  | 5 | 2 | 34642455 | 89 | 3 | -59.45 | 0 | 0 | 0 | 0 | 0 | 1
80 | 34642468 | 34642446 | 31449547 | 1 | 1 | 1 | 3 | 01.7.15.14-0165 | ФССЦ-2001, 01.7.15.14-0165, приказ Минстроя России №1039/пр от 30.12.2016г. | Шурупы с полукруглой головкой 4x40 мм | 1348 | 1009 | т | т | 1000 | 0.00037 | 12430 | 0 | 0 | 0 | 0 | 1 | 0 |  | 0.00037 | 2 | 34642456 | 90 | 3 | -4.5991 | 0 | 0 | 0 | 0 | 0 | 1
80 | 34642469 | 34642446 | 31482923 | 1 | 1 | 1 | 3 | 14.4.02.09-0001 | ФССЦ-2001, 14.4.02.09-0001, приказ Минстроя России №1039/пр от 30.12.2016г. | Краска | 1346 | 1009 | кг | кг | 1 | 0.4 | 28.6 | 0 | 0 | 0 | 0 | 1 | 0 |  | 0.4 | 2 | 34642457 | 91 | 3 | -11.44 | 0 | 0 | 0 | 0 | 0 | 1
80 | 34642470 | 34642446 | 31443668 | 17 | 1 | 1 | 3 | 999-9950 |  | Вспомогательные ненормируемые материалы (2% от ОЗП) | 1374 | 1013 | РУБ | РУБ | 1 | 7.76 | 1 | 0 | 0 | 0 | 0 | 1 | 0 |  | 7.76 | 2 | 34642458 | 92 | 3 | -7.76 | 0 | 0 | 0 | 0 | 0 | 1
81 | 34642459 | 34642446 | 31709494 | 1 | 1 | 1 | 1 | 1-100-38 |  | Рабочий среднего разряда 3.8 | 1191 | 1013 | чел.-ч. | чел.-ч. | 1 | 41.28 | 0 | 0 | 0 | 9.4 | 0 | 1 | 1 |  | 41.28 | 2 | 34642447 | 93 | 0 | 0 | 0 | 0 | 0 | 0 | 0 | 0
81 | 34642460 | 34642446 | 31709492 | 1 | 1 | 1 | 1 | 4-100-00 |  | Затраты труда машинистов | 1191 | 1013 | чел.-ч. | чел.-ч. | 1 | 0.4 | 0 | 0 | 0 | 0 | 0 | 1 | 2 |  | 0.4 | 2 | 34642448 | 94 | 0 | 0 | 0 | 0 | 0 | 0 | 0 | 0
81 | 34642461 | 34642446 | 31526753 | 1 | 1 | 1 | 2 | 91.05.05-014 | ФСЭМ-2001, 91.05.05-014, приказ Минстроя России №1039/пр от 30.12.2016г. | Краны на автомобильном ходу, грузоподъемность 10 т | 1368 | 1011 | маш.-ч | маш.-ч | 1 | 0.2 | 0 | 111.99 | 13.5 | 0 | 0 | 1 | 0 |  | 0.2 | 2 | 34642449 | 95 | 0 | 0 | 0 | 0 | 0 | 0 | 0 | 0
81 | 34642462 | 34642446 | 31528142 | 1 | 1 | 1 | 2 | 91.14.02-001 | ФСЭМ-2001, 91.14.02-001, приказ Минстроя России №1039/пр от 30.12.2016г. | Автомобили бортовые, грузоподъемность до 5 т | 1368 | 1011 | маш.-ч | маш.-ч | 1 | 0.2 | 0 | 65.71 | 11.6 | 0 | 0 | 1 | 0 |  | 0.2 | 2 | 34642450 | 96 | 0 | 0 | 0 | 0 | 0 | 0 | 0 | 0
81 | 34642463 | 34642446 | 31528446 | 1 | 1 | 1 | 2 | 91.17.04-233 | ФСЭМ-2001, 91.17.04-233, приказ Минстроя России №1039/пр от 30.12.2016г. | Установки для сварки ручной дуговой (постоянного тока) | 1368 | 1011 | маш.-ч | маш.-ч | 1 | 1.98 | 0 | 8.1 | 0 | 0 | 0 | 1 | 0 |  | 1.98 | 2 | 34642451 | 97 | 0 | 0 | 0 | 0 | 0 | 0 | 0 | 0
81 | 34642464 | 34642446 | 31446709 | 1 | 1 | 1 | 3 | 01.7.06.07-0001 | ФССЦ-2001, 01.7.06.07-0001, приказ Минстроя России №1039/пр от 30.12.2016г. | Лента К226 | 1308 | 1003 | 100 м | 100 м | 100 | 0.03 | 120 | 0 | 0 | 0 | 0 | 1 | 0 |  | 0.03 | 2 | 34642452 | 98 | 3 | -3.6 | 0 | 0 | 0 | 0 | 0 | 1
81 | 34642465 | 34642446 | 31447861 | 1 | 1 | 1 | 3 | 01.7.11.07-0034 | ФССЦ-2001, 01.7.11.07-0034, приказ Минстроя России №1039/пр от 30.12.2016г. | Электроды диаметром 4 мм Э42А | 1346 | 1009 | кг | кг | 1 | 1.75 | 10.57 | 0 | 0 | 0 | 0 | 1 | 0 |  | 1.75 | 2 | 34642453 | 99 | 3 | -18.4975 | 0 | 0 | 0 | 0 | 0 | 1
81 | 34642466 | 34642446 | 31449183 | 1 | 1 | 1 | 3 | 01.7.15.07-0014 | ФССЦ-2001, 01.7.15.07-0014, приказ Минстроя России №1039/пр от 30.12.2016г. | Дюбели распорные полипропиленовые | 1355 | 1010 | 100 шт. | 100 шт. | 100 | 1 | 86 | 0 | 0 | 0 | 0 | 1 | 0 |  | 1 | 2 | 34642454 | 100 | 3 | -86 | 0 | 0 | 0 | 0 | 0 | 1
81 | 34642467 | 34642446 | 31449317 | 1 | 1 | 1 | 3 | 01.7.15.10-0052 | ФССЦ-2001, 01.7.15.10-0052, приказ Минстроя России №1039/пр от 30.12.2016г. | Скобы двухлапковые | 1358 | 1010 | 10 шт. | 10 шт. | 10 | 5 | 11.89 | 0 | 0 | 0 | 0 | 1 | 0 |  | 5 | 2 | 34642455 | 101 | 3 | -59.45 | 0 | 0 | 0 | 0 | 0 | 1
81 | 34642468 | 34642446 | 31449547 | 1 | 1 | 1 | 3 | 01.7.15.14-0165 | ФССЦ-2001, 01.7.15.14-0165, приказ Минстроя России №1039/пр от 30.12.2016г. | Шурупы с полукруглой головкой 4x40 мм | 1348 | 1009 | т | т | 1000 | 0.00037 | 12430 | 0 | 0 | 0 | 0 | 1 | 0 |  | 0.00037 | 2 | 34642456 | 102 | 3 | -4.5991 | 0 | 0 | 0 | 0 | 0 | 1
81 | 34642469 | 34642446 | 31482923 | 1 | 1 | 1 | 3 | 14.4.02.09-0001 | ФССЦ-2001, 14.4.02.09-0001, приказ Минстроя России №1039/пр от 30.12.2016г. | Краска | 1346 | 1009 | кг | кг | 1 | 0.4 | 28.6 | 0 | 0 | 0 | 0 | 1 | 0 |  | 0.4 | 2 | 34642457 | 103 | 3 | -11.44 | 0 | 0 | 0 | 0 | 0 | 1
81 | 34642470 | 34642446 | 31443668 | 17 | 1 | 1 | 3 | 999-9950 |  | Вспомогательные ненормируемые материалы (2% от ОЗП) | 1374 | 1013 | РУБ | РУБ | 1 | 7.76 | 1 | 0 | 0 | 0 | 0 | 1 | 0 |  | 7.76 | 2 | 34642458 | 104 | 3 | -7.76 | 0 | 0 | 0 | 0 | 0 | 1
96 | 34642485 | 34642478 | 31725395 | 1 | 1 | 1 | 1 | 1-100-42 |  | Рабочий среднего разряда 4.2 | 1191 | 1013 | чел.-ч. | чел.-ч. | 1 | 0.7 | 0 | 0 | 0 | 9.92 | 0 | 1 | 1 |  | 0.7 | 2 | 34642479 | 105 | 0 | 0 | 0 | 0 | 0 | 0 | 0 | 0
96 | 34642486 | 34642478 | 31709492 | 1 | 1 | 1 | 1 | 4-100-00 |  | Затраты труда машинистов | 1191 | 1013 | чел.-ч. | чел.-ч. | 1 | 0.02 | 0 | 0 | 0 | 0 | 0 | 1 | 2 |  | 0.02 | 2 | 34642480 | 106 | 0 | 0 | 0 | 0 | 0 | 0 | 0 | 0
96 | 34642487 | 34642478 | 31526753 | 1 | 1 | 1 | 2 | 91.05.05-014 | ФСЭМ-2001, 91.05.05-014, приказ Минстроя России №1039/пр от 30.12.2016г. | Краны на автомобильном ходу, грузоподъемность 10 т | 1368 | 1011 | маш.-ч | маш.-ч | 1 | 0.01 | 0 | 111.99 | 13.5 | 0 | 0 | 1 | 0 |  | 0.01 | 2 | 34642481 | 107 | 0 | 0 | 0 | 0 | 0 | 0 | 0 | 0
96 | 34642488 | 34642478 | 31528142 | 1 | 1 | 1 | 2 | 91.14.02-001 | ФСЭМ-2001, 91.14.02-001, приказ Минстроя России №1039/пр от 30.12.2016г. | Автомобили бортовые, грузоподъемность до 5 т | 1368 | 1011 | маш.-ч | маш.-ч | 1 | 0.01 | 0 | 65.71 | 11.6 | 0 | 0 | 1 | 0 |  | 0.01 | 2 | 34642482 | 108 | 0 | 0 | 0 | 0 | 0 | 0 | 0 | 0
96 | 34642489 | 34642478 | 31449058 | 1 | 1 | 1 | 3 | 01.7.15.04-0011 | ФССЦ-2001, 01.7.15.04-0011, приказ Минстроя России №1039/пр от 30.12.2016г. | Винты с полукруглой головкой длиной 50 мм | 1348 | 1009 | т | т | 1000 | 3e-05 | 12430 | 0 | 0 | 0 | 0 | 1 | 0 |  | 3e-05 | 2 | 34642483 | 109 | 3 | -0.3729 | 0 | 0 | 0 | 0 | 0 | 1
96 | 34642490 | 34642478 | 31443668 | 17 | 1 | 1 | 3 | 999-9950 |  | Вспомогательные ненормируемые материалы (2% от ОЗП) | 1374 | 1013 | РУБ | РУБ | 1 | 0.14 | 1 | 0 | 0 | 0 | 0 | 1 | 0 |  | 0.14 | 2 | 34642484 | 110 | 3 | -0.14 | 0 | 0 | 0 | 0 | 0 | 1
97 | 34642485 | 34642478 | 31725395 | 1 | 1 | 1 | 1 | 1-100-42 |  | Рабочий среднего разряда 4.2 | 1191 | 1013 | чел.-ч. | чел.-ч. | 1 | 0.7 | 0 | 0 | 0 | 9.92 | 0 | 1 | 1 |  | 0.7 | 2 | 34642479 | 111 | 0 | 0 | 0 | 0 | 0 | 0 | 0 | 0
97 | 34642486 | 34642478 | 31709492 | 1 | 1 | 1 | 1 | 4-100-00 |  | Затраты труда машинистов | 1191 | 1013 | чел.-ч. | чел.-ч. | 1 | 0.02 | 0 | 0 | 0 | 0 | 0 | 1 | 2 |  | 0.02 | 2 | 34642480 | 112 | 0 | 0 | 0 | 0 | 0 | 0 | 0 | 0
97 | 34642487 | 34642478 | 31526753 | 1 | 1 | 1 | 2 | 91.05.05-014 | ФСЭМ-2001, 91.05.05-014, приказ Минстроя России №1039/пр от 30.12.2016г. | Краны на автомобильном ходу, грузоподъемность 10 т | 1368 | 1011 | маш.-ч | маш.-ч | 1 | 0.01 | 0 | 111.99 | 13.5 | 0 | 0 | 1 | 0 |  | 0.01 | 2 | 34642481 | 113 | 0 | 0 | 0 | 0 | 0 | 0 | 0 | 0
97 | 34642488 | 34642478 | 31528142 | 1 | 1 | 1 | 2 | 91.14.02-001 | ФСЭМ-2001, 91.14.02-001, приказ Минстроя России №1039/пр от 30.12.2016г. | Автомобили бортовые, грузоподъемность до 5 т | 1368 | 1011 | маш.-ч | маш.-ч | 1 | 0.01 | 0 | 65.71 | 11.6 | 0 | 0 | 1 | 0 |  | 0.01 | 2 | 34642482 | 114 | 0 | 0 | 0 | 0 | 0 | 0 | 0 | 0
97 | 34642489 | 34642478 | 31449058 | 1 | 1 | 1 | 3 | 01.7.15.04-0011 | ФССЦ-2001, 01.7.15.04-0011, приказ Минстроя России №1039/пр от 30.12.2016г. | Винты с полукруглой головкой длиной 50 мм | 1348 | 1009 | т | т | 1000 | 3e-05 | 12430 | 0 | 0 | 0 | 0 | 1 | 0 |  | 3e-05 | 2 | 34642483 | 115 | 3 | -0.3729 | 0 | 0 | 0 | 0 | 0 | 1
97 | 34642490 | 34642478 | 31443668 | 17 | 1 | 1 | 3 | 999-9950 |  | Вспомогательные ненормируемые материалы (2% от ОЗП) | 1374 | 1013 | РУБ | РУБ | 1 | 0.14 | 1 | 0 | 0 | 0 | 0 | 1 | 0 |  | 0.14 | 2 | 34642484 | 116 | 3 | -0.14 | 0 | 0 | 0 | 0 | 0 | 1