## 1.Смета.или.Акт
Рассчитано с помощью программы "Smeta.ru" v10, ГК "СтройСофт", г. Орел, тел. 8-(910)-747-08-01
Унифицированная форма № КС-2
Утверждена постановлением Госкомстата России
от 11.11.99. № 100
Код
[8 empty] | Форма по ОКУД | 0322005
Инвестор: | [7 empty] | по ОКПО | [12 empty] | 0
Заказчик: | [7 empty] | по ОКПО | [12 empty] | 0
Генподрядчик: | [7 empty] | по ОКПО | [12 empty] | 0
Субподрядчик: | [7 empty] | по ОКПО | [12 empty] | 0
Стройка: | [21 empty] | 0
Объект: |  | Реконструкция 6 10кВ СИП 3 1х50 | [19 empty] | Реконструкция 6 10кВ СИП 3 1х50
Шифр: | [7 empty] | Вид деятельности по ОКДП | [13 empty] | 0
[6 empty] | Договор подряда |  | номер | [17 empty] | 0
дата
Вид операции
[6 empty] | Номер документа | Дата составления | Отчетный период
[8 empty] | с | по
AKT
О ПРИЕМКЕ ВЫПОЛНЕННЫХ РАБОТ
0
Составлен в уровне цен : I квартал 2018 г.
Наименование и редакция СНБ: ФЕР-2017 с Изм.4 от 2018.01.10
Сметная (договорная) стоимость в соответствии с договором подряда (субподряда): |  |  |  | 1254.539 |  | тыс.руб.
Форма № 1б
Стройка: | [22 empty] | 0
Объект: | [22 empty] | 0
Шифр объекта:
ЛОКАЛЬНАЯ СМЕТА №
Реконструкция воздушных линий на один км ВЛЗ СИП 3 1х50 | [16 empty] | 3 | Локальная смета: | Локальная смета | [5 empty] | Реконструкция воздушных линий на один км ВЛЗ СИП 3 1х50
Основание: | [22 empty] | 0
[8 empty] | Базовая цена | Текущая цена
Составлена в уровне цен : I квартал 2018 г. | [5 empty] | Сметная стоимость |  | 133.566 | 1254.539 | тыс.руб
Наименование и редакция СНБ: ФЕР-2017 с Изм.4 от 2018.01.10 | [5 empty] | Нормативная трудоемкость |  | 566.994 | 566.994 | чел.-ч
[6 empty] | Сметная заработная плата |  | 7.534 | 137.86 | тыс.руб
№ п/п | Шифр расценки и коды ресурсов | Наименование работ и затрат | Единица измерения | Коли- чество | Единичная расценка, руб. | Поправочные коэффициэнты, нормы НР и СП | Цена за единицу, руб. | ВСЕГО, в базисном уровне цен, руб. | Индексы пересчета, нормы НР и СП | ВСЕГО, в уровне цен I квартал 2018 г., руб.
1 | 2 | 3 | 4 | 5 | 6 | 7 | 8 | 9 | 10 | 11
1 | 33-04-042-01 | Демонтаж опор ВЛ 0,38-10 кВ без приставок одностоечных | ШТ | 17 | 70.94 | Поправка: Прил.2, Табл.1, п. 4 | 85.13
|  | ОЗП |  |  | 7.35 | *1,2 | 8.82 | 150 | 18.3 | 2744 |  |  |  |  | 150 | 2744 | [69 empty] | 150 | 150 | [11 empty] | 150
|  | ЭММ |  |  | 63.59 | *1,2 | 76.31 | 1297 | 12.5 | 16216 |  |  |  |  | 1297 | 16216 | [69 empty] | 1297 |  | 1297 | [10 empty] | 1297
|  | в т.ч. ЗПМ |  |  | 5.56 | *1,2 | 6.67 | 113 | 18.3 | 2075 | [78 empty] | 113
|  | НР от ФОТ |  | 105 | % |  | 16.26 | 276 | 105%*0,85=89% | 4289 |  |  |  |  | 276 | 4289 | [79 empty] | 276 |  |  | 276
|  | СП от ФОТ |  | 60 | % |  | 9.29 | 158 | 60%*0,8=48% | 2313 |  |  |  |  | 158 | 2313 | [80 empty] | 158 |  | 158
|  | Затраты труда рабочих | чел-ч | 0.81 |  | *1,2 | 0.97 | 16.524
[7 empty] | 1881 |  | 25562 |  |  |  | 1881 | 25562 | [83 empty] | 1881
2 | 33-04-040-03 | Демонтаж 3-х проводов ВЛ 6-10 кВ с одной опоры | ШТ | 25 | 60.89 | Поправка: Прил.2, Табл.1, п. 4 | 73.07
|  | ОЗП |  |  | 17.32 | *1,2 | 20.78 | 520 | 18.3 | 9507 |  |  |  |  | 520 | 9507 | [69 empty] | 520 | 520 | [11 empty] | 520
|  | ЭММ |  |  | 43.57 | *1,2 | 52.29 | 1307 | 12.5 | 16341 |  |  |  |  | 1307 | 16341 | [69 empty] | 1307 |  | 1307 | [10 empty] | 1307
|  | в т.ч. ЗПМ |  |  | 5.69 | *1,2 | 6.83 | 171 | 18.3 | 3125 | [78 empty] | 171
|  | НР от ФОТ |  | 105 | % |  | 28.99 | 726 | 105%*0,85=89% | 11242 |  |  |  |  | 726 | 11242 | [79 empty] | 726 |  |  | 726
|  | СП от ФОТ |  | 60 | % |  | 16.57 | 415 | 60%*0,8=48% | 6063 |  |  |  |  | 415 | 6063 | [80 empty] | 415 |  | 415
|  | Затраты труда рабочих | чел-ч | 2.03 |  | *1,2 | 2.44 | 60.9
[7 empty] | 2968 |  | 43153 |  |  |  | 2968 | 43153 | [83 empty] | 2968
3 | 33-04-042-02 | Демонтаж опор ВЛ 0,38-10 кВ без приставок одностоечных с подкосом | ШТ | 4 | 223.84 | Поправка: Прил.2, Табл.1, п. 4 | 268.61
|  | ОЗП |  |  | 15.87 | *1,2 | 19.04 | 76 | 18.3 | 1394 |  |  |  |  | 76 | 1394 | [69 empty] | 76 | 76 | [11 empty] | 76
|  | ЭММ |  |  | 207.97 | *1,2 | 249.57 | 998 | 12.5 | 12479 |  |  |  |  | 998 | 12479 | [69 empty] | 998 |  | 998 | [10 empty] | 998
|  | в т.ч. ЗПМ |  |  | 20.63 | *1,2 | 24.76 | 99 | 18.3 | 1812 | [78 empty] | 99
|  | НР от ФОТ |  | 105 | % |  | 45.99 | 184 | 105%*0,85=89% | 2853 |  |  |  |  | 184 | 2853 | [79 empty] | 184 |  |  | 184
|  | СП от ФОТ |  | 60 | % |  | 26.28 | 105 | 60%*0,8=48% | 1539 |  |  |  |  | 105 | 1539 | [80 empty] | 105 |  | 105
|  | Затраты труда рабочих | чел-ч | 1.75 |  | *1,2 | 2.1 | 8.4
[7 empty] | 1363 |  | 18265 |  |  |  | 1363 | 18265 | [83 empty] | 1363
4 | 33-04-016-02 | Развозка конструкций и материалов опор ВЛ 0,38-10 кВ по трассе одностоечных железобетонных опор | ШТ | 25 | 49.34 |  | 49.34
|  | ОЗП |  |  | 3.59 |  | 3.59 | 90 | 18.3 | 1642 |  |  |  |  | 90 | 1642 | [69 empty] | 90 | 90 | [11 empty] | 90
|  | ЭММ |  |  | 45.75 |  | 45.75 | 1144 | 12.5 | 14297 |  |  |  |  | 1144 | 14297 | [69 empty] | 1144 |  | 1144 | [10 empty] | 1144
|  | в т.ч. ЗПМ |  |  | 6.48 |  | 6.48 | 162 | 18.3 | 2965 | [78 empty] | 162
|  | НР от ФОТ |  | 105 | % |  | 10.57 | 265 | 105%*0,85=89% | 4100 |  |  |  |  | 265 | 4100 | [79 empty] | 265 |  |  | 265
|  | СП от ФОТ |  | 60 | % |  | 6.04 | 151 | 60%*0,8=48% | 2211 |  |  |  |  | 151 | 2211 | [80 empty] | 151 |  | 151
|  | Затраты труда рабочих | чел-ч | 0.44 |  |  | 0.44 | 11
[7 empty] | 1650 |  | 22250 |  |  |  | 1650 | 22250 | [83 empty] | 1650
5 | 33-04-003-01 | Установка железобетонных опор ВЛ 0,38; 6-10 кВ с траверсами без приставок одностоечных | ШТ | 17 | 199.82 | Поправка: Прил.2, Табл.1, п. 4 | 185.06
|  | ОЗП |  |  | 33.67 | *1,2 | 40.4 | 687 | 18.3 | 12568 |  |  |  |  | 687 | 12568 | [69 empty] | 687 | 687 | [11 empty] | 687
|  | ЭММ |  |  | 120.54 | *1,2 | 144.65 | 2459 | 12.5 | 30738 |  |  |  |  | 2459 | 30738 | [69 empty] | 2459 |  | 2459 | [10 empty] | 2459
|  | в т.ч. ЗПМ |  |  | 11.25 | *1,2 | 13.5 | 230 | 18.3 | 4200 | [78 empty] | 230
|  | Материальные ресурсы |  |  | 45.61 |  | 0.01 | 0 | 7.5 | 1 |  |  |  |  | 0 | 1 | [69 empty] | 0 |  |  |  | 0 | 0 | 0 | 0 | 0 | 0 |  |  |  | 0
|  | НР от ФОТ |  | 105 | % |  | 56.6 | 963 | 105%*0,85=89% | 14924 |  |  |  |  | 963 | 14924 | [79 empty] | 963 |  |  | 963
|  | СП от ФОТ |  | 60 | % |  | 32.34 | 550 | 60%*0,8=48% | 8049 |  |  |  |  | 550 | 8049 | [80 empty] | 550 |  | 550
|  | Затраты труда рабочих | чел-ч | 3.8 |  | *1,2 | 4.56 | 77.52
5,1 | Накладная | Стойка жБ СВ 110-5 | шт. | 17 | 1016 |  | 1016 | 17272 | 7.5 | 129540 |  |  |  |  | 17272 | 129540 | [69 empty] | 17272 |  |  |  | 17272 | 17272 | 17272 | 17272 | 0 | 0 |  |  |  | 17272
| Расчет цены | [7 620 / 7,5] = 1016
5,2 | Накладная | Траверса с хомутом | шт. | 25 | 263.03 |  | 263.03 | 6576 | 7.5 | 49318 |  |  |  |  | 6576 | 49318 | [69 empty] | 6576 |  |  |  | 6576 | 6576 | 6576 | 6576 | 0 | 0 |  |  |  | 6576
| Расчет цены | [1 972,75 / 7,5] = 263.03
5,3 | Накладная | Зажим ПС 2-1 | шт. | 40 | 17.44 |  | 17.44 | 698 | 7.5 | 5232 |  |  |  |  | 698 | 5232 | [69 empty] | 698 |  |  |  | 698 | 698 | 698 | 698 | 0 | 0 |  |  |  | 698
| Расчет цены | [130,82 / 7,5] = 17.44
[7 empty] | 29205 |  | 250370 |  |  |  | 29205 | 250370 | [83 empty] | 29205
6 | 33-04-003-02 | Установка железобетонных опор ВЛ 0,38; 6-10 кВ с траверсами без приставок одностоечных с одним подкосом | ШТ | 4 | 399.56 | Поправка: Прил.2, Табл.1, п. 4 | 424.75
|  | ОЗП |  |  | 69.99 | *1,2 | 83.99 | 336 | 18.3 | 6148 |  |  |  |  | 336 | 6148 | [69 empty] | 336 | 336 | [11 empty] | 336
|  | ЭММ |  |  | 283.96 | *1,2 | 340.75 | 1363 | 12.5 | 17038 |  |  |  |  | 1363 | 17038 | [69 empty] | 1363 |  | 1363 | [10 empty] | 1363
|  | в т.ч. ЗПМ |  |  | 26.22 | *1,2 | 31.46 | 126 | 18.3 | 2303 | [78 empty] | 126
|  | Материальные ресурсы |  |  | 45.61 |  | 0.01 | 0 | 7.5 | 0 |  |  |  |  | 0 | 0 | [69 empty] | 0 |  |  |  | 0 | 0 | 0 | 0 | 0 | 0 |  |  |  | 0
|  | НР от ФОТ |  | 105 | % |  | 121.22 | 485 | 105%*0,85=89% | 7521 |  |  |  |  | 485 | 7521 | [79 empty] | 485 |  |  | 485
|  | СП от ФОТ |  | 60 | % |  | 69.27 | 277 | 60%*0,8=48% | 4056 |  |  |  |  | 277 | 4056 | [80 empty] | 277 |  | 277
|  | Затраты труда рабочих | чел-ч | 7.9 |  | *1,2 | 9.48 | 37.92
6,1 | Накладная | Зажим ПС 2-1 | шт. | 30 | 17.44 |  | 17.44 | 523 | 7.5 | 3924 |  |  |  |  | 523 | 3924 | [69 empty] | 523 |  |  |  | 523 | 523 | 523 | 523 | 0 | 0 |  |  |  | 523
| Расчет цены | [130,82 / 7,5] = 17.44
6,2 | Накладная | Узел крепления подкоса | шт. | 4 | 154.72 |  | 154.72 | 619 | 7.5 | 4642 |  |  |  |  | 619 | 4642 | [69 empty] | 619 |  |  |  | 619 | 619 | 619 | 619 | 0 | 0 |  |  |  | 619
| Расчет цены | [1 160,38 / 7,5] = 154.72
6,3 | Накладная | Стойка железобетонная | шт. | 8 | 1016 |  | 1016 | 8128 | 7.5 | 60960 |  |  |  |  | 8128 | 60960 | [69 empty] | 8128 |  |  |  | 8128 | 8128 | 8128 | 8128 | 0 | 0 |  |  |  | 8128
| Расчет цены | [7 620 / 7,5] = 1016
6,4 | Накладная | Траверсы с хомутом | шт. | 8 | 263.03 |  | 263.03 | 2104 | 7.5 | 15782 |  |  |  |  | 2104 | 15782 | [69 empty] | 2104 |  |  |  | 2104 | 2104 | 2104 | 2104 | 0 | 0 |  |  |  | 2104
| Расчет цены | [1 972,75 / 7,5] = 263.03
6,5 | Накладная | Уголок 50х50х5 | кг | 30 | 6.03 |  | 6.03 | 181 | 7.5 | 1357 |  |  |  |  | 181 | 1357 | [69 empty] | 181 |  |  |  | 181 | 181 | 181 | 181 | 0 | 0 |  |  |  | 181
| Расчет цены | [45,23 / 7,5] = 6.03
6,6 | Накладная | Изоляторы штыревые | шт. | 40 | 37.52 |  | 37.52 | 1501 | 7.5 | 11256 |  |  |  |  | 1501 | 11256 | [69 empty] | 1501 |  |  |  | 1501 | 1501 | 1501 | 1501 | 0 | 0 |  |  |  | 1501
| Расчет цены | [281,4 / 7,5] = 37.52
[7 empty] | 15517 |  | 132684 |  |  |  | 15517 | 132684 | [83 empty] | 15517
7 | 33-04-009-06 | Подвеска проводов ВЛ 6-10 кВ в населенной местности сечением свыше 35 мм2 с помощью механизмов, (3 провода) при 10 опорах на км линии | км | 1 | 2919.33 | Поправка: Прил.2, Табл.1, п. 4 | 3017.7
|  | ОЗП |  |  | 544.26 | *1,2 | 653.11 | 653 | 18.3 | 11952 |  |  |  |  | 653 | 11952 | [69 empty] | 653 | 653 | [11 empty] | 653
|  | ЭММ |  |  | 1970.48 | *1,2 | 2364.58 | 2365 | 12.5 | 29557 |  |  |  |  | 2365 | 29557 | [69 empty] | 2365 |  | 2365 | [10 empty] | 2365
|  | в т.ч. ЗПМ |  |  | 284.33 | *1,2 | 341.2 | 341 | 18.3 | 6244 | [78 empty] | 341
|  | Материальные ресурсы |  |  | 404.59 |  | 0.01 | 0 | 7.5 | 0 |  |  |  |  | 0 | 0 | [69 empty] | 0 |  |  |  | 0 | 0 | 0 | 0 | 0 | 0 |  |  |  | 0
|  | НР от ФОТ |  | 105 | % |  | 1044.03 | 1044 | 105%*0,85=89% | 16194 |  |  |  |  | 1044 | 16194 | [79 empty] | 1044 |  |  | 1044
|  | СП от ФОТ |  | 60 | % |  | 596.59 | 596 | 60%*0,8=48% | 8734 |  |  |  |  | 596 | 8734 | [80 empty] | 596 |  | 596
|  | Затраты труда рабочих | чел-ч | 57.23 |  | *1,2 | 68.68 | 68.676
7,1 | Накладная | Звено промежут. ПРТ 7-1 | шт. | 15 | 28.06 |  | 28.06 | 421 | 7.5 | 3157 |  |  |  |  | 421 | 3157 | [69 empty] | 421 |  |  |  | 421 | 421 | 421 | 421 | 0 | 0 |  |  |  | 421
| Расчет цены | [210,43 / 7,5] = 28.06
7,2 | Накладная | Зажим анкерный PAZ 3 | шт. | 17 | 117.29 |  | 117.29 | 1994 | 7.5 | 14954 |  |  |  |  | 1994 | 14954 | [69 empty] | 1994 |  |  |  | 1994 | 1994 | 1994 | 1994 | 0 | 0 |  |  |  | 1994
| Расчет цены | [879,65 / 7,5] = 117.29
7,3 | Накладная | Зажим PAZ 3 | шт. | 7 | 78.64 |  | 78.64 | 550 | 7.5 | 4129 |  |  |  |  | 550 | 4129 | [69 empty] | 550 |  |  |  | 550 | 550 | 550 | 550 | 0 | 0 |  |  |  | 550
| Расчет цены | [589,79 / 7,5] = 78.64
7,4 | Накладная | Зажим анкерный RP | шт. | 36 | 153.98 |  | 153.98 | 5543 | 7.5 | 41575 |  |  |  |  | 5543 | 41575 | [69 empty] | 5543 |  |  |  | 5543 | 5543 | 5543 | 5543 | 0 | 0 |  |  |  | 5543
| Расчет цены | [1 154,88 / 7,5] = 153.98
7,5 | Накладная | Ушко однолапчатое | шт. | 15 | 44.09 |  | 44.09 | 661 | 7.5 | 4960 |  |  |  |  | 661 | 4960 | [69 empty] | 661 |  |  |  | 661 | 661 | 661 | 661 | 0 | 0 |  |  |  | 661
| Расчет цены | [330,65 / 7,5] = 44.09
7,6 | Накладная | Зажим аппаратный А1 А-70-2 | шт. | 8 | 22.13 |  | 22.13 | 177 | 7.5 | 1328 |  |  |  |  | 177 | 1328 | [69 empty] | 177 |  |  |  | 177 | 177 | 177 | 177 | 0 | 0 |  |  |  | 177
| Расчет цены | [166 / 7,5] = 22.13
7,7 | Накладная | Наконечник 2НБ-1 25-50 | шт. | 4 | 24.58 |  | 24.58 | 98 | 7.5 | 737 |  |  |  |  | 98 | 737 | [69 empty] | 98 |  |  |  | 98 | 98 | 98 | 98 | 0 | 0 |  |  |  | 98
| Расчет цены | [184,33 / 7,5] = 24.58
7,8 | Накладная | Скоба СК-7-1 | шт. | 24 | 28.88 |  | 28.88 | 693 | 7.5 | 5198 |  |  |  |  | 693 | 5198 | [69 empty] | 693 |  |  |  | 693 | 693 | 693 | 693 | 0 | 0 |  |  |  | 693
| Расчет цены | [216,61 / 7,5] = 28.88
7,9 | Накладная | Провод СИП 3 1х50 | м | 3000 | 5.55 |  | 5.55 | 16650 | 7.5 | 124875 |  |  |  |  | 16650 | 124875 | [69 empty] | 16650 |  |  |  | 16650 | 16650 | 16650 | 16650 | 0 | 0 |  |  |  | 16650
| Расчет цены | [41,61 / 7,5] = 5.55
7,10 | Накладная | Бугель NB 20 | шт. | 30 | 4.35 |  | 4.35 | 131 | 7.5 | 979 |  |  |  |  | 131 | 979 | [69 empty] | 131 |  |  |  | 131 | 131 | 131 | 131 | 0 | 0 |  |  |  | 131
| Расчет цены | [32,59 / 7,5] = 4.35
7,11 | Накладная | Вязка спиральная ВС | шт. | 54 | 42.16 |  | 42.16 | 2277 | 7.5 | 17075 |  |  |  |  | 2277 | 17075 | [69 empty] | 2277 |  |  |  | 2277 | 2277 | 2277 | 2277 | 0 | 0 |  |  |  | 2277
| Расчет цены | [316,18 / 7,5] = 42.16
7,12 | Накладная | Лента крепления F 207 | шт. | 75 | 18.49 |  | 18.49 | 1387 | 7.5 | 10401 |  |  |  |  | 1387 | 10401 | [69 empty] | 1387 |  |  |  | 1387 | 1387 | 1387 | 1387 | 0 | 0 |  |  |  | 1387
| Расчет цены | [138,7 / 7,5] = 18.49
7,13 | Накладная | Скрепа NS 20 | шт. | 50 | 2.91 |  | 2.91 | 146 | 7.5 | 1091 |  |  |  |  | 146 | 1091 | [69 empty] | 146 |  |  |  | 146 | 146 | 146 | 146 | 0 | 0 |  |  |  |  | 146
| Расчет цены | [21,82 / 7,5] = 2.91
7,14 | Накладная | Колпачок К 9 | шт. | 50 | 3.03 |  | 3.03 | 152 | 7.5 | 1136 |  |  |  |  | 152 | 1136 | [69 empty] | 152 |  |  |  | 152 | 152 | 152 | 152 | 0 | 0 |  |  |  | 152
| Расчет цены | [22,73 / 7,5] = 3.03
7,15 | Накладная | Наконечник ТМ | шт. | 10 | 8.43 |  | 8.43 | 84 | 7.5 | 632 |  |  |  |  | 84 | 632 | [69 empty] | 84 |  |  |  | 84 | 84 | 84 | 84 | 0 | 0 |  |  |  | 84
| Расчет цены | [63,24 / 7,5] = 8.43
7,16 | Накладная | Изоляторы подвесные | шт. | 48 | 74.16 |  | 74.16 | 3560 | 7.5 | 26698 |  |  |  |  | 3560 | 26698 | [69 empty] | 3560 |  |  |  | 3560 | 3560 | 3560 | 3560 | 0 | 0 |  |  |  | 3560
| Расчет цены | [556,23 / 7,5] = 74.16
[7 empty] | 39182 |  | 325362 |  |  |  | 39182 | 325362 | [83 empty] | 39182
8 | 33-04-009-14 | При увеличении количества опор на 1 км ВЛ добавлять к расценке 33-04-009-06 | ШТ | 11 | 442.39 | Поправка: Прил.2, Табл.1, п. 4 | 154.81
|  | ОЗП |  |  | 23.28 | *1,2 | 27.94 | 307 | 18.3 | 5624 |  |  |  |  | 307 | 5624 | [69 empty] | 307 | 307 | [11 empty] | 307
|  | ЭММ |  |  | 105.73 | *1,2 | 126.87 | 1396 | 12.5 | 17445 |  |  |  |  | 1396 | 17445 | [69 empty] | 1396 |  | 1396 | [10 empty] | 1396
|  | в т.ч. ЗПМ |  |  | 13.36 | *1,2 | 16.03 | 176 | 18.3 | 3227 | [78 empty] | 176
|  | НР от ФОТ |  | 105 | % |  | 46.17 | 507 | 105%*0,85=89% | 7877 |  |  |  |  | 507 | 7877 | [79 empty] | 507 |  |  | 507
|  | СП от ФОТ |  | 60 | % |  | 26.38 | 290 | 60%*0,8=48% | 4248 |  |  |  |  | 290 | 4248 | [80 empty] | 290 |  | 290
|  | Затраты труда рабочих | чел-ч | 2.42 |  | *1,2 | 2.9 | 31.944
8,1 | Накладная | Вязка спиральная ВС | шт. | 20 | 42.16 |  | 42.16 | 843 | 7.5 | 6324 |  |  |  |  | 843 | 6324 | [69 empty] | 843 |  |  |  | 843 | 843 | 843 | 843 | 0 | 0 |  |  |  | 843
| Расчет цены | [316,18 / 7,5] = 42.16
[7 empty] | 3343 |  | 41518 |  |  |  | 3343 | 41518 | [83 empty] | 3343
9 | м08-02-346-01 | Подвеска группового заземляющего проводника на: опоре | ШТ | 21 | 133.4 | Поправка: Прил.2, Табл.1, п. 4 | 159.66
|  | ОЗП |  |  | 17.46 | *1,2 | 20.95 | 440 | 18.3 | 8051 |  |  |  |  | 440 | 8051 | [69 empty] | 440 | 440 | [12 empty] | 440
|  | ЭММ |  |  | 115.59 | *1,2 | 138.71 | 2913 | 12.5 | 36411 |  |  |  |  | 2913 | 36411 | [69 empty] | 2913 |  | 2913 | [11 empty] | 2913
|  | в т.ч. ЗПМ |  |  | 10.94 | *1,2 | 13.13 | 276 | 18.3 | 5046 | [78 empty] | 276
|  | НР от ФОТ |  | 95 | % |  | 32.38 | 680 | 95%*0,85=81% | 10609 |  |  |  |  | 680 | 10609 | [79 empty] | 680 |  |  |  | 680
|  | СП от ФОТ |  | 65 | % |  | 22.15 | 465 | 65%*0,8=52% | 6810 |  |  |  |  | 465 | 6810 | [80 empty] | 465 |  |  | 465
|  | Затраты труда рабочих | чел-ч | 1.76 |  | *1,2 | 2.11 | 44.352
[7 empty] | 4498 |  | 61881 |  |  |  | 4498 | 61881 | [83 empty] | 4498
10 | 33-04-030-03 | Установка разъединителей с помощью механизмов | КОМПЛ | 2 | 184.47 | Поправка: Прил.2, Табл.1, п. 4 | 218.69
|  | ОЗП |  |  | 81.39 | *1,2 | 97.67 | 195 | 18.3 | 3575 |  |  |  |  | 195 | 3575 | [69 empty] | 195 | 195 | [11 empty] | 195
|  | ЭММ |  |  | 100.85 | *1,2 | 121.02 | 242 | 12.5 | 3026 |  |  |  |  | 242 | 3026 | [69 empty] | 242 |  | 242 | [10 empty] | 242
|  | в т.ч. ЗПМ |  |  | 13.67 | *1,2 | 16.4 | 33 | 18.3 | 600 | [78 empty] | 33
|  | НР от ФОТ |  | 105 | % |  | 119.77 | 239 | 105%*0,85=89% | 3716 |  |  |  |  | 239 | 3716 | [79 empty] | 239 |  |  | 239
|  | СП от ФОТ |  | 60 | % |  | 68.44 | 137 | 60%*0,8=48% | 2004 |  |  |  |  | 137 | 2004 | [80 empty] | 137 |  | 137
|  | Затраты труда рабочих | чел-ч | 8.09 |  | *1,2 | 9.71 | 19.416
10,1 | Накладная | Разъединитель РЛНД | шт. | 2 | 1014.67 |  | 1014.67 | 2029 | 7.5 | 15220 |  |  |  |  | 2029 | 15220 | [69 empty] | 2029 |  |  |  | 2029 | 2029 | 2029 | 2029 | 0 | 0 |  |  |  | 2029
| Расчет цены | [7 610 / 7,5] = 1014.67
10,2 | Накладная | Вязка спиральная | шт. | 40 | 39 |  | 39 | 1560 | 7.5 | 11700 |  |  |  |  | 1560 | 11700 | [69 empty] | 1560 |  |  |  | 1560 | 1560 | 1560 | 1560 | 0 | 0 |  |  |  | 1560
| Расчет цены | [292,53 / 7,5] = 39
10,3 | Накладная | Полоса Ст3 25х4 | кг | 30 | 6.97 |  | 6.97 | 209 | 7.5 | 1568 |  |  |  |  | 209 | 1568 | [69 empty] | 209 |  |  |  | 209 | 209 | 209 | 209 | 0 | 0 |  |  |  | 209
| Расчет цены | [52,3 / 7,5] = 6.97
10,4 | Накладная | Труба ВГП 25х2,8 | кг | 60 | 6.12 |  | 6.12 | 367 | 7.5 | 2754 |  |  |  |  | 367 | 2754 | [69 empty] | 367 |  |  |  | 367 | 367 | 367 | 367 | 0 | 0 |  |  |  | 367
| Расчет цены | [45,88 / 7,5] = 6.12
[7 empty] | 4978 |  | 43563 |  |  |  | 4978 | 43563 | [83 empty] | 4978
11 | 33-04-030-01 | Установка разрядников с помощью механизмов | КОМПЛ | 24 | 135.15 | Поправка: Прил.2, Табл.1, п. 4 | 158.67
|  | ОЗП |  |  | 38.01 | *1,2 | 45.61 | 1095 | 18.3 | 20032 |  |  |  |  | 1095 | 20032 | [69 empty] | 1095 | 1095 | [11 empty] | 1095
|  | ЭММ |  |  | 94.21 | *1,2 | 113.05 | 2713 | 12.5 | 33915 |  |  |  |  | 2713 | 33915 | [69 empty] | 2713 |  | 2713 | [10 empty] | 2713
|  | в т.ч. ЗПМ |  |  | 12.31 | *1,2 | 14.77 | 354 | 18.3 | 6487 | [78 empty] | 354
|  | Материальные ресурсы |  |  | 2.93 |  | 0.01 | 0 | 7.5 | 2 |  |  |  |  | 0 | 2 | [69 empty] | 0 |  |  |  | 0 | 0 | 0 | 0 | 0 | 0 |  |  |  | 0
|  | НР от ФОТ |  | 105 | % |  | 63.4 | 1521 | 105%*0,85=89% | 23602 |  |  |  |  | 1521 | 23602 | [79 empty] | 1521 |  |  | 1521
|  | СП от ФОТ |  | 60 | % |  | 36.23 | 869 | 60%*0,8=48% | 12729 |  |  |  |  | 869 | 12729 | [80 empty] | 869 |  | 869
|  | Затраты труда рабочих | чел-ч | 4.29 |  | *1,2 | 5.15 | 123.552
11,2 | Накладная | Разрядник РДИП | шт. | 24 | 694.67 |  | 694.67 | 16672 | 7.5 | 125041 |  |  |  |  | 16672 | 125041 | [69 empty] | 16672 |  |  |  | 16672 | 16672 | 16672 | 16672 | 0 | 0 |  |  |  | 16672
| Расчет цены | [5 210 / 7,5] = 694.67
[7 empty] | 22870 |  | 215321 |  |  |  | 22870 | 215321 | [83 empty] | 22870
12 | 33-03-004-01 | Забивка вертикальных заземлителей механизированная на глубину до 5 м | ШТ | 21 | 152.85 |  | 120
|  | ОЗП |  |  | 6.85 |  | 6.85 | 144 | 18.3 | 2632 |  |  |  |  | 144 | 2632 | [69 empty] | 144 | 144 | [11 empty] | 144
|  | ЭММ |  |  | 113.15 |  | 113.15 | 2376 | 12.5 | 29702 |  |  |  |  | 2376 | 29702 | [69 empty] | 2376 |  | 2376 | [10 empty] | 2376
|  | в т.ч. ЗПМ |  |  | 6.14 |  | 6.14 | 129 | 18.3 | 2360 | [78 empty] | 129
|  | НР от ФОТ |  | 105 | % |  | 13.64 | 287 | 105%*0,85=89% | 4443 |  |  |  |  | 287 | 4443 | [79 empty] | 287 |  |  | 287
|  | СП от ФОТ |  | 60 | % |  | 7.79 | 164 | 60%*0,8=48% | 2396 |  |  |  |  | 164 | 2396 | [80 empty] | 164 |  | 164
|  | Затраты труда рабочих | чел-ч | 0.81 |  |  | 0.81 | 17.01
12,1 | Накладная | Арматура А1 10мм | кг | 50 | 5.96 |  | 5.96 | 298 | 7.5 | 2235 |  |  |  |  | 298 | 2235 | [69 empty] | 298 |  |  |  | 298 | 298 | 298 | 298 | 0 | 0 |  |  |  | 298
| Расчет цены | [44,71 / 7,5] = 5.96
12,2 | Накладная | Арматура А1 8мм | кг | 30 | 5.98 |  | 5.98 | 179 | 7.5 | 1346 |  |  |  |  | 179 | 1346 | [69 empty] | 179 |  |  |  | 179 | 179 | 179 | 179 | 0 | 0 |  |  |  | 179
| Расчет цены | [44,88 / 7,5] = 5.98
12,3 | Накладная | Повторное заземление | шт. | 21 | 65.17 |  | 65.17 | 1369 | 7.5 | 10264 |  |  |  |  | 1369 | 10264 | [69 empty] | 1369 |  |  |  | 1369 | 1369 | 1369 | 1369 | 0 | 0 |  |  |  | 1369
| Расчет цены | [488,78 / 7,5] = 65.17
[7 empty] | 4817 |  | 53018 |  |  |  | 4817 | 53018 | [83 empty] | 4817
13 | п01-03-005-01 | Разъединитель трехполюсный напряжением до 20 кВ | ШТ | 2 | 65.94 |  | 65.94
|  | ОЗП |  |  | 65.94 |  | 65.94 | 132 | 18.3 | 2413 |  |  |  |  | 132 | 2413 | [69 empty] | 132 | 132 | [13 empty] | 132
|  | НР от ФОТ |  | 65 | % |  | 42.86 | 86 | 65%*0,85=55% | 1327 |  |  |  |  | 86 | 1327 | [79 empty] | 86 |  |  |  |  | 86
|  | СП от ФОТ |  | 40 | % |  | 26.38 | 53 | 40%*0,8=32% | 772 |  |  |  |  | 53 | 772 | [80 empty] | 53 |  |  |  | 53
|  | Затраты труда рабочих | чел-ч | 5.4 |  |  | 5.4 | 10.8
[7 empty] | 271 |  | 4512 |  |  |  | 271 | 4512 | [83 empty] | 271
14 | п01-11-010-01 | Измерение сопротивления растеканию тока заземлителя | измерение | 20 | 15.62 |  | 15.62
|  | ОЗП |  |  | 15.62 |  | 15.62 | 312 | 18.3 | 5717 |  |  |  |  | 312 | 5717 | [69 empty] | 312 | 312 | [13 empty] | 312
|  | НР от ФОТ |  | 65 | % |  | 10.15 | 203 | 65%*0,85=55% | 3144 |  |  |  |  | 203 | 3144 | [79 empty] | 203 |  |  |  |  | 203
|  | СП от ФОТ |  | 40 | % |  | 6.25 | 125 | 40%*0,8=32% | 1829 |  |  |  |  | 125 | 1829 | [80 empty] | 125 |  |  |  | 125
|  | Затраты труда рабочих | чел-ч | 1.22 |  |  | 1.22 | 24.4
[7 empty] | 640 |  | 10690 |  |  |  | 640 | 10690 | [83 empty] | 640
15 | п01-11-024-02 | Фазировка электрической линии или трансформатора с сетью напряжением свыше 1 кВ | ШТ | 1 | 20.75 |  | 20.75
|  | ОЗП |  |  | 20.75 |  | 20.75 | 21 | 18.3 | 380 |  |  |  |  | 21 | 380 | [69 empty] | 21 | 21 | [13 empty] | 21
|  | НР от ФОТ |  | 65 | % |  | 13.49 | 14 | 65%*0,85=55% | 209 |  |  |  |  | 14 | 209 | [79 empty] | 14 |  |  |  |  | 14
|  | СП от ФОТ |  | 40 | % |  | 8.3 | 8 | 40%*0,8=32% | 122 |  |  |  |  | 8 | 122 | [80 empty] | 8 |  |  |  | 8
|  | Затраты труда рабочих | чел-ч | 1.62 |  |  | 1.62 | 1.62
[7 empty] | 43 |  | 711 |  |  |  | 43 | 711 | [83 empty] | 43
16 | п01-11-011-01 | Проверка наличия цепи между заземлителями и заземленными элементами | 100 измерений | 1 | 165.95 |  | 165.95
|  | ОЗП |  |  | 165.95 |  | 165.95 | 166 | 18.3 | 3037 |  |  |  |  | 166 | 3037 | [69 empty] | 166 | 166 | [13 empty] | 166
|  | НР от ФОТ |  | 65 | % |  | 107.87 | 108 | 65%*0,85=55% | 1670 |  |  |  |  | 108 | 1670 | [79 empty] | 108 |  |  |  |  | 108
|  | СП от ФОТ |  | 40 | % |  | 66.38 | 66 | 40%*0,8=32% | 972 |  |  |  |  | 66 | 972 | [80 empty] | 66 |  |  |  | 66
|  | Затраты труда рабочих | чел-ч | 12.96 |  |  | 12.96 | 12.96
[7 empty] | 340 |  | 5679 |  |  |  | 340 | 5679 | [83 empty] | 340
|  | Итого по локальной смете: |  |  |  |  | 133566 |  | 1254539 |  | 133566 | 1254539 |  |  |  |  | 513 | Итого: | Локальная смета: | Новая локальная смета | [8 empty] | 566.994 | 167.17 | 1071972 | 97416 | 257165 | 40444 | 717391 | 0 | 717391 | 717391 | 0 | 717391 | 0 | 0 | 0 | 0 | 0 | 117720 | 64847 | 1254539 | 1169975 | 62972 | 0 | 21592 | 1232947 | 0 | 0 | 0 | 566.994 | 167.17 | 121549 | 5324 | 20573 | 2210 | 95652 | 0 | 95652 | 95652 | 0 | 95652 | 0 | 0 | 0 | 0 | 0 | 7588 | 4429 | 133566 | 127628 | 4644 | 0 | 1294 | 132272 | 0 | 0 | 0 | 0
|  | Прямые затраты |  |  |  |  | 121549 |  | 1071972
В том числе:
|  | Основная ЗП рабочих |  |  |  |  | 5324 |  | 97416
|  | Эксплуатация машин |  |  |  |  | 20573 |  | 257165
|  | Стоимость материалов и оборудования (всего) |  |  |  |  | 95652 |  | 717391
|  | Накладные расходы (НР) |  |  |  |  | 7588 |  | 117720
|  | Сметная прибыль (СП) |  |  |  |  | 4429 |  | 64847
|  | Итого с НР и СП |  |  |  |  | 133566 |  | 1254539
В том числе (работы и затраты):
|  | Строительные |  |  |  |  | 127628 |  | 1169975
|  | Монтажные |  |  |  |  | 4644 |  | 62972
|  | Оборудование |  |  |  |  | 0 |  | 0
|  | Прочие |  |  |  |  | 1294 |  | 21592
|  | Всего : |  |  |  |  | 133566 |  | 1254539
|  | НДС |  | 18 | % |  |  |  | 225817.02
|  | Всего с НДС | [6 empty] | 1480356.02
Сдал: | [26 empty] | 0 | 0
|  | [должность] / [подпись] | [5 empty] | [расшифровка подписи]
М.П.
Принял: | [26 empty] | 0 | 0
|  | [должность] / [подпись] | [5 empty] | [расшифровка подписи]
М.П.
Заказчик: | [26 empty] | 0 | 0
|  | [должность] / [подпись] | [5 empty] | [расшифровка подписи]
М.П.
Подрядчик: | [26 empty] | 0 | 0
|  | [должность] / [подпись] | [5 empty] | [расшифровка подписи]
М.П.
[17 empty] | 999 | Конец

## Source (hidden)
0 | Smeta.RU (495) 974-1589 |  | _PS_ |  | 0 | 0 | 0 | Smeta.RU | АО "Орелоблэнерго" Доп. раб. место FStS-0021738 | 1 | 21738 | 10
[6 empty] | 2 | - номер последнего сформированного листа
[6 empty] | 10 | - шаблон подписей и шапки, использованный последний раз (номер первой строки шаблона)
[6 empty] | 2 | - уровень цен, использованный последний раз (1 - базовый / 2 - текущий)
[6 empty] | 1 | - базовый итог на Source равен базовому итогу в сформированной смете (1), не равен (0)
[6 empty] | Параметры1.xls | - имя последнего использованного файла содержащего параметры
1 | 301 | 0 | 238 | 0 | Новый объект | Реконструкция 6 10кВ СИП 3 1х50 |  | 0 |  | 0 |  |  |  | 0 | 0 | 2 | 0 | 0 |  |  | 0 | [37 empty] | Сметные нормы списания | Коды ценников | 1 | 0 | 0 | 0 | 0 | 0 | 2 | 0 | 1 | 1 | 0 | 0 | 1 | 0 | 0 | v10 ФЕР 2017 года НОВОЕ СТРОИТЕЛЬСТВО | Версия 10.0.0.10 от 18.04.2017 г. Типовой расчет (НОВОЕ СТРОИТЕЛЬСТВО или РЕКОНСТРУКЦИЯ) © ООО НТЦ «АиВТ» г.Орел | ФЕР-2017 с Изм.4 от 2018.01.10 | ФЕР-2017 с Изм.4 от 2018.01.10 | ФЕР-2017 с Изм.4 от 2018.01.10 | ФЕР-2017 с Изм.4 от 2018.01.10 | Поправки для базы 2017 года от 2017.10.25 Строительство | 0 | 0 | 565769 |  |  | 4 | [43 empty] | 0
15 | 1
52 | 301 | 1 | 12 | 0 | Новый объект | Реконструкция 6 10кВ СИП 3 1х50 | [7 empty] | 121549 | 95652 | 20573 | 2210 | 5324 | 0 | 566.994 | 167.17 | 0 | 7588 | 4429 | 0 | 0 | 0 | 0 | 0 | 0 | 0 | 0 | 0 | 0 | 0 | 0 | 0 | 0 | 0 | 0 | 0 | 0 | 133566 | 127628 | 4644 | 1294 | 95652 | 95652 | 0 | 95652 | 0 | 0 | 0 | 0 | 0 | 0 | 0 | 0 | 0 | 0 | 0 | 0 | 0 | 0 | 0 | 0 | 0 | 0 | 0 | 0 | 0 | 0 | 0 | 0 | 0 | 0 | 0 | 0 | 0 | 0 | 0 | 0 | 0 | 0 | 0 | 0 | 0 | 0 | 0 | 0 | 0 | 0 | 0 | 0 | 0 | 0 | 0 | 0 | 0 | 0 | 0 | 0 | 0 | 0 | 0 | 0 | 0 | 0 | 0 | 1071972 | 717391 | 257165 | 40444 | 97416 | 0 | 566.994 | 167.17 | 0 | 117720 | 64847 | 0 | 0 | 0 | 0 | 0 | 0 | 0 | 0 | 0 | 0 | 0 | 0 | 0 | 0 | 0 | 0 | 0 | 0 | 1254539 | 1169975 | 62972 | 21592 | 717391 | 717391 | 0 | 717391 | 0 | 0 | 0 | 0 | 0 | 0 | 0 | 0 | 0 | 0 | 0 | 0 | 0 | 0 | 0 | 0 | 0 | 0 | 0 | 0 | 0 | 0 | 0 | 0 | 0 | 0 | 0 | 0 | 0 | 0 | 0 | 0 | 0 | 0 | 0 | 0 | 0 | 0 | 0 | 0 | 0 | 0 | 0 | 0 | 0 | 0 | 0 | 0 | 0 | 0 | 0 | 0 | 0 | 0 | 0 | 0 | 0 | 0 | 0
3 | 1 |  | 209 |  | Новая локальная смета | Новая локальная смета |  | 0 |  | 0 | [10 empty] | 0 | [53 empty] | 0 | [7 empty] | 0 | 0
52 | 1 | 3 | 20 | 0 | Новая локальная смета | Новая локальная смета | [7 empty] | 121549 | 95652 | 20573 | 2210 | 5324 | 0 | 566.994 | 167.17 | 0 | 7588 | 4429 | 0 | 0 | 121549 | 95652 | 20573 | 2210 | 5324 | 0 | 566.994 | 167.17 | 0 | 7588 | 4429 | 0 | 0 | 0 | 0 | 0 | 133566 | 127628 | 4644 | 1294 | 95652 | 95652 | 0 | 95652 | 0 | 0 | 0 | 0 | 0 | 0 | 0 | 0 | 0 | 0 | 0 | 0 | 0 | 0 | 0 | 0 | 0 | 0 | 0 | 0 | 0 | 0 | 0 | 0 | 0 | 0 | 0 | 133566 | 127628 | 4644 | 1294 | 95652 | 95652 | 0 | 95652 | 0 | 0 | 0 | 0 | 0 | 0 | 0 | 0 | 0 | 0 | 0 | 0 | 0 | 0 | 0 | 0 | 0 | 0 | 0 | 0 | 0 | 0 | 0 | 0 | 1071972 | 717391 | 257165 | 40444 | 97416 | 0 | 566.994 | 167.17 | 0 | 117720 | 64847 | 0 | 0 | 1071972 | 717391 | 257165 | 40444 | 97416 | 0 | 566.994 | 167.17 | 0 | 117720 | 64847 | 0 | 0 | 0 | 0 | 0 | 1254539 | 1169975 | 62972 | 21592 | 717391 | 717391 | 0 | 717391 | 0 | 0 | 0 | 0 | 0 | 0 | 0 | 0 | 0 | 0 | 0 | 0 | 0 | 0 | 0 | 0 | 0 | 0 | 0 | 0 | 0 | 0 | 0 | 0 | 0 | 0 | 0 | 1254539 | 1169975 | 62972 | 21592 | 717391 | 717391 | 0 | 717391 | 0 | 0 | 0 | 0 | 0 | 0 | 0 | 0 | 0 | 0 | 0 | 0 | 0 | 0 | 0 | 0 | 0 | 0 | 0 | 0 | 0 | 0 | 0 | 0
17 | 1 | 4 | 4 | 1 | 33-04-042-01 | Демонтаж опор ВЛ 0,38-10 кВ без приставок одностоечных | ШТ | 17 | 0 |  |  |  |  | 1447 | 0 | 1297 | 113 | 150 | 0 | 16.524 | 8.16 | 0 | 276 | 158 |  | 34651601 | 85.13 | 0 | 76.31 | 6.67 | 8.82 | 0 | 0.972 | 0.48 | 0 | 70.94 | 0 | 63.59 | 5.56 | 7.35 | 0 | 0.81 | 0.48 | 0 | 105 | 60 | 1 | 1 |  |  | 1 | 1 | 1 | 1 |  |  |  |  | 0 | 1 | ФЕР-2001, 33-04-042-01, приказ Минстроя России №1039/пр от 30.12.2016г. |  |  | 33001 | 0 |  | 0 | 1 | 0 | 1 | 1 | 1 | 1 | 1 | 1 |  | 105 | 60 |  |  |  |  | 0 | 0 | [5 empty] | 0 | Поправка: Прил.2, Табл.1, п. 4 Наименование: Производство работ осуществляется в охранной зоне действующей воздушной линии электропередачи, вблизи объектов, находящихся под напряжением, внутри объектов капитального строительства, внутренняя проводка в которых не обесточена, если это приведет к ограничению действий рабочих в соответствии с требованиями техники безопасности | 0 | 1447 | 0 | 76.31 | 6.67 | 8.82 | 0 | 0.972 | 0.48 | 0 | 276.15 | 157.8 |  |  |  |  | )*1,2 | )*1,2 | )*1,2 |  | )*1,2 | )*1,2 |  |  |  | 0 | 0 | 1 | 1 |  |  |  | 1013 | ШТ | ШТ | 1 | [6 empty] | 32653413 | 1 | Общестроительные и специальные строительные работы | 0 |  | 1 | 33001 | Линии элекропередач | ФЕР-33 |  | Поправка: Прил.2, Табл.1, п. 4 |  | 0 | 70.94 | 0 | 63.59 | 5.56 | 7.35 | 0.81 | 0.48 | 1 | [17 empty] | 0 | 0 | 0 |  |  |  |  | 105 | 60 |  |  |  |  | 0 |  | -1436423105 | 2 | 1 | -2 | 0 | 0 | 0 | 1881 | 1881 | 0 | 0 |  | 0 | 3 | 0 |  | 0 | 1 | 0 | 0 | 0 | 0
17 | 1 | 8 | 8 | 1 | 33-04-042-01 | Демонтаж опор ВЛ 0,38-10 кВ без приставок одностоечных | ШТ | 17 | 0 |  |  |  |  | 18960 | 0 | 16216 | 2075 | 2744 | 0 | 16.524 | 8.16 | 0 | 4289 | 2313 |  | 34651602 | 85.13 | 0 | 76.31 | 6.67 | 8.82 | 0 | 0.972 | 0.48 | 0 | 70.94 | 0 | 63.59 | 5.56 | 7.35 | 0 | 0.81 | 0.48 | 0 | 89 | 48 | 1 | 1 |  |  | 1 | 18.3 | 12.5 | 7.5 |  |  |  |  | 0 | 1 | ФЕР-2001, 33-04-042-01, приказ Минстроя России №1039/пр от 30.12.2016г. |  |  | 33001 | 0 |  | 0 | 1 | 0 | 18.3 | 1 | 1 | 1 | 1 | 1 |  | 105 | 60 |  |  |  |  | 0 | 0 | [5 empty] | 0 | Поправка: Прил.2, Табл.1, п. 4 Наименование: Производство работ осуществляется в охранной зоне действующей воздушной линии электропередачи, вблизи объектов, находящихся под напряжением, внутри объектов капитального строительства, внутренняя проводка в которых не обесточена, если это приведет к ограничению действий рабочих в соответствии с требованиями техники безопасности | 0 | 18960 | 0 | 953.875 | 122.061 | 161.406 | 0 | 0.972 | 0.48 | 0 | 4288.91 | 2313.12 |  |  |  |  | )*1,2 | )*1,2 | )*1,2 |  | )*1,2 | )*1,2 |  |  |  | 0 | 0 | 1 | 1 |  |  |  | 1013 | ШТ | ШТ | 1 | [6 empty] | 32653413 | 1 | Общестроительные и специальные строительные работы | 0 |  | 1 | 33001 | Линии элекропередач | ФЕР-33 |  | Поправка: Прил.2, Табл.1, п. 4 |  | 0 | 70.94 | 0 | 63.59 | 5.56 | 7.35 | 0.81 | 0.48 | 1 | [17 empty] | 0 | 0 | 0 |  |  | *0,85 | *0,8 | 105 | 60 |  |  |  |  | 0 |  | -1436423105 | 2 | 1 | 4 | 0 | 0 | 0 | 25562 | 25562 | 0 | 0 |  | 0 | 3 | 0 |  | 0 | 18.3 | 0 | 0 | 0 | 0
17 | 1 | 12 | 12 | 2 | 33-04-040-03 | Демонтаж 3-х проводов ВЛ 6-10 кВ с одной опоры | ШТ | 25 | 0 |  |  |  |  | 1827 | 0 | 1307 | 171 | 520 | 0 | 60.9 | 13.75 | 0 | 726 | 415 |  | 34651601 | 73.07 | 0 | 52.29 | 6.83 | 20.78 | 0 | 2.436 | 0.55 | 0 | 60.89 | 0 | 43.57 | 5.69 | 17.32 | 0 | 2.03 | 0.55 | 0 | 105 | 60 | 1 | 1 |  |  | 1 | 1 | 1 | 1 |  |  |  |  | 0 | 1 | ФЕР-2001, 33-04-040-03, приказ Минстроя России №1039/пр от 30.12.2016г. |  |  | 33001 | 0 |  | 0 | 1 | 0 | 1 | 1 | 1 | 1 | 1 | 1 |  | 105 | 60 |  |  |  |  | 0 | 0 | [5 empty] | 0 | Поправка: Прил.2, Табл.1, п. 4 Наименование: Производство работ осуществляется в охранной зоне действующей воздушной линии электропередачи, вблизи объектов, находящихся под напряжением, внутри объектов капитального строительства, внутренняя проводка в которых не обесточена, если это приведет к ограничению действий рабочих в соответствии с требованиями техники безопасности | 0 | 1827 | 0 | 52.29 | 6.83 | 20.78 | 0 | 2.436 | 0.55 | 0 | 725.55 | 414.6 |  |  |  |  | )*1,2 | )*1,2 | )*1,2 |  | )*1,2 | )*1,2 |  |  |  | 0 | 0 | 1 | 1 |  |  |  | 1013 | ШТ | ШТ | 1 | [6 empty] | 32653413 | 1 | Общестроительные и специальные строительные работы | 0 |  | 1 | 33001 | Линии элекропередач | ФЕР-33 |  | Поправка: Прил.2, Табл.1, п. 4 |  | 0 | 60.89 | 0 | 43.57 | 5.69 | 17.32 | 2.03 | 0.55 | 1 | [17 empty] | 0 | 0 | 0 |  |  |  |  | 105 | 60 |  |  |  |  | 0 |  | 1214499166 | 2 | 1 | -2 | 0 | 0 | 0 | 2968 | 2968 | 0 | 0 |  | 0 | 3 | 0 |  | 0 | 1 | 0 | 0 | 0 | 0
17 | 1 | 16 | 16 | 2 | 33-04-040-03 | Демонтаж 3-х проводов ВЛ 6-10 кВ с одной опоры | ШТ | 25 | 0 |  |  |  |  | 25848 | 0 | 16341 | 3125 | 9507 | 0 | 60.9 | 13.75 | 0 | 11242 | 6063 |  | 34651602 | 73.07 | 0 | 52.29 | 6.83 | 20.78 | 0 | 2.436 | 0.55 | 0 | 60.89 | 0 | 43.57 | 5.69 | 17.32 | 0 | 2.03 | 0.55 | 0 | 89 | 48 | 1 | 1 |  |  | 1 | 18.3 | 12.5 | 7.5 |  |  |  |  | 0 | 1 | ФЕР-2001, 33-04-040-03, приказ Минстроя России №1039/пр от 30.12.2016г. |  |  | 33001 | 0 |  | 0 | 1 | 0 | 18.3 | 1 | 1 | 1 | 1 | 1 |  | 105 | 60 |  |  |  |  | 0 | 0 | [5 empty] | 0 | Поправка: Прил.2, Табл.1, п. 4 Наименование: Производство работ осуществляется в охранной зоне действующей воздушной линии электропередачи, вблизи объектов, находящихся под напряжением, внутри объектов капитального строительства, внутренняя проводка в которых не обесточена, если это приведет к ограничению действий рабочих в соответствии с требованиями техники безопасности | 0 | 25848 | 0 | 653.625 | 124.989 | 380.274 | 0 | 2.436 | 0.55 | 0 | 11242.48 | 6063.36 |  |  |  |  | )*1,2 | )*1,2 | )*1,2 |  | )*1,2 | )*1,2 |  |  |  | 0 | 0 | 1 | 1 |  |  |  | 1013 | ШТ | ШТ | 1 | [6 empty] | 32653413 | 1 | Общестроительные и специальные строительные работы | 0 |  | 1 | 33001 | Линии элекропередач | ФЕР-33 |  | Поправка: Прил.2, Табл.1, п. 4 |  | 0 | 60.89 | 0 | 43.57 | 5.69 | 17.32 | 2.03 | 0.55 | 1 | [17 empty] | 0 | 0 | 0 |  |  | *0,85 | *0,8 | 105 | 60 |  |  |  |  | 0 |  | 1214499166 | 2 | 1 | 4 | 0 | 0 | 0 | 43153 | 43153 | 0 | 0 |  | 0 | 3 | 0 |  | 0 | 18.3 | 0 | 0 | 0 | 0
17 | 1 | 21 | 21 | 3 | 33-04-042-02 | Демонтаж опор ВЛ 0,38-10 кВ без приставок одностоечных с подкосом | ШТ | 4 | 0 |  |  |  |  | 1074 | 0 | 998 | 99 | 76 | 0 | 8.4 | 7.56 | 0 | 184 | 105 |  | 34651601 | 268.61 | 0 | 249.57 | 24.76 | 19.04 | 0 | 2.1 | 1.89 | 0 | 223.84 | 0 | 207.97 | 20.63 | 15.87 | 0 | 1.75 | 1.89 | 0 | 105 | 60 | 1 | 1 |  |  | 1 | 1 | 1 | 1 |  |  |  |  | 0 | 1 | ФЕР-2001, 33-04-042-02, приказ Минстроя России №1039/пр от 30.12.2016г. |  |  | 33001 | 0 |  | 0 | 1 | 0 | 1 | 1 | 1 | 1 | 1 | 1 |  | 105 | 60 |  |  |  |  | 0 | 0 | [5 empty] | 0 | Поправка: Прил.2, Табл.1, п. 4 Наименование: Производство работ осуществляется в охранной зоне действующей воздушной линии электропередачи, вблизи объектов, находящихся под напряжением, внутри объектов капитального строительства, внутренняя проводка в которых не обесточена, если это приведет к ограничению действий рабочих в соответствии с требованиями техники безопасности | 0 | 1074 | 0 | 249.57 | 24.76 | 19.04 | 0 | 2.1 | 1.89 | 0 | 183.75 | 105 |  |  |  |  | )*1,2 | )*1,2 | )*1,2 |  | )*1,2 | )*1,2 |  |  |  | 0 | 0 | 1 | 1 |  |  |  | 1013 | ШТ | ШТ | 1 | [6 empty] | 32653413 | 1 | Общестроительные и специальные строительные работы | 0 |  | 1 | 33001 | Линии элекропередач | ФЕР-33 |  | Поправка: Прил.2, Табл.1, п. 4 |  | 0 | 223.84 | 0 | 207.97 | 20.63 | 15.87 | 1.75 | 1.89 | 1 | [17 empty] | 0 | 0 | 0 |  |  |  |  | 105 | 60 |  |  |  |  | 0 |  | 1267743103 | 2 | 1 | -2 | 0 | 0 | 0 | 1363 | 1363 | 0 | 0 |  | 0 | 3 | 0 |  | 0 | 1 | 0 | 0 | 0 | 0
17 | 1 | 26 | 26 | 3 | 33-04-042-02 | Демонтаж опор ВЛ 0,38-10 кВ без приставок одностоечных с подкосом | ШТ | 4 | 0 |  |  |  |  | 13873 | 0 | 12479 | 1812 | 1394 | 0 | 8.4 | 7.56 | 0 | 2853 | 1539 |  | 34651602 | 268.61 | 0 | 249.57 | 24.76 | 19.04 | 0 | 2.1 | 1.89 | 0 | 223.84 | 0 | 207.97 | 20.63 | 15.87 | 0 | 1.75 | 1.89 | 0 | 89 | 48 | 1 | 1 |  |  | 1 | 18.3 | 12.5 | 7.5 |  |  |  |  | 0 | 1 | ФЕР-2001, 33-04-042-02, приказ Минстроя России №1039/пр от 30.12.2016г. |  |  | 33001 | 0 |  | 0 | 1 | 0 | 18.3 | 1 | 1 | 1 | 1 | 1 |  | 105 | 60 |  |  |  |  | 0 | 0 | [5 empty] | 0 | Поправка: Прил.2, Табл.1, п. 4 Наименование: Производство работ осуществляется в охранной зоне действующей воздушной линии электропередачи, вблизи объектов, находящихся под напряжением, внутри объектов капитального строительства, внутренняя проводка в которых не обесточена, если это приведет к ограничению действий рабочих в соответствии с требованиями техники безопасности | 0 | 13873 | 0 | 3119.625 | 453.108 | 348.432 | 0 | 2.1 | 1.89 | 0 | 2853.34 | 1538.88 |  |  |  |  | )*1,2 | )*1,2 | )*1,2 |  | )*1,2 | )*1,2 |  |  |  | 0 | 0 | 1 | 1 |  |  |  | 1013 | ШТ | ШТ | 1 | [6 empty] | 32653413 | 1 | Общестроительные и специальные строительные работы | 0 |  | 1 | 33001 | Линии элекропередач | ФЕР-33 |  | Поправка: Прил.2, Табл.1, п. 4 |  | 0 | 223.84 | 0 | 207.97 | 20.63 | 15.87 | 1.75 | 1.89 | 1 | [17 empty] | 0 | 0 | 0 |  |  | *0,85 | *0,8 | 105 | 60 |  |  |  |  | 0 |  | 1267743103 | 2 | 1 | 4 | 0 | 0 | 0 | 18265 | 18265 | 0 | 0 |  | 0 | 3 | 0 |  | 0 | 18.3 | 0 | 0 | 0 | 0
17 | 1 | 31 | 31 | 4 | 33-04-016-02 | Развозка конструкций и материалов опор ВЛ 0,38-10 кВ по трассе одностоечных железобетонных опор | ШТ | 25 | 0 |  |  |  |  | 1234 | 0 | 1144 | 162 | 90 | 0 | 11 | 12 | 0 | 265 | 151 |  | 34651601 | 49.34 | 0 | 45.75 | 6.48 | 3.59 | 0 | 0.44 | 0.48 | 0 | 49.34 | 0 | 45.75 | 6.48 | 3.59 | 0 | 0.44 | 0.48 | 0 | 105 | 60 | 1 | 1 |  |  | 1 | 1 | 1 | 1 |  |  |  |  | 0 | 1 | ФЕР-2001, 33-04-016-02, приказ Минстроя России №1039/пр от 30.12.2016г. |  |  | 33001 | 0 |  | 0 | 1 | 0 | 1 | 1 | 1 | 1 | 1 | 1 |  | 105 | 60 |  |  |  |  | 0 | 0 | [5 empty] | 0 |  | 0 | 1234 | 0 | 45.75 | 6.48 | 3.59 | 0 | 0.44 | 0.48 | 0 | 264.6 | 151.2 | [13 empty] | 0 | 0 | 1 | 1 |  |  |  | 1013 | ШТ | ШТ | 1 | [6 empty] | 32653413 | 1 | Общестроительные и специальные строительные работы | 0 |  | 1 | 33001 | Линии элекропередач | ФЕР-33 |  |  |  | 0 | 49.34 | 0 | 45.75 | 6.48 | 3.59 | 0.44 | 0.48 | 0 | [17 empty] | 0 | 0 | 0 |  |  |  |  | 105 | 60 |  |  |  |  | 0 |  | 1064428026 | 2 | 1 | -2 | 0 | 0 | 0 | 1650 | 1650 | 0 | 0 |  | 0 | 3 | 0 |  | 0 | 1 | 0 | 0 | 0 | 0
17 | 1 | 36 | 36 | 4 | 33-04-016-02 | Развозка конструкций и материалов опор ВЛ 0,38-10 кВ по трассе одностоечных железобетонных опор | ШТ | 25 | 0 |  |  |  |  | 15939 | 0 | 14297 | 2965 | 1642 | 0 | 11 | 12 | 0 | 4100 | 2211 |  | 34651602 | 49.34 | 0 | 45.75 | 6.48 | 3.59 | 0 | 0.44 | 0.48 | 0 | 49.34 | 0 | 45.75 | 6.48 | 3.59 | 0 | 0.44 | 0.48 | 0 | 89 | 48 | 1 | 1 |  |  | 1 | 18.3 | 12.5 | 7.5 |  |  |  |  | 0 | 1 | ФЕР-2001, 33-04-016-02, приказ Минстроя России №1039/пр от 30.12.2016г. |  |  | 33001 | 0 |  | 0 | 1 | 0 | 18.3 | 1 | 1 | 1 | 1 | 1 |  | 105 | 60 |  |  |  |  | 0 | 0 | [5 empty] | 0 |  | 0 | 15939 | 0 | 571.875 | 118.584 | 65.697 | 0 | 0.44 | 0.48 | 0 | 4100.23 | 2211.36 | [13 empty] | 0 | 0 | 1 | 1 |  |  |  | 1013 | ШТ | ШТ | 1 | [6 empty] | 32653413 | 1 | Общестроительные и специальные строительные работы | 0 |  | 1 | 33001 | Линии элекропередач | ФЕР-33 |  |  |  | 0 | 49.34 | 0 | 45.75 | 6.48 | 3.59 | 0.44 | 0.48 | 0 | [17 empty] | 0 | 0 | 0 |  |  | *0,85 | *0,8 | 105 | 60 |  |  |  |  | 0 |  | 1064428026 | 2 | 1 | 4 | 0 | 0 | 0 | 22250 | 22250 | 0 | 0 |  | 0 | 3 | 0 |  | 0 | 18.3 | 0 | 0 | 0 | 0
17 | 1 | 54 | 54 | 5 | 33-04-003-01 | Установка железобетонных опор ВЛ 0,38; 6-10 кВ с траверсами без приставок одностоечных | ШТ | 17 | 0 |  |  |  |  | 3146 | 0 | 2459 | 230 | 687 | 0 | 77.52 | 16.49 | 0 | 963 | 550 |  | 34651601 | 185.06 | 0.01 | 144.65 | 13.5 | 40.4 | 0 | 4.56 | 0.97 | 0 | 199.82 | 45.61 | 120.54 | 11.25 | 33.67 | 0 | 3.8 | 0.97 | 0 | 105 | 60 | 1 | 1 |  |  | 1 | 1 | 1 | 1 |  |  |  |  | 0 | 1 | ФЕР-2001, 33-04-003-01, приказ Минстроя России №1039/пр от 30.12.2016г. |  |  | 33001 | 0 |  | 0 | 1 | 0 | 1 | 1 | 1 | 1 | 1 | 1 |  | 105 | 60 |  |  |  |  | 0 | 0 | [5 empty] | 0 | Поправка: Прил.2, Табл.1, п. 4 Наименование: Производство работ осуществляется в охранной зоне действующей воздушной линии электропередачи, вблизи объектов, находящихся под напряжением, внутри объектов капитального строительства, внутренняя проводка в которых не обесточена, если это приведет к ограничению действий рабочих в соответствии с требованиями техники безопасности | 0 | 3146 | 0.01 | 144.65 | 13.5 | 40.4 | 0 | 4.56 | 0.97 | 0 | 962.85 | 550.2 |  |  |  |  | )*1,2 | )*1,2 | )*1,2 |  | )*1,2 | )*1,2 |  |  |  | 0 | 0 | 1 | 1 |  |  |  | 1013 | ШТ | ШТ | 1 | [6 empty] | 32653413 | 1 | Общестроительные и специальные строительные работы | 0 |  | 1 | 33001 | Линии элекропередач | ФЕР-33 |  | Поправка: Прил.2, Табл.1, п. 4 |  | 0 | 199.82 | 45.61 | 120.54 | 11.25 | 33.67 | 3.8 | 0.97 | 1 | [17 empty] | 0 | 0 | 0 |  |  |  |  | 105 | 60 |  |  |  |  | 0 |  | -117476995 | 2 | 1 | -2 | 0 | 0 | 0 | 4659 | 4659 | 0 | 0 |  | 0 | 3 | 0 |  | 0 | 1 | 0 | 0 | 0 | 0
17 | 1 | 72 | 72 | 5 | 33-04-003-01 | Установка железобетонных опор ВЛ 0,38; 6-10 кВ с траверсами без приставок одностоечных | ШТ | 17 | 0 |  |  |  |  | 43307 | 1 | 30738 | 4200 | 12568 | 0 | 77.52 | 16.49 | 0 | 14924 | 8049 |  | 34651602 | 185.06 | 0.01 | 144.65 | 13.5 | 40.4 | 0 | 4.56 | 0.97 | 0 | 199.82 | 45.61 | 120.54 | 11.25 | 33.67 | 0 | 3.8 | 0.97 | 0 | 89 | 48 | 1 | 1 |  |  | 1 | 18.3 | 12.5 | 7.5 |  |  |  |  | 0 | 1 | ФЕР-2001, 33-04-003-01, приказ Минстроя России №1039/пр от 30.12.2016г. |  |  | 33001 | 0 |  | 0 | 1 | 0 | 18.3 | 1 | 1 | 1 | 1 | 1 |  | 105 | 60 |  |  |  |  | 0 | 0 | [5 empty] | 0 | Поправка: Прил.2, Табл.1, п. 4 Наименование: Производство работ осуществляется в охранной зоне действующей воздушной линии электропередачи, вблизи объектов, находящихся под напряжением, внутри объектов капитального строительства, внутренняя проводка в которых не обесточена, если это приведет к ограничению действий рабочих в соответствии с требованиями техники безопасности | 0 | 43307 | 0.075 | 1808.125 | 247.05 | 739.32 | 0 | 4.56 | 0.97 | 0 | 14923.52 | 8048.64 |  |  |  |  | )*1,2 | )*1,2 | )*1,2 |  | )*1,2 | )*1,2 |  |  |  | 0 | 0 | 1 | 1 |  |  |  | 1013 | ШТ | ШТ | 1 | [6 empty] | 32653413 | 1 | Общестроительные и специальные строительные работы | 0 |  | 1 | 33001 | Линии элекропередач | ФЕР-33 |  | Поправка: Прил.2, Табл.1, п. 4 |  | 0 | 199.82 | 45.61 | 120.54 | 11.25 | 33.67 | 3.8 | 0.97 | 1 | [17 empty] | 0 | 0 | 0 |  |  | *0,85 | *0,8 | 105 | 60 |  |  |  |  | 0 |  | -117476995 | 2 | 1 | 4 | 0 | 0 | 0 | 66280 | 66280 | 0 | 0 |  | 0 | 3 | 0 |  | 0 | 18.3 | 0 | 0 | 0 | 0
18 | 1 | 52 |  | 5,1 | Накладная | Стойка жБ СВ 110-5 | шт. | 17 | 1 |  |  |  |  | 17272 | 17272 | 0 | 0 | 0 | 0 | 0 | 0 | 0 | 0 | 0 |  | 34651601 | 1016 | 1016 | 0 | 0 | 0 | 0 | 0 | 0 | 0 | 1016 | 1016 | 0 | 0 | 0 | 0 | 0 | 0 | 0 | 0 | 0 | 1 | 1 |  |  | 1 | 1 | 1 | 1 |  |  |  |  | 3 | 1 | ФССЦ-2001, 01.3.01.06-0038, приказ Минстроя России №1039/пр от 30.12.2016г. |  |  | 500001 | 0 |  | 0 | 20 | 0 | 1 | 1 | 1 | 1 | 1 | 1 |  | 0 | 0 |  |  |  |  | 0 | 0 | [5 empty] | 0 |  | 0 | 17272 | 1016 | 0 | 0 | 0 | 0 | 0 | 0 | 0 | 0 | 0 | [13 empty] | 0 | 0 | 1 | 1 |  |  |  | 1010 | шт. | шт. | 1 | [6 empty] | 32653291 | 20 | Материалы ( строительные ) | 0 |  | 1 | 500001 | Материалы и конструкции ( строительные ) по ценникам и каталогом | ресурс_ФССЦ (строительные) |  |  |  | 0 | 14.4 | 1016 | 0 | 0 | 0 | 0 | 0 | [18 empty] | 0 | 0 | 0 |  |  |  |  | 0 | 0 |  | [7 620 / 7,5] |  |  | 0 |  | 445135153 | 2 | 4 | -2 | 0 | 0 | 0 | 17272 | 17272 | 0 | 0 |  | 0 | 2 | 0 |  | 0 | 1 | 0 | 0 | 0 | 0
18 | 1 | 70 |  | 5,1 | Накладная | Стойка жБ СВ 110-5 | шт. | 17 | 1 |  |  |  |  | 129540 | 129540 | 0 | 0 | 0 | 0 | 0 | 0 | 0 | 0 | 0 |  | 34651602 | 1016 | 1016 | 0 | 0 | 0 | 0 | 0 | 0 | 0 | 1016 | 1016 | 0 | 0 | 0 | 0 | 0 | 0 | 0 | 0 | 0 | 1 | 1 |  |  | 1 | 1 | 1 | 7.5 |  |  |  |  | 3 | 1 | ФССЦ-2001, 01.3.01.06-0038, приказ Минстроя России №1039/пр от 30.12.2016г. |  |  | 500001 | 0 |  | 0 | 20 | 0 | 1 | 1 | 1 | 1 | 1 | 1 |  | 0 | 0 |  |  |  |  | 0 | 0 | [5 empty] | 0 |  | 0 | 129540 | 7620 | 0 | 0 | 0 | 0 | 0 | 0 | 0 | 0 | 0 | [13 empty] | 0 | 0 | 1 | 1 |  |  |  | 1010 | шт. | шт. | 1 | [6 empty] | 32653291 | 20 | Материалы ( строительные ) | 0 |  | 1 | 500001 | Материалы и конструкции ( строительные ) по ценникам и каталогом | ресурс_ФССЦ (строительные) |  |  |  | 0 | 1016 | 1016 | 0 | 0 | 0 | 0 | 0 |  | 5 |  |  | 0 | 18 |  | 7620 | [10 empty] | 0 | 0 | 0 |  |  |  |  | 0 | 0 |  | [7 620 / 7,5] |  |  | 0 |  | 445135153 | 2 | 3 | 4 | 0 | 0 | 0 | 129540 | 129540 | 0 | 0 |  | 1 | 1 | 0 |  | 0 | 1 | 0 | 0 | 0 | 0
18 | 1 | 53 |  | 5,2 | Накладная | Траверса с хомутом | шт. | 25 | 1.4706 |  |  |  |  | 6576 | 6576 | 0 | 0 | 0 | 0 | 0 | 0 | 0 | 0 | 0 |  | 34651601 | 263.03 | 263.03 | 0 | 0 | 0 | 0 | 0 | 0 | 0 | 263.03 | 263.03 | 0 | 0 | 0 | 0 | 0 | 0 | 0 | 0 | 0 | 1 | 1 |  |  | 1 | 1 | 1 | 1 |  |  |  |  | 3 | 1 | ФССЦ-2001, 01.3.01.06-0046, приказ Минстроя России №1039/пр от 30.12.2016г. |  |  | 500001 | 0 |  | 0 | 20 | 0 | 1 | 1 | 1 | 1 | 1 | 1 |  | 0 | 0 |  |  |  |  | 0 | 0 | [5 empty] | 0 |  | 0 | 6576 | 263.03 | 0 | 0 | 0 | 0 | 0 | 0 | 0 | 0 | 0 | [13 empty] | 0 | 0 | 1 | 1 |  |  |  | 1010 | шт. | шт. | 1 | [6 empty] | 32653291 | 20 | Материалы ( строительные ) | 0 |  | 1 | 500001 | Материалы и конструкции ( строительные ) по ценникам и каталогом | ресурс_ФССЦ (строительные) |  |  |  | 0 | 9661.5 | 263.03 | 0 | 0 | 0 | 0 | 0 | [18 empty] | 0 | 0 | 0 |  |  |  |  | 0 | 0 |  | [1 972,75 / 7,5] |  |  | 0 |  | 600057312 | 2 | 4 | -2 | 0 | 0 | 0 | 6576 | 6576 | 0 | 0 |  | 0 | 2 | 0 |  | 0 | 1 | 0 | 0 | 0 | 0
18 | 1 | 71 |  | 5,2 | Накладная | Траверса с хомутом | шт. | 25 | 1.4706 |  |  |  |  | 49318 | 49318 | 0 | 0 | 0 | 0 | 0 | 0 | 0 | 0 | 0 |  | 34651602 | 263.03 | 263.03 | 0 | 0 | 0 | 0 | 0 | 0 | 0 | 263.03 | 263.03 | 0 | 0 | 0 | 0 | 0 | 0 | 0 | 0 | 0 | 1 | 1 |  |  | 1 | 1 | 1 | 7.5 |  |  |  |  | 3 | 1 | ФССЦ-2001, 01.3.01.06-0046, приказ Минстроя России №1039/пр от 30.12.2016г. |  |  | 500001 | 0 |  | 0 | 20 | 0 | 1 | 1 | 1 | 1 | 1 | 1 |  | 0 | 0 |  |  |  |  | 0 | 0 | [5 empty] | 0 |  | 0 | 49318 | 1972.725 | 0 | 0 | 0 | 0 | 0 | 0 | 0 | 0 | 0 | [13 empty] | 0 | 0 | 1 | 1 |  |  |  | 1010 | шт. | шт. | 1 | [6 empty] | 32653291 | 20 | Материалы ( строительные ) | 0 |  | 1 | 500001 | Материалы и конструкции ( строительные ) по ценникам и каталогом | ресурс_ФССЦ (строительные) |  |  |  | 0 | 285.91 | 263.03 | 0 | 0 | 0 | 0 | 0 |  | 5 |  |  | 0 | 18 |  | 1972.75 | [10 empty] | 0 | 0 | 0 |  |  |  |  | 0 | 0 |  | [1 972,75 / 7,5] |  |  | 0 |  | 600057312 | 2 | 3 | 4 | 0 | 0 | 0 | 49318 | 49318 | 0 | 0 |  | 1 | 1 | 0 |  | 0 | 1 | 0 | 0 | 0 | 0
18 | 1 | 54 |  | 5,3 | Накладная | Зажим ПС 2-1 | шт. | 40 | 2.3529 |  |  |  |  | 698 | 698 | 0 | 0 | 0 | 0 | 0 | 0 | 0 | 0 | 0 |  | 34651601 | 17.44 | 17.44 | 0 | 0 | 0 | 0 | 0 | 0 | 0 | 17.44 | 17.44 | 0 | 0 | 0 | 0 | 0 | 0 | 0 | 0 | 0 | 1 | 1 |  |  | 1 | 1 | 1 | 1 |  |  |  |  | 3 | 1 | ФССЦ-2001, 01.7.15.03-0041, приказ Минстроя России №1039/пр от 30.12.2016г. |  |  | 500001 | 0 |  | 0 | 20 | 0 | 1 | 1 | 1 | 1 | 1 | 1 |  | 0 | 0 |  |  |  |  | 0 | 0 | [5 empty] | 0 |  | 0 | 698 | 17.44 | 0 | 0 | 0 | 0 | 0 | 0 | 0 | 0 | 0 | [13 empty] | 0 | 0 | 1 | 1 |  |  |  | 1010 | шт. | шт. | 1 | [6 empty] | 32653291 | 20 | Материалы ( строительные ) | 0 |  | 1 | 500001 | Материалы и конструкции ( строительные ) по ценникам и каталогом | ресурс_ФССЦ (строительные) |  |  |  | 0 | 9040.01 | 17.44 | 0 | 0 | 0 | 0 | 0 | [18 empty] | 0 | 0 | 0 |  |  |  |  | 0 | 0 |  | [130,82 / 7,5] |  |  | 0 |  | -535556701 | 2 | 4 | -2 | 0 | 0 | 0 | 698 | 698 | 0 | 0 |  | 0 | 2 | 0 |  | 0 | 1 | 0 | 0 | 0 | 0
18 | 1 | 72 |  | 5,3 | Накладная | Зажим ПС 2-1 | шт. | 40 | 2.3529 |  |  |  |  | 5232 | 5232 | 0 | 0 | 0 | 0 | 0 | 0 | 0 | 0 | 0 |  | 34651602 | 17.44 | 17.44 | 0 | 0 | 0 | 0 | 0 | 0 | 0 | 17.44 | 17.44 | 0 | 0 | 0 | 0 | 0 | 0 | 0 | 0 | 0 | 1 | 1 |  |  | 1 | 1 | 1 | 7.5 |  |  |  |  | 3 | 1 | ФССЦ-2001, 01.7.15.03-0041, приказ Минстроя России №1039/пр от 30.12.2016г. |  |  | 500001 | 0 |  | 0 | 20 | 0 | 1 | 1 | 1 | 1 | 1 | 1 |  | 0 | 0 |  |  |  |  | 0 | 0 | [5 empty] | 0 |  | 0 | 5232 | 130.8 | 0 | 0 | 0 | 0 | 0 | 0 | 0 | 0 | 0 | [13 empty] | 0 | 0 | 1 | 1 |  |  |  | 1010 | шт. | шт. | 1 | [6 empty] | 32653291 | 20 | Материалы ( строительные ) | 0 |  | 1 | 500001 | Материалы и конструкции ( строительные ) по ценникам и каталогом | ресурс_ФССЦ (строительные) |  |  |  | 0 | 18.96 | 17.44 | 0 | 0 | 0 | 0 | 0 |  | 5 |  |  | 0 | 18 |  | 130.82 | [10 empty] | 0 | 0 | 0 |  |  |  |  | 0 | 0 |  | [130,82 / 7,5] |  |  | 0 |  | -535556701 | 2 | 3 | 4 | 0 | 0 | 0 | 5232 | 5232 | 0 | 0 |  | 1 | 1 | 0 |  | 0 | 1 | 0 | 0 | 0 | 0
18 | 1 | 41 |  | 5,4 | 01.7.20.08-0051 | Ветошь | кг | 0 | 0 |  |  |  |  | 0 | 0 | 0 | 0 | 0 | 0 | 0 | 0 | 0 | 0 | 0 |  | 34651601 | 0 | 0 | 0 | 0 | 0 | 0 | 0 | 0 | 0 | 0 | 0 | 0 | 0 | 0 | 0 | 0 | 0 | 0 | 0 | 0 | 1 | 1 |  |  | 1 | 1 | 1 | 1 |  |  |  |  | 3 | 1 | ФССЦ-2001, 01.7.20.08-0051, приказ Минстроя России №1039/пр от 30.12.2016г. |  |  | 500001 | 0 |  | 0 | 20 | 0 | 1 | 1 | 1 | 1 | 1 | 1 |  | 0 | 0 |  |  |  |  | 0 | 0 | [5 empty] | 0 |  | 0 | 0 | 0 | 0 | 0 | 0 | 0 | 0 | 0 | 0 | 0 | 0 | [13 empty] | 0 | 0 | 1 | 1 |  |  |  | 1009 | кг | кг | 1 | [6 empty] | 32653291 | 20 | Материалы ( строительные ) | 0 |  | 1 | 500001 | Материалы и конструкции ( строительные ) по ценникам и каталогом | ресурс_ФССЦ (строительные) |  |  |  | 0 | 1.82 | 0 | 0 | 0 | 0 | 0 | 0 | [18 empty] | 0 | 0 | 0 |  |  |  |  | 0 | 0 |  | занесена вручную |  |  | 0 |  | 813963326 | 2 | 4 | -2 | 0 | 0 | 0 | 0 | 0 | 0 | 0 |  | 0 | 2 | 0 |  | 0 | 1 | 0 | 0 | 0 | 0
18 | 1 | 59 |  | 5,4 | 01.7.20.08-0051 | Ветошь | кг | 0 | 0 |  |  |  |  | 0 | 0 | 0 | 0 | 0 | 0 | 0 | 0 | 0 | 0 | 0 |  | 34651602 | 0 | 0 | 0 | 0 | 0 | 0 | 0 | 0 | 0 | 0 | 0 | 0 | 0 | 0 | 0 | 0 | 0 | 0 | 0 | 0 | 1 | 1 |  |  | 1 | 1 | 1 | 7.5 |  |  |  |  | 3 | 1 | ФССЦ-2001, 01.7.20.08-0051, приказ Минстроя России №1039/пр от 30.12.2016г. |  |  | 500001 | 0 |  | 0 | 20 | 0 | 1 | 1 | 1 | 1 | 1 | 1 |  | 0 | 0 |  |  |  |  | 0 | 0 | [5 empty] | 0 |  | 0 | 0 | 0 | 0 | 0 | 0 | 0 | 0 | 0 | 0 | 0 | 0 | [13 empty] | 0 | 0 | 1 | 1 |  |  |  | 1009 | кг | кг | 1 | [6 empty] | 32653291 | 20 | Материалы ( строительные ) | 0 |  | 1 | 500001 | Материалы и конструкции ( строительные ) по ценникам и каталогом | ресурс_ФССЦ (строительные) |  |  |  | 0 | 0 | 0 | 0 | 0 | 0 | 0 | 0 | [18 empty] | 0 | 0 | 0 |  |  |  |  | 0 | 0 |  | занесена вручную |  |  | 0 |  | 813963326 | 2 | 0 | 4 | 0 | 0 | 0 | 0 | 0 | 0 | 0 |  | 1 | 4 | 0 |  | 0 | 1 | 0 | 0 | 0 | 0
18 | 1 | 42 |  | 5,5 | 05.1.02.07-0021 | Стойка железобетонная вибрированная для опор | шт. | 0 | 0 |  |  |  |  | 0 | 0 | 0 | 0 | 0 | 0 | 0 | 0 | 0 | 0 | 0 |  | 34651601 | 3358.74 | 3358.74 | 0 | 0 | 0 | 0 | 0 | 0 | 0 | 3358.74 | 3358.74 | 0 | 0 | 0 | 0 | 0 | 0 | 0 | 0 | 0 | 1 | 1 |  |  | 1 | 1 | 1 | 1 |  |  |  |  | 3 | 1 | ФССЦ-2001, 05.1.02.07-0021, приказ Минстроя России №1039/пр от 30.12.2016г. |  |  | 500001 | 0 |  | 0 | 20 | 0 | 1 | 1 | 1 | 1 | 1 | 1 |  | 0 | 0 |  |  |  |  | 0 | 0 | [5 empty] | 0 |  | 0 | 0 | 3358.74 | 0 | 0 | 0 | 0 | 0 | 0 | 0 | 0 | 0 | [13 empty] | 0 | 0 | 1 | 1 |  |  |  | 1010 | шт. | шт. | 1 | [6 empty] | 32653291 | 20 | Материалы ( строительные ) | 0 |  | 1 | 500001 | Материалы и конструкции ( строительные ) по ценникам и каталогом | ресурс_ФССЦ (строительные) |  |  |  | 0 | 3358.74 | 3358.74 | 0 | 0 | 0 | 0 | 0 | [18 empty] | 0 | 0 | 0 |  |  |  |  | 0 | 0 |  |  |  |  | 0 |  | 139708595 | 2 | 1 | -2 | 0 | 0 | 0 | 0 | 0 | 0 | 0 |  | 0 | 3 | 0 |  | 0 | 1 | 0 | 0 | 0 | 0
18 | 1 | 60 |  | 5,5 | 05.1.02.07-0021 | Стойка железобетонная вибрированная для опор | шт. | 0 | 0 |  |  |  |  | 0 | 0 | 0 | 0 | 0 | 0 | 0 | 0 | 0 | 0 | 0 |  | 34651602 | 3358.74 | 3358.74 | 0 | 0 | 0 | 0 | 0 | 0 | 0 | 3358.74 | 3358.74 | 0 | 0 | 0 | 0 | 0 | 0 | 0 | 0 | 0 | 1 | 1 |  |  | 1 | 1 | 1 | 7.5 |  |  |  |  | 3 | 1 | ФССЦ-2001, 05.1.02.07-0021, приказ Минстроя России №1039/пр от 30.12.2016г. |  |  | 500001 | 0 |  | 0 | 20 | 0 | 1 | 1 | 1 | 1 | 1 | 1 |  | 0 | 0 |  |  |  |  | 0 | 0 | [5 empty] | 0 |  | 0 | 0 | 25190.55 | 0 | 0 | 0 | 0 | 0 | 0 | 0 | 0 | 0 | [13 empty] | 0 | 0 | 1 | 1 |  |  |  | 1010 | шт. | шт. | 1 | [6 empty] | 32653291 | 20 | Материалы ( строительные ) | 0 |  | 1 | 500001 | Материалы и конструкции ( строительные ) по ценникам и каталогом | ресурс_ФССЦ (строительные) |  |  |  | 0 | 3358.74 | 3358.74 | 0 | 0 | 0 | 0 | 0 | [18 empty] | 0 | 0 | 0 |  |  |  |  | 0 | 0 |  |  |  |  | 0 |  | 139708595 | 2 | 1 | 4 | 0 | 0 | 0 | 0 | 0 | 0 | 0 |  | 0 | 3 | 0 |  | 0 | 1 | 0 | 0 | 0 | 0
18 | 1 | 43 |  | 5,6 | 07.2.02.05 | Траверсы стальные | т | 0 | 0 |  |  |  |  | 0 | 0 | 0 | 0 | 0 | 0 | 0 | 0 | 0 | 0 | 0 |  | 34651601 | 0 | 0 | 0 | 0 | 0 | 0 | 0 | 0 | 0 | 0 | 0 | 0 | 0 | 0 | 0 | 0 | 0 | 0 | 106 | 65 | 1 | 1 |  |  | 1 | 1 | 1 | 1 |  |  |  |  | 3 | 1 |  |  |  | 0 | 0 |  | 0 | 20 | 0 | 1 | 1 | 1 | 1 | 1 | 1 |  | 106 | 65 |  |  |  |  | 0 | 0 | [5 empty] | 0 |  | 0 | 0 | 0 | 0 | 0 | 0 | 0 | 0 | 0 | 0 | 0 | 0 | [13 empty] | 0 | 0 | 1 | 1 |  |  |  | 1009 | т | т | 1000 | [6 empty] | 32653299 | 20 | Материалы ( строительные ) | 0 |  | 1 | 0 | Строка добавленная вручную | По умолчанию |  |  |  | 0 | 0 | 0 | 0 | 0 | 0 | 0 | 0 | [18 empty] | 0 | 0 | 0 |  |  |  |  | 106 | 65 |  |  |  |  | 0 |  | 1602794472 | 2 | 1 | -2 | 0 | 0 | 0 | 0 | 0 | 0 | 0 |  | 0 | 3 | 0 |  | 0 | 1 | 0 | 0 | 0 | 0
18 | 1 | 61 |  | 5,6 | 07.2.02.05 | Траверсы стальные | т | 0 | 0 |  |  |  |  | 0 | 0 | 0 | 0 | 0 | 0 | 0 | 0 | 0 | 0 | 0 |  | 34651602 | 0 | 0 | 0 | 0 | 0 | 0 | 0 | 0 | 0 | 0 | 0 | 0 | 0 | 0 | 0 | 0 | 0 | 0 | 90 | 52 | 1 | 1 |  |  | 1 | 1 | 1 | 7.5 |  |  |  |  | 3 | 1 |  |  |  | 0 | 0 |  | 0 | 20 | 0 | 1 | 1 | 1 | 1 | 1 | 1 |  | 106 | 65 |  |  |  |  | 0 | 0 | [5 empty] | 0 |  | 0 | 0 | 0 | 0 | 0 | 0 | 0 | 0 | 0 | 0 | 0 | 0 | [13 empty] | 0 | 0 | 1 | 1 |  |  |  | 1009 | т | т | 1000 | [6 empty] | 32653299 | 20 | Материалы ( строительные ) | 0 |  | 1 | 0 | Строка добавленная вручную | По умолчанию |  |  |  | 0 | 0 | 0 | 0 | 0 | 0 | 0 | 0 | [18 empty] | 0 | 0 | 0 |  |  | *0,85 | *0,8 | 106 | 65 |  |  |  |  | 0 |  | 1602794472 | 2 | 1 | 4 | 0 | 0 | 0 | 0 | 0 | 0 | 0 |  | 0 | 3 | 0 |  | 0 | 1 | 0 | 0 | 0 | 0
18 | 1 | 44 |  | 5,7 | 07.2.07.13 | Хомуты стальные | кг | 0 | 0 |  |  |  |  | 0 | 0 | 0 | 0 | 0 | 0 | 0 | 0 | 0 | 0 | 0 |  | 34651601 | 0 | 0 | 0 | 0 | 0 | 0 | 0 | 0 | 0 | 0 | 0 | 0 | 0 | 0 | 0 | 0 | 0 | 0 | 106 | 65 | 1 | 1 |  |  | 1 | 1 | 1 | 1 |  |  |  |  | 3 | 1 |  |  |  | 0 | 0 |  | 0 | 20 | 0 | 1 | 1 | 1 | 1 | 1 | 1 |  | 106 | 65 |  |  |  |  | 0 | 0 | [5 empty] | 0 |  | 0 | 0 | 0 | 0 | 0 | 0 | 0 | 0 | 0 | 0 | 0 | 0 | [13 empty] | 0 | 0 | 1 | 1 |  |  |  | 1009 | кг | кг | 1 | [6 empty] | 32653299 | 20 | Материалы ( строительные ) | 0 |  | 1 | 0 | Строка добавленная вручную | По умолчанию |  |  |  | 0 | 0 | 0 | 0 | 0 | 0 | 0 | 0 | [18 empty] | 0 | 0 | 0 |  |  |  |  | 106 | 65 |  |  |  |  | 0 |  | -1111733769 | 2 | 1 | -2 | 0 | 0 | 0 | 0 | 0 | 0 | 0 |  | 0 | 3 | 0 |  | 0 | 1 | 0 | 0 | 0 | 0
18 | 1 | 62 |  | 5,7 | 07.2.07.13 | Хомуты стальные | кг | 0 | 0 |  |  |  |  | 0 | 0 | 0 | 0 | 0 | 0 | 0 | 0 | 0 | 0 | 0 |  | 34651602 | 0 | 0 | 0 | 0 | 0 | 0 | 0 | 0 | 0 | 0 | 0 | 0 | 0 | 0 | 0 | 0 | 0 | 0 | 90 | 52 | 1 | 1 |  |  | 1 | 1 | 1 | 7.5 |  |  |  |  | 3 | 1 |  |  |  | 0 | 0 |  | 0 | 20 | 0 | 1 | 1 | 1 | 1 | 1 | 1 |  | 106 | 65 |  |  |  |  | 0 | 0 | [5 empty] | 0 |  | 0 | 0 | 0 | 0 | 0 | 0 | 0 | 0 | 0 | 0 | 0 | 0 | [13 empty] | 0 | 0 | 1 | 1 |  |  |  | 1009 | кг | кг | 1 | [6 empty] | 32653299 | 20 | Материалы ( строительные ) | 0 |  | 1 | 0 | Строка добавленная вручную | По умолчанию |  |  |  | 0 | 0 | 0 | 0 | 0 | 0 | 0 | 0 | [18 empty] | 0 | 0 | 0 |  |  | *0,85 | *0,8 | 106 | 65 |  |  |  |  | 0 |  | -1111733769 | 2 | 1 | 4 | 0 | 0 | 0 | 0 | 0 | 0 | 0 |  | 0 | 3 | 0 |  | 0 | 1 | 0 | 0 | 0 | 0
18 | 1 | 45 |  | 5,8 | 08.3.04.02 | Сталь стержневая диаметром до 10 мм | т | 0 | 0 |  |  |  |  | 0 | 0 | 0 | 0 | 0 | 0 | 0 | 0 | 0 | 0 | 0 |  | 34651601 | 0 | 0 | 0 | 0 | 0 | 0 | 0 | 0 | 0 | 0 | 0 | 0 | 0 | 0 | 0 | 0 | 0 | 0 | 106 | 65 | 1 | 1 |  |  | 1 | 1 | 1 | 1 |  |  |  |  | 3 | 1 |  |  |  | 0 | 0 |  | 0 | 20 | 0 | 1 | 1 | 1 | 1 | 1 | 1 |  | 106 | 65 |  |  |  |  | 0 | 0 | [5 empty] | 0 |  | 0 | 0 | 0 | 0 | 0 | 0 | 0 | 0 | 0 | 0 | 0 | 0 | [13 empty] | 0 | 0 | 1 | 1 |  |  |  | 1009 | т | т | 1000 | [6 empty] | 32653299 | 20 | Материалы ( строительные ) | 0 |  | 1 | 0 | Строка добавленная вручную | По умолчанию |  |  |  | 0 | 0 | 0 | 0 | 0 | 0 | 0 | 0 | [18 empty] | 0 | 0 | 0 |  |  |  |  | 106 | 65 |  |  |  |  | 0 |  | 1613753229 | 2 | 1 | -2 | 0 | 0 | 0 | 0 | 0 | 0 | 0 |  | 0 | 3 | 0 |  | 0 | 1 | 0 | 0 | 0 | 0
18 | 1 | 63 |  | 5,8 | 08.3.04.02 | Сталь стержневая диаметром до 10 мм | т | 0 | 0 |  |  |  |  | 0 | 0 | 0 | 0 | 0 | 0 | 0 | 0 | 0 | 0 | 0 |  | 34651602 | 0 | 0 | 0 | 0 | 0 | 0 | 0 | 0 | 0 | 0 | 0 | 0 | 0 | 0 | 0 | 0 | 0 | 0 | 90 | 52 | 1 | 1 |  |  | 1 | 1 | 1 | 7.5 |  |  |  |  | 3 | 1 |  |  |  | 0 | 0 |  | 0 | 20 | 0 | 1 | 1 | 1 | 1 | 1 | 1 |  | 106 | 65 |  |  |  |  | 0 | 0 | [5 empty] | 0 |  | 0 | 0 | 0 | 0 | 0 | 0 | 0 | 0 | 0 | 0 | 0 | 0 | [13 empty] | 0 | 0 | 1 | 1 |  |  |  | 1009 | т | т | 1000 | [6 empty] | 32653299 | 20 | Материалы ( строительные ) | 0 |  | 1 | 0 | Строка добавленная вручную | По умолчанию |  |  |  | 0 | 0 | 0 | 0 | 0 | 0 | 0 | 0 | [18 empty] | 0 | 0 | 0 |  |  | *0,85 | *0,8 | 106 | 65 |  |  |  |  | 0 |  | 1613753229 | 2 | 1 | 4 | 0 | 0 | 0 | 0 | 0 | 0 | 0 |  | 0 | 3 | 0 |  | 0 | 1 | 0 | 0 | 0 | 0
18 | 1 | 46 |  | 5,9 | 14.4.02.04-0015 | Краска для наружных работ черная, марок МА-015, ПФ-014 | т | 0 | 0 |  |  |  |  | 0 | 0 | 0 | 0 | 0 | 0 | 0 | 0 | 0 | 0 | 0 |  | 34651601 | 15707 | 15707 | 0 | 0 | 0 | 0 | 0 | 0 | 0 | 15707 | 15707 | 0 | 0 | 0 | 0 | 0 | 0 | 0 | 0 | 0 | 1 | 1 |  |  | 1 | 1 | 1 | 1 |  |  |  |  | 3 | 1 | ФССЦ-2001, 14.4.02.04-0015, приказ Минстроя России №1039/пр от 30.12.2016г. |  |  | 500001 | 0 |  | 0 | 20 | 0 | 1 | 1 | 1 | 1 | 1 | 1 |  | 0 | 0 |  |  |  |  | 0 | 0 | [5 empty] | 0 |  | 0 | 0 | 15707 | 0 | 0 | 0 | 0 | 0 | 0 | 0 | 0 | 0 | [13 empty] | 0 | 0 | 1 | 1 |  |  |  | 1009 | т | т | 1000 | [6 empty] | 32653291 | 20 | Материалы ( строительные ) | 0 |  | 1 | 500001 | Материалы и конструкции ( строительные ) по ценникам и каталогом | ресурс_ФССЦ (строительные) |  |  |  | 0 | 15707 | 15707 | 0 | 0 | 0 | 0 | 0 | [18 empty] | 0 | 0 | 0 |  |  |  |  | 0 | 0 |  |  |  |  | 0 |  | -1843346877 | 2 | 1 | -2 | 0 | 0 | 0 | 0 | 0 | 0 | 0 |  | 0 | 3 | 0 |  | 0 | 1 | 0 | 0 | 0 | 0
18 | 1 | 64 |  | 5,9 | 14.4.02.04-0015 | Краска для наружных работ черная, марок МА-015, ПФ-014 | т | 0 | 0 |  |  |  |  | 0 | 0 | 0 | 0 | 0 | 0 | 0 | 0 | 0 | 0 | 0 |  | 34651602 | 15707 | 15707 | 0 | 0 | 0 | 0 | 0 | 0 | 0 | 15707 | 15707 | 0 | 0 | 0 | 0 | 0 | 0 | 0 | 0 | 0 | 1 | 1 |  |  | 1 | 1 | 1 | 7.5 |  |  |  |  | 3 | 1 | ФССЦ-2001, 14.4.02.04-0015, приказ Минстроя России №1039/пр от 30.12.2016г. |  |  | 500001 | 0 |  | 0 | 20 | 0 | 1 | 1 | 1 | 1 | 1 | 1 |  | 0 | 0 |  |  |  |  | 0 | 0 | [5 empty] | 0 |  | 0 | 0 | 117802.5 | 0 | 0 | 0 | 0 | 0 | 0 | 0 | 0 | 0 | [13 empty] | 0 | 0 | 1 | 1 |  |  |  | 1009 | т | т | 1000 | [6 empty] | 32653291 | 20 | Материалы ( строительные ) | 0 |  | 1 | 500001 | Материалы и конструкции ( строительные ) по ценникам и каталогом | ресурс_ФССЦ (строительные) |  |  |  | 0 | 15707 | 15707 | 0 | 0 | 0 | 0 | 0 | [18 empty] | 0 | 0 | 0 |  |  |  |  | 0 | 0 |  |  |  |  | 0 |  | -1843346877 | 2 | 1 | 4 | 0 | 0 | 0 | 0 | 0 | 0 | 0 |  | 0 | 3 | 0 |  | 0 | 1 | 0 | 0 | 0 | 0
18 | 1 | 47 |  | 5,10 | 14.4.03.03-0102 | Лак БТ-577 | т | 0 | 0 |  |  |  |  | 0 | 0 | 0 | 0 | 0 | 0 | 0 | 0 | 0 | 0 | 0 |  | 34651601 | 9550.01 | 9550.01 | 0 | 0 | 0 | 0 | 0 | 0 | 0 | 9550.01 | 9550.01 | 0 | 0 | 0 | 0 | 0 | 0 | 0 | 0 | 0 | 1 | 1 |  |  | 1 | 1 | 1 | 1 |  |  |  |  | 3 | 1 | ФССЦ-2001, 14.4.03.03-0102, приказ Минстроя России №1039/пр от 30.12.2016г. |  |  | 500001 | 0 |  | 0 | 20 | 0 | 1 | 1 | 1 | 1 | 1 | 1 |  | 0 | 0 |  |  |  |  | 0 | 0 | [5 empty] | 0 |  | 0 | 0 | 9550.01 | 0 | 0 | 0 | 0 | 0 | 0 | 0 | 0 | 0 | [13 empty] | 0 | 0 | 1 | 1 |  |  |  | 1009 | т | т | 1000 | [6 empty] | 32653291 | 20 | Материалы ( строительные ) | 0 |  | 1 | 500001 | Материалы и конструкции ( строительные ) по ценникам и каталогом | ресурс_ФССЦ (строительные) |  |  |  | 0 | 9550.01 | 9550.01 | 0 | 0 | 0 | 0 | 0 | [18 empty] | 0 | 0 | 0 |  |  |  |  | 0 | 0 |  |  |  |  | 0 |  | 654489916 | 2 | 1 | -2 | 0 | 0 | 0 | 0 | 0 | 0 | 0 |  | 0 | 3 | 0 |  | 0 | 1 | 0 | 0 | 0 | 0
18 | 1 | 65 |  | 5,10 | 14.4.03.03-0102 | Лак БТ-577 | т | 0 | 0 |  |  |  |  | 0 | 0 | 0 | 0 | 0 | 0 | 0 | 0 | 0 | 0 | 0 |  | 34651602 | 9550.01 | 9550.01 | 0 | 0 | 0 | 0 | 0 | 0 | 0 | 9550.01 | 9550.01 | 0 | 0 | 0 | 0 | 0 | 0 | 0 | 0 | 0 | 1 | 1 |  |  | 1 | 1 | 1 | 7.5 |  |  |  |  | 3 | 1 | ФССЦ-2001, 14.4.03.03-0102, приказ Минстроя России №1039/пр от 30.12.2016г. |  |  | 500001 | 0 |  | 0 | 20 | 0 | 1 | 1 | 1 | 1 | 1 | 1 |  | 0 | 0 |  |  |  |  | 0 | 0 | [5 empty] | 0 |  | 0 | 0 | 71625.075 | 0 | 0 | 0 | 0 | 0 | 0 | 0 | 0 | 0 | [13 empty] | 0 | 0 | 1 | 1 |  |  |  | 1009 | т | т | 1000 | [6 empty] | 32653291 | 20 | Материалы ( строительные ) | 0 |  | 1 | 500001 | Материалы и конструкции ( строительные ) по ценникам и каталогом | ресурс_ФССЦ (строительные) |  |  |  | 0 | 9550.01 | 9550.01 | 0 | 0 | 0 | 0 | 0 | [18 empty] | 0 | 0 | 0 |  |  |  |  | 0 | 0 |  |  |  |  | 0 |  | 654489916 | 2 | 1 | 4 | 0 | 0 | 0 | 0 | 0 | 0 | 0 |  | 0 | 3 | 0 |  | 0 | 1 | 0 | 0 | 0 | 0
18 | 1 | 48 |  | 5,11 | 20.2.02.04-0006 | Колпачки полиэтиленовые | 100 шт. | 0 | 0 |  |  |  |  | 0 | 0 | 0 | 0 | 0 | 0 | 0 | 0 | 0 | 0 | 0 |  | 34651601 | 610 | 610 | 0 | 0 | 0 | 0 | 0 | 0 | 0 | 610 | 610 | 0 | 0 | 0 | 0 | 0 | 0 | 0 | 0 | 0 | 1 | 1 |  |  | 1 | 1 | 1 | 1 |  |  |  |  | 3 | 2 | ФССЦ-2001, 20.2.02.04-0006, приказ Минстроя России №1039/пр от 30.12.2016г. |  |  | 500002 | 0 |  | 0 | 21 | 0 | 1 | 1 | 1 | 1 | 1 | 1 |  | 0 | 0 |  |  |  |  | 0 | 0 | [5 empty] | 0 |  | 0 | 0 | 610 | 0 | 0 | 0 | 0 | 0 | 0 | 0 | 0 | 0 | [13 empty] | 0 | 0 | 1 | 1 |  |  |  | 1010 | 100 шт. | 100 шт. | 100 | [6 empty] | 32653292 | 21 | Материалы ( монтажные ) | 0 |  | 2 | 500002 | Материалы и конструкции ( монтажные ) по ценникам и каталогам | ресурс_ФССЦ (монтажные) |  |  |  | 0 | 610 | 610 | 0 | 0 | 0 | 0 | 0 | [18 empty] | 0 | 0 | 0 |  |  |  |  | 0 | 0 |  |  |  |  | 0 |  | 1556400765 | 2 | 1 | -2 | 0 | 0 | 0 | 0 | 0 | 0 | 0 |  | 0 | 3 | 0 |  | 0 | 1 | 0 | 0 | 0 | 0
18 | 1 | 66 |  | 5,11 | 20.2.02.04-0006 | Колпачки полиэтиленовые | 100 шт. | 0 | 0 |  |  |  |  | 0 | 0 | 0 | 0 | 0 | 0 | 0 | 0 | 0 | 0 | 0 |  | 34651602 | 610 | 610 | 0 | 0 | 0 | 0 | 0 | 0 | 0 | 610 | 610 | 0 | 0 | 0 | 0 | 0 | 0 | 0 | 0 | 0 | 1 | 1 |  |  | 1 | 1 | 1 | 7.5 |  |  |  |  | 3 | 2 | ФССЦ-2001, 20.2.02.04-0006, приказ Минстроя России №1039/пр от 30.12.2016г. |  |  | 500002 | 0 |  | 0 | 21 | 0 | 1 | 1 | 1 | 1 | 1 | 1 |  | 0 | 0 |  |  |  |  | 0 | 0 | [5 empty] | 0 |  | 0 | 0 | 4575 | 0 | 0 | 0 | 0 | 0 | 0 | 0 | 0 | 0 | [13 empty] | 0 | 0 | 1 | 1 |  |  |  | 1010 | 100 шт. | 100 шт. | 100 | [6 empty] | 32653292 | 21 | Материалы ( монтажные ) | 0 |  | 2 | 500002 | Материалы и конструкции ( монтажные ) по ценникам и каталогам | ресурс_ФССЦ (монтажные) |  |  |  | 0 | 610 | 610 | 0 | 0 | 0 | 0 | 0 | [18 empty] | 0 | 0 | 0 |  |  |  |  | 0 | 0 |  |  |  |  | 0 |  | 1556400765 | 2 | 1 | 4 | 0 | 0 | 0 | 0 | 0 | 0 | 0 |  | 0 | 3 | 0 |  | 0 | 1 | 0 | 0 | 0 | 0
18 | 1 | 49 |  | 5,12 | 22.2.01.04 | Изоляторы штыревые | шт. | 0 | 0 |  |  |  |  | 0 | 0 | 0 | 0 | 0 | 0 | 0 | 0 | 0 | 0 | 0 |  | 34651601 | 0 | 0 | 0 | 0 | 0 | 0 | 0 | 0 | 0 | 0 | 0 | 0 | 0 | 0 | 0 | 0 | 0 | 0 | 106 | 65 | 1 | 1 |  |  | 1 | 1 | 1 | 1 |  |  |  |  | 3 | 1 |  |  |  | 0 | 0 |  | 0 | 20 | 0 | 1 | 1 | 1 | 1 | 1 | 1 |  | 106 | 65 |  |  |  |  | 0 | 0 | [5 empty] | 0 |  | 0 | 0 | 0 | 0 | 0 | 0 | 0 | 0 | 0 | 0 | 0 | 0 | [13 empty] | 0 | 0 | 1 | 1 |  |  |  | 1010 | шт. | шт. | 1 | [6 empty] | 32653299 | 20 | Материалы ( строительные ) | 0 |  | 1 | 0 | Строка добавленная вручную | По умолчанию |  |  |  | 0 | 0 | 0 | 0 | 0 | 0 | 0 | 0 | [18 empty] | 0 | 0 | 0 |  |  |  |  | 106 | 65 |  |  |  |  | 0 |  | -1974579473 | 2 | 1 | -2 | 0 | 0 | 0 | 0 | 0 | 0 | 0 |  | 0 | 3 | 0 |  | 0 | 1 | 0 | 0 | 0 | 0
18 | 1 | 67 |  | 5,12 | 22.2.01.04 | Изоляторы штыревые | шт. | 0 | 0 |  |  |  |  | 0 | 0 | 0 | 0 | 0 | 0 | 0 | 0 | 0 | 0 | 0 |  | 34651602 | 0 | 0 | 0 | 0 | 0 | 0 | 0 | 0 | 0 | 0 | 0 | 0 | 0 | 0 | 0 | 0 | 0 | 0 | 90 | 52 | 1 | 1 |  |  | 1 | 1 | 1 | 7.5 |  |  |  |  | 3 | 1 |  |  |  | 0 | 0 |  | 0 | 20 | 0 | 1 | 1 | 1 | 1 | 1 | 1 |  | 106 | 65 |  |  |  |  | 0 | 0 | [5 empty] | 0 |  | 0 | 0 | 0 | 0 | 0 | 0 | 0 | 0 | 0 | 0 | 0 | 0 | [13 empty] | 0 | 0 | 1 | 1 |  |  |  | 1010 | шт. | шт. | 1 | [6 empty] | 32653299 | 20 | Материалы ( строительные ) | 0 |  | 1 | 0 | Строка добавленная вручную | По умолчанию |  |  |  | 0 | 0 | 0 | 0 | 0 | 0 | 0 | 0 | [18 empty] | 0 | 0 | 0 |  |  | *0,85 | *0,8 | 106 | 65 |  |  |  |  | 0 |  | -1974579473 | 2 | 1 | 4 | 0 | 0 | 0 | 0 | 0 | 0 | 0 |  | 0 | 3 | 0 |  | 0 | 1 | 0 | 0 | 0 | 0
18 | 1 | 50 |  | 5,13 | 22.2.02.21 | Штыри | шт. | 0 | 0 |  |  |  |  | 0 | 0 | 0 | 0 | 0 | 0 | 0 | 0 | 0 | 0 | 0 |  | 34651601 | 0 | 0 | 0 | 0 | 0 | 0 | 0 | 0 | 0 | 0 | 0 | 0 | 0 | 0 | 0 | 0 | 0 | 0 | 106 | 65 | 1 | 1 |  |  | 1 | 1 | 1 | 1 |  |  |  |  | 3 | 1 |  |  |  | 0 | 0 |  | 0 | 20 | 0 | 1 | 1 | 1 | 1 | 1 | 1 |  | 106 | 65 |  |  |  |  | 0 | 0 | [5 empty] | 0 |  | 0 | 0 | 0 | 0 | 0 | 0 | 0 | 0 | 0 | 0 | 0 | 0 | [13 empty] | 0 | 0 | 1 | 1 |  |  |  | 1010 | шт. | шт. | 1 | [6 empty] | 32653299 | 20 | Материалы ( строительные ) | 0 |  | 1 | 0 | Строка добавленная вручную | По умолчанию |  |  |  | 0 | 0 | 0 | 0 | 0 | 0 | 0 | 0 | [18 empty] | 0 | 0 | 0 |  |  |  |  | 106 | 65 |  |  |  |  | 0 |  | -1577809094 | 2 | 1 | -2 | 0 | 0 | 0 | 0 | 0 | 0 | 0 |  | 0 | 3 | 0 |  | 0 | 1 | 0 | 0 | 0 | 0
18 | 1 | 68 |  | 5,13 | 22.2.02.21 | Штыри | шт. | 0 | 0 |  |  |  |  | 0 | 0 | 0 | 0 | 0 | 0 | 0 | 0 | 0 | 0 | 0 |  | 34651602 | 0 | 0 | 0 | 0 | 0 | 0 | 0 | 0 | 0 | 0 | 0 | 0 | 0 | 0 | 0 | 0 | 0 | 0 | 90 | 52 | 1 | 1 |  |  | 1 | 1 | 1 | 7.5 |  |  |  |  | 3 | 1 |  |  |  | 0 | 0 |  | 0 | 20 | 0 | 1 | 1 | 1 | 1 | 1 | 1 |  | 106 | 65 |  |  |  |  | 0 | 0 | [5 empty] | 0 |  | 0 | 0 | 0 | 0 | 0 | 0 | 0 | 0 | 0 | 0 | 0 | 0 | [13 empty] | 0 | 0 | 1 | 1 |  |  |  | 1010 | шт. | шт. | 1 | [6 empty] | 32653299 | 20 | Материалы ( строительные ) | 0 |  | 1 | 0 | Строка добавленная вручную | По умолчанию |  |  |  | 0 | 0 | 0 | 0 | 0 | 0 | 0 | 0 | [18 empty] | 0 | 0 | 0 |  |  | *0,85 | *0,8 | 106 | 65 |  |  |  |  | 0 |  | -1577809094 | 2 | 1 | 4 | 0 | 0 | 0 | 0 | 0 | 0 | 0 |  | 0 | 3 | 0 |  | 0 | 1 | 0 | 0 | 0 | 0
18 | 1 | 51 |  | 5,14 | 22.2.02.23 | Металлические плакаты | шт. | 0 | 0 |  |  |  |  | 0 | 0 | 0 | 0 | 0 | 0 | 0 | 0 | 0 | 0 | 0 |  | 34651601 | 0 | 0 | 0 | 0 | 0 | 0 | 0 | 0 | 0 | 0 | 0 | 0 | 0 | 0 | 0 | 0 | 0 | 0 | 106 | 65 | 1 | 1 |  |  | 1 | 1 | 1 | 1 |  |  |  |  | 3 | 1 |  |  |  | 0 | 0 |  | 0 | 20 | 0 | 1 | 1 | 1 | 1 | 1 | 1 |  | 106 | 65 |  |  |  |  | 0 | 0 | [5 empty] | 0 |  | 0 | 0 | 0 | 0 | 0 | 0 | 0 | 0 | 0 | 0 | 0 | 0 | [13 empty] | 0 | 0 | 1 | 1 |  |  |  | 1010 | шт. | шт. | 1 | [6 empty] | 32653299 | 20 | Материалы ( строительные ) | 0 |  | 1 | 0 | Строка добавленная вручную | По умолчанию |  |  |  | 0 | 0 | 0 | 0 | 0 | 0 | 0 | 0 | [18 empty] | 0 | 0 | 0 |  |  |  |  | 106 | 65 |  |  |  |  | 0 |  | 1584408094 | 2 | 1 | -2 | 0 | 0 | 0 | 0 | 0 | 0 | 0 |  | 0 | 3 | 0 |  | 0 | 1 | 0 | 0 | 0 | 0
18 | 1 | 69 |  | 5,14 | 22.2.02.23 | Металлические плакаты | шт. | 0 | 0 |  |  |  |  | 0 | 0 | 0 | 0 | 0 | 0 | 0 | 0 | 0 | 0 | 0 |  | 34651602 | 0 | 0 | 0 | 0 | 0 | 0 | 0 | 0 | 0 | 0 | 0 | 0 | 0 | 0 | 0 | 0 | 0 | 0 | 90 | 52 | 1 | 1 |  |  | 1 | 1 | 1 | 7.5 |  |  |  |  | 3 | 1 |  |  |  | 0 | 0 |  | 0 | 20 | 0 | 1 | 1 | 1 | 1 | 1 | 1 |  | 106 | 65 |  |  |  |  | 0 | 0 | [5 empty] | 0 |  | 0 | 0 | 0 | 0 | 0 | 0 | 0 | 0 | 0 | 0 | 0 | 0 | [13 empty] | 0 | 0 | 1 | 1 |  |  |  | 1010 | шт. | шт. | 1 | [6 empty] | 32653299 | 20 | Материалы ( строительные ) | 0 |  | 1 | 0 | Строка добавленная вручную | По умолчанию |  |  |  | 0 | 0 | 0 | 0 | 0 | 0 | 0 | 0 | [18 empty] | 0 | 0 | 0 |  |  | *0,85 | *0,8 | 106 | 65 |  |  |  |  | 0 |  | 1584408094 | 2 | 1 | 4 | 0 | 0 | 0 | 0 | 0 | 0 | 0 |  | 0 | 3 | 0 |  | 0 | 1 | 0 | 0 | 0 | 0
17 | 1 | 91 | 91 | 6 | 33-04-003-02 | Установка железобетонных опор ВЛ 0,38; 6-10 кВ с траверсами без приставок одностоечных с одним подкосом | ШТ | 4 | 0 |  |  |  |  | 1699 | 0 | 1363 | 126 | 336 | 0 | 37.92 | 9.04 | 0 | 485 | 277 |  | 34651601 | 424.75 | 0.01 | 340.75 | 31.46 | 83.99 | 0 | 9.48 | 2.26 | 0 | 399.56 | 45.61 | 283.96 | 26.22 | 69.99 | 0 | 7.9 | 2.26 | 0 | 105 | 60 | 1 | 1 |  |  | 1 | 1 | 1 | 1 |  |  |  |  | 0 | 1 | ФЕР-2001, 33-04-003-02, приказ Минстроя России №1039/пр от 30.12.2016г. |  |  | 33001 | 0 |  | 0 | 1 | 0 | 1 | 1 | 1 | 1 | 1 | 1 |  | 105 | 60 |  |  |  |  | 0 | 0 | [5 empty] | 0 | Поправка: Прил.2, Табл.1, п. 4 Наименование: Производство работ осуществляется в охранной зоне действующей воздушной линии электропередачи, вблизи объектов, находящихся под напряжением, внутри объектов капитального строительства, внутренняя проводка в которых не обесточена, если это приведет к ограничению действий рабочих в соответствии с требованиями техники безопасности | 0 | 1699 | 0.01 | 340.75 | 31.46 | 83.99 | 0 | 9.48 | 2.26 | 0 | 485.1 | 277.2 |  |  |  |  | )*1,2 | )*1,2 | )*1,2 |  | )*1,2 | )*1,2 |  |  |  | 0 | 0 | 1 | 1 |  |  |  | 1013 | ШТ | ШТ | 1 | [6 empty] | 32653413 | 1 | Общестроительные и специальные строительные работы | 0 |  | 1 | 33001 | Линии элекропередач | ФЕР-33 |  | Поправка: Прил.2, Табл.1, п. 4 |  | 0 | 399.56 | 45.61 | 283.96 | 26.22 | 69.99 | 7.9 | 2.26 | 1 | [17 empty] | 0 | 0 | 0 |  |  |  |  | 105 | 60 |  |  |  |  | 0 |  | 827725544 | 2 | 1 | -2 | 0 | 0 | 0 | 2461 | 2461 | 0 | 0 |  | 0 | 3 | 0 |  | 0 | 1 | 0 | 0 | 0 | 0
17 | 1 | 110 | 110 | 6 | 33-04-003-02 | Установка железобетонных опор ВЛ 0,38; 6-10 кВ с траверсами без приставок одностоечных с одним подкосом | ШТ | 4 | 0 |  |  |  |  | 23186 | 0 | 17038 | 2303 | 6148 | 0 | 37.92 | 9.04 | 0 | 7521 | 4056 |  | 34651602 | 424.75 | 0.01 | 340.75 | 31.46 | 83.99 | 0 | 9.48 | 2.26 | 0 | 399.56 | 45.61 | 283.96 | 26.22 | 69.99 | 0 | 7.9 | 2.26 | 0 | 89 | 48 | 1 | 1 |  |  | 1 | 18.3 | 12.5 | 7.5 |  |  |  |  | 0 | 1 | ФЕР-2001, 33-04-003-02, приказ Минстроя России №1039/пр от 30.12.2016г. |  |  | 33001 | 0 |  | 0 | 1 | 0 | 18.3 | 1 | 1 | 1 | 1 | 1 |  | 105 | 60 |  |  |  |  | 0 | 0 | [5 empty] | 0 | Поправка: Прил.2, Табл.1, п. 4 Наименование: Производство работ осуществляется в охранной зоне действующей воздушной линии электропередачи, вблизи объектов, находящихся под напряжением, внутри объектов капитального строительства, внутренняя проводка в которых не обесточена, если это приведет к ограничению действий рабочих в соответствии с требованиями техники безопасности | 0 | 23186 | 0.075 | 4259.375 | 575.718 | 1537.017 | 0 | 9.48 | 2.26 | 0 | 7521.39 | 4056.48 |  |  |  |  | )*1,2 | )*1,2 | )*1,2 |  | )*1,2 | )*1,2 |  |  |  | 0 | 0 | 1 | 1 |  |  |  | 1013 | ШТ | ШТ | 1 | [6 empty] | 32653413 | 1 | Общестроительные и специальные строительные работы | 0 |  | 1 | 33001 | Линии элекропередач | ФЕР-33 |  | Поправка: Прил.2, Табл.1, п. 4 |  | 0 | 399.56 | 45.61 | 283.96 | 26.22 | 69.99 | 7.9 | 2.26 | 1 | [17 empty] | 0 | 0 | 0 |  |  | *0,85 | *0,8 | 105 | 60 |  |  |  |  | 0 |  | 827725544 | 2 | 1 | 4 | 0 | 0 | 0 | 34763 | 34763 | 0 | 0 |  | 0 | 3 | 0 |  | 0 | 18.3 | 0 | 0 | 0 | 0
18 | 1 | 86 |  | 6,1 | Накладная | Зажим ПС 2-1 | шт. | 30 | 7.5 |  |  |  |  | 523 | 523 | 0 | 0 | 0 | 0 | 0 | 0 | 0 | 0 | 0 |  | 34651601 | 17.44 | 17.44 | 0 | 0 | 0 | 0 | 0 | 0 | 0 | 17.44 | 17.44 | 0 | 0 | 0 | 0 | 0 | 0 | 0 | 0 | 0 | 1 | 1 |  |  | 1 | 1 | 1 | 1 |  |  |  |  | 3 | 1 | ФССЦ-2001, 01.3.01.06-0038, приказ Минстроя России №1039/пр от 30.12.2016г. |  |  | 500001 | 0 |  | 0 | 20 | 0 | 1 | 1 | 1 | 1 | 1 | 1 |  | 0 | 0 |  |  |  |  | 0 | 0 | [5 empty] | 0 |  | 0 | 523 | 17.44 | 0 | 0 | 0 | 0 | 0 | 0 | 0 | 0 | 0 | [13 empty] | 0 | 0 | 1 | 1 |  |  |  | 1010 | шт. | шт. | 1 | [6 empty] | 32653291 | 20 | Материалы ( строительные ) | 0 |  | 1 | 500001 | Материалы и конструкции ( строительные ) по ценникам и каталогом | ресурс_ФССЦ (строительные) |  |  |  | 0 | 14.4 | 17.44 | 0 | 0 | 0 | 0 | 0 | [18 empty] | 0 | 0 | 0 |  |  |  |  | 0 | 0 |  | [130,82 / 7,5] |  |  | 0 |  | -826412853 | 2 | 4 | -2 | 0 | 0 | 0 | 523 | 523 | 0 | 0 |  | 0 | 2 | 0 |  | 0 | 1 | 0 | 0 | 0 | 0
18 | 1 | 105 |  | 6,1 | Накладная | Зажим ПС 2-1 | шт. | 30 | 7.5 |  |  |  |  | 3924 | 3924 | 0 | 0 | 0 | 0 | 0 | 0 | 0 | 0 | 0 |  | 34651602 | 17.44 | 17.44 | 0 | 0 | 0 | 0 | 0 | 0 | 0 | 17.44 | 17.44 | 0 | 0 | 0 | 0 | 0 | 0 | 0 | 0 | 0 | 1 | 1 |  |  | 1 | 1 | 1 | 7.5 |  |  |  |  | 3 | 1 | ФССЦ-2001, 01.3.01.06-0038, приказ Минстроя России №1039/пр от 30.12.2016г. |  |  | 500001 | 0 |  | 0 | 20 | 0 | 1 | 1 | 1 | 1 | 1 | 1 |  | 0 | 0 |  |  |  |  | 0 | 0 | [5 empty] | 0 |  | 0 | 3924 | 130.8 | 0 | 0 | 0 | 0 | 0 | 0 | 0 | 0 | 0 | [13 empty] | 0 | 0 | 1 | 1 |  |  |  | 1010 | шт. | шт. | 1 | [6 empty] | 32653291 | 20 | Материалы ( строительные ) | 0 |  | 1 | 500001 | Материалы и конструкции ( строительные ) по ценникам и каталогом | ресурс_ФССЦ (строительные) |  |  |  | 0 | 18.96 | 17.44 | 0 | 0 | 0 | 0 | 0 |  | 5 |  |  | 0 | 18 |  | 130.82 | [10 empty] | 0 | 0 | 0 |  |  |  |  | 0 | 0 |  | [130,82 / 7,5] |  |  | 0 |  | -826412853 | 2 | 3 | 4 | 0 | 0 | 0 | 3924 | 3924 | 0 | 0 |  | 1 | 1 | 0 |  | 0 | 1 | 0 | 0 | 0 | 0
18 | 1 | 87 |  | 6,2 | Накладная | Узел крепления подкоса | шт. | 4 | 1 |  |  |  |  | 619 | 619 | 0 | 0 | 0 | 0 | 0 | 0 | 0 | 0 | 0 |  | 34651601 | 154.72 | 154.72 | 0 | 0 | 0 | 0 | 0 | 0 | 0 | 154.72 | 154.72 | 0 | 0 | 0 | 0 | 0 | 0 | 0 | 0 | 0 | 1 | 1 |  |  | 1 | 1 | 1 | 1 |  |  |  |  | 3 | 1 | ФССЦ-2001, 01.3.01.06-0046, приказ Минстроя России №1039/пр от 30.12.2016г. |  |  | 500001 | 0 |  | 0 | 20 | 0 | 1 | 1 | 1 | 1 | 1 | 1 |  | 0 | 0 |  |  |  |  | 0 | 0 | [5 empty] | 0 |  | 0 | 619 | 154.72 | 0 | 0 | 0 | 0 | 0 | 0 | 0 | 0 | 0 | [13 empty] | 0 | 0 | 1 | 1 |  |  |  | 1010 | шт. | шт. | 1 | [6 empty] | 32653291 | 20 | Материалы ( строительные ) | 0 |  | 1 | 500001 | Материалы и конструкции ( строительные ) по ценникам и каталогом | ресурс_ФССЦ (строительные) |  |  |  | 0 | 9661.5 | 154.72 | 0 | 0 | 0 | 0 | 0 | [18 empty] | 0 | 0 | 0 |  |  |  |  | 0 | 0 |  | [1 160,38 / 7,5] |  |  | 0 |  | 1625841604 | 2 | 4 | -2 | 0 | 0 | 0 | 619 | 619 | 0 | 0 |  | 0 | 2 | 0 |  | 0 | 1 | 0 | 0 | 0 | 0
18 | 1 | 106 |  | 6,2 | Накладная | Узел крепления подкоса | шт. | 4 | 1 |  |  |  |  | 4642 | 4642 | 0 | 0 | 0 | 0 | 0 | 0 | 0 | 0 | 0 |  | 34651602 | 154.72 | 154.72 | 0 | 0 | 0 | 0 | 0 | 0 | 0 | 154.72 | 154.72 | 0 | 0 | 0 | 0 | 0 | 0 | 0 | 0 | 0 | 1 | 1 |  |  | 1 | 1 | 1 | 7.5 |  |  |  |  | 3 | 1 | ФССЦ-2001, 01.3.01.06-0046, приказ Минстроя России №1039/пр от 30.12.2016г. |  |  | 500001 | 0 |  | 0 | 20 | 0 | 1 | 1 | 1 | 1 | 1 | 1 |  | 0 | 0 |  |  |  |  | 0 | 0 | [5 empty] | 0 |  | 0 | 4642 | 1160.4 | 0 | 0 | 0 | 0 | 0 | 0 | 0 | 0 | 0 | [13 empty] | 0 | 0 | 1 | 1 |  |  |  | 1010 | шт. | шт. | 1 | [6 empty] | 32653291 | 20 | Материалы ( строительные ) | 0 |  | 1 | 500001 | Материалы и конструкции ( строительные ) по ценникам и каталогом | ресурс_ФССЦ (строительные) |  |  |  | 0 | 168.17 | 154.72 | 0 | 0 | 0 | 0 | 0 |  | 5 |  |  | 0 | 18 |  | 1160.38 | [10 empty] | 0 | 0 | 0 |  |  |  |  | 0 | 0 |  | [1 160,38 / 7,5] |  |  | 0 |  | 1625841604 | 2 | 3 | 4 | 0 | 0 | 0 | 4642 | 4642 | 0 | 0 |  | 1 | 1 | 0 |  | 0 | 1 | 0 | 0 | 0 | 0
18 | 1 | 88 |  | 6,3 | Накладная | Стойка железобетонная | шт. | 8 | 2 |  |  |  |  | 8128 | 8128 | 0 | 0 | 0 | 0 | 0 | 0 | 0 | 0 | 0 |  | 34651601 | 1016 | 1016 | 0 | 0 | 0 | 0 | 0 | 0 | 0 | 1016 | 1016 | 0 | 0 | 0 | 0 | 0 | 0 | 0 | 0 | 0 | 1 | 1 |  |  | 1 | 1 | 1 | 1 |  |  |  |  | 3 | 1 | ФССЦ-2001, 01.7.15.03-0041, приказ Минстроя России №1039/пр от 30.12.2016г. |  |  | 500001 | 0 |  | 0 | 20 | 0 | 1 | 1 | 1 | 1 | 1 | 1 |  | 0 | 0 |  |  |  |  | 0 | 0 | [5 empty] | 0 |  | 0 | 8128 | 1016 | 0 | 0 | 0 | 0 | 0 | 0 | 0 | 0 | 0 | [13 empty] | 0 | 0 | 1 | 1 |  |  |  | 1010 | шт. | шт. | 1 | [6 empty] | 32653291 | 20 | Материалы ( строительные ) | 0 |  | 1 | 500001 | Материалы и конструкции ( строительные ) по ценникам и каталогом | ресурс_ФССЦ (строительные) |  |  |  | 0 | 9040.01 | 1016 | 0 | 0 | 0 | 0 | 0 | [18 empty] | 0 | 0 | 0 |  |  |  |  | 0 | 0 |  | [7 620 / 7,5] |  |  | 0 |  | 3738031 | 2 | 4 | -2 | 0 | 0 | 0 | 8128 | 8128 | 0 | 0 |  | 0 | 2 | 0 |  | 0 | 1 | 0 | 0 | 0 | 0
18 | 1 | 107 |  | 6,3 | Накладная | Стойка железобетонная | шт. | 8 | 2 |  |  |  |  | 60960 | 60960 | 0 | 0 | 0 | 0 | 0 | 0 | 0 | 0 | 0 |  | 34651602 | 1016 | 1016 | 0 | 0 | 0 | 0 | 0 | 0 | 0 | 1016 | 1016 | 0 | 0 | 0 | 0 | 0 | 0 | 0 | 0 | 0 | 1 | 1 |  |  | 1 | 1 | 1 | 7.5 |  |  |  |  | 3 | 1 | ФССЦ-2001, 01.7.15.03-0041, приказ Минстроя России №1039/пр от 30.12.2016г. |  |  | 500001 | 0 |  | 0 | 20 | 0 | 1 | 1 | 1 | 1 | 1 | 1 |  | 0 | 0 |  |  |  |  | 0 | 0 | [5 empty] | 0 |  | 0 | 60960 | 7620 | 0 | 0 | 0 | 0 | 0 | 0 | 0 | 0 | 0 | [13 empty] | 0 | 0 | 1 | 1 |  |  |  | 1010 | шт. | шт. | 1 | [6 empty] | 32653291 | 20 | Материалы ( строительные ) | 0 |  | 1 | 500001 | Материалы и конструкции ( строительные ) по ценникам и каталогом | ресурс_ФССЦ (строительные) |  |  |  | 0 | 1016 | 1016 | 0 | 0 | 0 | 0 | 0 |  | 5 |  |  | 0 | 18 |  | 7620 | [10 empty] | 0 | 0 | 0 |  |  |  |  | 0 | 0 |  | [7 620 / 7,5] |  |  | 0 |  | 3738031 | 2 | 3 | 4 | 0 | 0 | 0 | 60960 | 60960 | 0 | 0 |  | 1 | 1 | 0 |  | 0 | 1 | 0 | 0 | 0 | 0
18 | 1 | 89 |  | 6,4 | Накладная | Траверсы с хомутом | шт. | 8 | 2 |  |  |  |  | 2104 | 2104 | 0 | 0 | 0 | 0 | 0 | 0 | 0 | 0 | 0 |  | 34651601 | 263.03 | 263.03 | 0 | 0 | 0 | 0 | 0 | 0 | 0 | 263.03 | 263.03 | 0 | 0 | 0 | 0 | 0 | 0 | 0 | 0 | 0 | 1 | 1 |  |  | 1 | 1 | 1 | 1 |  |  |  |  | 3 | 1 | ФССЦ-2001, 01.7.20.08-0051, приказ Минстроя России №1039/пр от 30.12.2016г. |  |  | 500001 | 0 |  | 0 | 20 | 0 | 1 | 1 | 1 | 1 | 1 | 1 |  | 0 | 0 |  |  |  |  | 0 | 0 | [5 empty] | 0 |  | 0 | 2104 | 263.03 | 0 | 0 | 0 | 0 | 0 | 0 | 0 | 0 | 0 | [13 empty] | 0 | 0 | 1 | 1 |  |  |  | 1010 | шт. | шт. | 1 | [6 empty] | 32653291 | 20 | Материалы ( строительные ) | 0 |  | 1 | 500001 | Материалы и конструкции ( строительные ) по ценникам и каталогом | ресурс_ФССЦ (строительные) |  |  |  | 0 | 1.82 | 263.03 | 0 | 0 | 0 | 0 | 0 | [18 empty] | 0 | 0 | 0 |  |  |  |  | 0 | 0 |  | [1 972,75 / 7,5] |  |  | 0 |  | -77438766 | 2 | 4 | -2 | 0 | 0 | 0 | 2104 | 2104 | 0 | 0 |  | 0 | 2 | 0 |  | 0 | 1 | 0 | 0 | 0 | 0
18 | 1 | 108 |  | 6,4 | Накладная | Траверсы с хомутом | шт. | 8 | 2 |  |  |  |  | 15782 | 15782 | 0 | 0 | 0 | 0 | 0 | 0 | 0 | 0 | 0 |  | 34651602 | 263.03 | 263.03 | 0 | 0 | 0 | 0 | 0 | 0 | 0 | 263.03 | 263.03 | 0 | 0 | 0 | 0 | 0 | 0 | 0 | 0 | 0 | 1 | 1 |  |  | 1 | 1 | 1 | 7.5 |  |  |  |  | 3 | 1 | ФССЦ-2001, 01.7.20.08-0051, приказ Минстроя России №1039/пр от 30.12.2016г. |  |  | 500001 | 0 |  | 0 | 20 | 0 | 1 | 1 | 1 | 1 | 1 | 1 |  | 0 | 0 |  |  |  |  | 0 | 0 | [5 empty] | 0 |  | 0 | 15782 | 1972.725 | 0 | 0 | 0 | 0 | 0 | 0 | 0 | 0 | 0 | [13 empty] | 0 | 0 | 1 | 1 |  |  |  | 1010 | шт. | шт. | 1 | [6 empty] | 32653291 | 20 | Материалы ( строительные ) | 0 |  | 1 | 500001 | Материалы и конструкции ( строительные ) по ценникам и каталогом | ресурс_ФССЦ (строительные) |  |  |  | 0 | 285.91 | 263.03 | 0 | 0 | 0 | 0 | 0 |  | 5 |  |  | 0 | 18 |  | 1972.75 | [10 empty] | 0 | 0 | 0 |  |  |  |  | 0 | 0 |  | [1 972,75 / 7,5] |  |  | 0 |  | -77438766 | 2 | 3 | 4 | 0 | 0 | 0 | 15782 | 15782 | 0 | 0 |  | 1 | 1 | 0 |  | 0 | 1 | 0 | 0 | 0 | 0
18 | 1 | 90 |  | 6,5 | Накладная | Уголок 50х50х5 | кг | 30 | 7.5 |  |  |  |  | 181 | 181 | 0 | 0 | 0 | 0 | 0 | 0 | 0 | 0 | 0 |  | 34651601 | 6.03 | 6.03 | 0 | 0 | 0 | 0 | 0 | 0 | 0 | 6.03 | 6.03 | 0 | 0 | 0 | 0 | 0 | 0 | 0 | 0 | 0 | 1 | 1 |  |  | 1 | 1 | 1 | 1 |  |  |  |  | 3 | 1 | ФССЦ-2001, 05.1.02.07-0021, приказ Минстроя России №1039/пр от 30.12.2016г. |  |  | 500001 | 0 |  | 0 | 20 | 0 | 1 | 1 | 1 | 1 | 1 | 1 |  | 0 | 0 |  |  |  |  | 0 | 0 | [5 empty] | 0 |  | 0 | 181 | 6.03 | 0 | 0 | 0 | 0 | 0 | 0 | 0 | 0 | 0 | [13 empty] | 0 | 0 | 1 | 1 |  |  |  | 1009 | кг | кг | 1 | [6 empty] | 32653291 | 20 | Материалы ( строительные ) | 0 |  | 1 | 500001 | Материалы и конструкции ( строительные ) по ценникам и каталогом | ресурс_ФССЦ (строительные) |  |  |  | 0 | 3358.74 | 6.03 | 0 | 0 | 0 | 0 | 0 | [18 empty] | 0 | 0 | 0 |  |  |  |  | 0 | 0 |  | [45,23 / 7,5] |  |  | 0 |  | -1209526017 | 2 | 4 | -2 | 0 | 0 | 0 | 181 | 181 | 0 | 0 |  | 0 | 2 | 0 |  | 0 | 1 | 0 | 0 | 0 | 0
18 | 1 | 109 |  | 6,5 | Накладная | Уголок 50х50х5 | кг | 30 | 7.5 |  |  |  |  | 1357 | 1357 | 0 | 0 | 0 | 0 | 0 | 0 | 0 | 0 | 0 |  | 34651602 | 6.03 | 6.03 | 0 | 0 | 0 | 0 | 0 | 0 | 0 | 6.03 | 6.03 | 0 | 0 | 0 | 0 | 0 | 0 | 0 | 0 | 0 | 1 | 1 |  |  | 1 | 1 | 1 | 7.5 |  |  |  |  | 3 | 1 | ФССЦ-2001, 05.1.02.07-0021, приказ Минстроя России №1039/пр от 30.12.2016г. |  |  | 500001 | 0 |  | 0 | 20 | 0 | 1 | 1 | 1 | 1 | 1 | 1 |  | 0 | 0 |  |  |  |  | 0 | 0 | [5 empty] | 0 |  | 0 | 1357 | 45.225 | 0 | 0 | 0 | 0 | 0 | 0 | 0 | 0 | 0 | [13 empty] | 0 | 0 | 1 | 1 |  |  |  | 1009 | кг | кг | 1 | [6 empty] | 32653291 | 20 | Материалы ( строительные ) | 0 |  | 1 | 500001 | Материалы и конструкции ( строительные ) по ценникам и каталогом | ресурс_ФССЦ (строительные) |  |  |  | 0 | 6.56 | 6.03 | 0 | 0 | 0 | 0 | 0 |  | 5 |  |  | 0 | 18 |  | 45.23 | [10 empty] | 0 | 0 | 0 |  |  |  |  | 0 | 0 |  | [45,23 / 7,5] |  |  | 0 |  | -1209526017 | 2 | 3 | 4 | 0 | 0 | 0 | 1357 | 1357 | 0 | 0 |  | 1 | 1 | 0 |  | 0 | 1 | 0 | 0 | 0 | 0
18 | 1 | 91 |  | 6,6 | Накладная | Изоляторы штыревые | шт. | 40 | 10 |  |  |  |  | 1501 | 1501 | 0 | 0 | 0 | 0 | 0 | 0 | 0 | 0 | 0 |  | 34651601 | 37.52 | 37.52 | 0 | 0 | 0 | 0 | 0 | 0 | 0 | 37.52 | 37.52 | 0 | 0 | 0 | 0 | 0 | 0 | 0 | 106 | 65 | 1 | 1 |  |  | 1 | 1 | 1 | 1 |  |  |  |  | 3 | 1 |  |  |  | 0 | 0 |  | 0 | 20 | 0 | 1 | 1 | 1 | 1 | 1 | 1 |  | 106 | 65 |  |  |  |  | 0 | 0 | [5 empty] | 0 |  | 0 | 1501 | 37.52 | 0 | 0 | 0 | 0 | 0 | 0 | 0 | 0 | 0 | [13 empty] | 0 | 0 | 1 | 1 |  |  |  | 1010 | шт. | шт. | 1 | [6 empty] | 32653299 | 20 | Материалы ( строительные ) | 0 |  | 1 | 0 | Строка добавленная вручную | По умолчанию |  |  |  | 0 | 0 | 37.52 | 0 | 0 | 0 | 0 | 0 | [18 empty] | 0 | 0 | 0 |  |  |  |  | 106 | 65 |  | [281,4 / 7,5] |  |  | 0 |  | -71760896 | 2 | 4 | -2 | 0 | 0 | 0 | 1501 | 1501 | 0 | 0 |  | 0 | 2 | 0 |  | 0 | 1 | 0 | 0 | 0 | 0
18 | 1 | 110 |  | 6,6 | Накладная | Изоляторы штыревые | шт. | 40 | 10 |  |  |  |  | 11256 | 11256 | 0 | 0 | 0 | 0 | 0 | 0 | 0 | 0 | 0 |  | 34651602 | 37.52 | 37.52 | 0 | 0 | 0 | 0 | 0 | 0 | 0 | 37.52 | 37.52 | 0 | 0 | 0 | 0 | 0 | 0 | 0 | 90 | 52 | 1 | 1 |  |  | 1 | 1 | 1 | 7.5 |  |  |  |  | 3 | 1 |  |  |  | 0 | 0 |  | 0 | 20 | 0 | 1 | 1 | 1 | 1 | 1 | 1 |  | 106 | 65 |  |  |  |  | 0 | 0 | [5 empty] | 0 |  | 0 | 11256 | 281.4 | 0 | 0 | 0 | 0 | 0 | 0 | 0 | 0 | 0 | [13 empty] | 0 | 0 | 1 | 1 |  |  |  | 1010 | шт. | шт. | 1 | [6 empty] | 32653299 | 20 | Материалы ( строительные ) | 0 |  | 1 | 0 | Строка добавленная вручную | По умолчанию |  |  |  | 0 | 40.78 | 37.52 | 0 | 0 | 0 | 0 | 0 |  | 5 |  |  | 0 | 18 |  | 281.4 | [10 empty] | 0 | 0 | 0 |  |  | *0,85 | *0,8 | 106 | 65 |  | [281,4 / 7,5] |  |  | 0 |  | -71760896 | 2 | 3 | 4 | 0 | 0 | 0 | 11256 | 11256 | 0 | 0 |  | 1 | 1 | 0 |  | 0 | 1 | 0 | 0 | 0 | 0
18 | 1 | 77 |  | 6,7 | 07.2.02.05 | Траверсы стальные | т | 0 | 0 |  |  |  |  | 0 | 0 | 0 | 0 | 0 | 0 | 0 | 0 | 0 | 0 | 0 |  | 34651601 | 0 | 0 | 0 | 0 | 0 | 0 | 0 | 0 | 0 | 0 | 0 | 0 | 0 | 0 | 0 | 0 | 0 | 0 | 106 | 65 | 1 | 1 |  |  | 1 | 1 | 1 | 1 |  |  |  |  | 3 | 1 |  |  |  | 0 | 0 |  | 0 | 20 | 0 | 1 | 1 | 1 | 1 | 1 | 1 |  | 106 | 65 |  |  |  |  | 0 | 0 | [5 empty] | 0 |  | 0 | 0 | 0 | 0 | 0 | 0 | 0 | 0 | 0 | 0 | 0 | 0 | [13 empty] | 0 | 0 | 1 | 1 |  |  |  | 1009 | т | т | 1000 | [6 empty] | 32653299 | 20 | Материалы ( строительные ) | 0 |  | 1 | 0 | Строка добавленная вручную | По умолчанию |  |  |  | 0 | 0 | 0 | 0 | 0 | 0 | 0 | 0 | [18 empty] | 0 | 0 | 0 |  |  |  |  | 106 | 65 |  |  |  |  | 0 |  | 1602794472 | 2 | 1 | -2 | 0 | 0 | 0 | 0 | 0 | 0 | 0 |  | 0 | 3 | 0 |  | 0 | 1 | 0 | 0 | 0 | 0
18 | 1 | 96 |  | 6,7 | 07.2.02.05 | Траверсы стальные | т | 0 | 0 |  |  |  |  | 0 | 0 | 0 | 0 | 0 | 0 | 0 | 0 | 0 | 0 | 0 |  | 34651602 | 0 | 0 | 0 | 0 | 0 | 0 | 0 | 0 | 0 | 0 | 0 | 0 | 0 | 0 | 0 | 0 | 0 | 0 | 90 | 52 | 1 | 1 |  |  | 1 | 1 | 1 | 7.5 |  |  |  |  | 3 | 1 |  |  |  | 0 | 0 |  | 0 | 20 | 0 | 1 | 1 | 1 | 1 | 1 | 1 |  | 106 | 65 |  |  |  |  | 0 | 0 | [5 empty] | 0 |  | 0 | 0 | 0 | 0 | 0 | 0 | 0 | 0 | 0 | 0 | 0 | 0 | [13 empty] | 0 | 0 | 1 | 1 |  |  |  | 1009 | т | т | 1000 | [6 empty] | 32653299 | 20 | Материалы ( строительные ) | 0 |  | 1 | 0 | Строка добавленная вручную | По умолчанию |  |  |  | 0 | 0 | 0 | 0 | 0 | 0 | 0 | 0 | [18 empty] | 0 | 0 | 0 |  |  | *0,85 | *0,8 | 106 | 65 |  |  |  |  | 0 |  | 1602794472 | 2 | 1 | 4 | 0 | 0 | 0 | 0 | 0 | 0 | 0 |  | 0 | 3 | 0 |  | 0 | 1 | 0 | 0 | 0 | 0
18 | 1 | 78 |  | 6,8 | 07.2.07.13 | Хомуты стальные | кг | 0 | 0 |  |  |  |  | 0 | 0 | 0 | 0 | 0 | 0 | 0 | 0 | 0 | 0 | 0 |  | 34651601 | 0 | 0 | 0 | 0 | 0 | 0 | 0 | 0 | 0 | 0 | 0 | 0 | 0 | 0 | 0 | 0 | 0 | 0 | 106 | 65 | 1 | 1 |  |  | 1 | 1 | 1 | 1 |  |  |  |  | 3 | 1 |  |  |  | 0 | 0 |  | 0 | 20 | 0 | 1 | 1 | 1 | 1 | 1 | 1 |  | 106 | 65 |  |  |  |  | 0 | 0 | [5 empty] | 0 |  | 0 | 0 | 0 | 0 | 0 | 0 | 0 | 0 | 0 | 0 | 0 | 0 | [13 empty] | 0 | 0 | 1 | 1 |  |  |  | 1009 | кг | кг | 1 | [6 empty] | 32653299 | 20 | Материалы ( строительные ) | 0 |  | 1 | 0 | Строка добавленная вручную | По умолчанию |  |  |  | 0 | 0 | 0 | 0 | 0 | 0 | 0 | 0 | [18 empty] | 0 | 0 | 0 |  |  |  |  | 106 | 65 |  |  |  |  | 0 |  | -1111733769 | 2 | 1 | -2 | 0 | 0 | 0 | 0 | 0 | 0 | 0 |  | 0 | 3 | 0 |  | 0 | 1 | 0 | 0 | 0 | 0
18 | 1 | 97 |  | 6,8 | 07.2.07.13 | Хомуты стальные | кг | 0 | 0 |  |  |  |  | 0 | 0 | 0 | 0 | 0 | 0 | 0 | 0 | 0 | 0 | 0 |  | 34651602 | 0 | 0 | 0 | 0 | 0 | 0 | 0 | 0 | 0 | 0 | 0 | 0 | 0 | 0 | 0 | 0 | 0 | 0 | 90 | 52 | 1 | 1 |  |  | 1 | 1 | 1 | 7.5 |  |  |  |  | 3 | 1 |  |  |  | 0 | 0 |  | 0 | 20 | 0 | 1 | 1 | 1 | 1 | 1 | 1 |  | 106 | 65 |  |  |  |  | 0 | 0 | [5 empty] | 0 |  | 0 | 0 | 0 | 0 | 0 | 0 | 0 | 0 | 0 | 0 | 0 | 0 | [13 empty] | 0 | 0 | 1 | 1 |  |  |  | 1009 | кг | кг | 1 | [6 empty] | 32653299 | 20 | Материалы ( строительные ) | 0 |  | 1 | 0 | Строка добавленная вручную | По умолчанию |  |  |  | 0 | 0 | 0 | 0 | 0 | 0 | 0 | 0 | [18 empty] | 0 | 0 | 0 |  |  | *0,85 | *0,8 | 106 | 65 |  |  |  |  | 0 |  | -1111733769 | 2 | 1 | 4 | 0 | 0 | 0 | 0 | 0 | 0 | 0 |  | 0 | 3 | 0 |  | 0 | 1 | 0 | 0 | 0 | 0
18 | 1 | 79 |  | 6,9 | 08.3.04.02 | Сталь стержневая диаметром до 10 мм | т | 0 | 0 |  |  |  |  | 0 | 0 | 0 | 0 | 0 | 0 | 0 | 0 | 0 | 0 | 0 |  | 34651601 | 0 | 0 | 0 | 0 | 0 | 0 | 0 | 0 | 0 | 0 | 0 | 0 | 0 | 0 | 0 | 0 | 0 | 0 | 106 | 65 | 1 | 1 |  |  | 1 | 1 | 1 | 1 |  |  |  |  | 3 | 1 |  |  |  | 0 | 0 |  | 0 | 20 | 0 | 1 | 1 | 1 | 1 | 1 | 1 |  | 106 | 65 |  |  |  |  | 0 | 0 | [5 empty] | 0 |  | 0 | 0 | 0 | 0 | 0 | 0 | 0 | 0 | 0 | 0 | 0 | 0 | [13 empty] | 0 | 0 | 1 | 1 |  |  |  | 1009 | т | т | 1000 | [6 empty] | 32653299 | 20 | Материалы ( строительные ) | 0 |  | 1 | 0 | Строка добавленная вручную | По умолчанию |  |  |  | 0 | 0 | 0 | 0 | 0 | 0 | 0 | 0 | [18 empty] | 0 | 0 | 0 |  |  |  |  | 106 | 65 |  |  |  |  | 0 |  | 1613753229 | 2 | 1 | -2 | 0 | 0 | 0 | 0 | 0 | 0 | 0 |  | 0 | 3 | 0 |  | 0 | 1 | 0 | 0 | 0 | 0
18 | 1 | 98 |  | 6,9 | 08.3.04.02 | Сталь стержневая диаметром до 10 мм | т | 0 | 0 |  |  |  |  | 0 | 0 | 0 | 0 | 0 | 0 | 0 | 0 | 0 | 0 | 0 |  | 34651602 | 0 | 0 | 0 | 0 | 0 | 0 | 0 | 0 | 0 | 0 | 0 | 0 | 0 | 0 | 0 | 0 | 0 | 0 | 90 | 52 | 1 | 1 |  |  | 1 | 1 | 1 | 7.5 |  |  |  |  | 3 | 1 |  |  |  | 0 | 0 |  | 0 | 20 | 0 | 1 | 1 | 1 | 1 | 1 | 1 |  | 106 | 65 |  |  |  |  | 0 | 0 | [5 empty] | 0 |  | 0 | 0 | 0 | 0 | 0 | 0 | 0 | 0 | 0 | 0 | 0 | 0 | [13 empty] | 0 | 0 | 1 | 1 |  |  |  | 1009 | т | т | 1000 | [6 empty] | 32653299 | 20 | Материалы ( строительные ) | 0 |  | 1 | 0 | Строка добавленная вручную | По умолчанию |  |  |  | 0 | 0 | 0 | 0 | 0 | 0 | 0 | 0 | [18 empty] | 0 | 0 | 0 |  |  | *0,85 | *0,8 | 106 | 65 |  |  |  |  | 0 |  | 1613753229 | 2 | 1 | 4 | 0 | 0 | 0 | 0 | 0 | 0 | 0 |  | 0 | 3 | 0 |  | 0 | 1 | 0 | 0 | 0 | 0
18 | 1 | 80 |  | 6,10 | 14.4.02.04-0015 | Краска для наружных работ черная, марок МА-015, ПФ-014 | т | 0 | 0 |  |  |  |  | 0 | 0 | 0 | 0 | 0 | 0 | 0 | 0 | 0 | 0 | 0 |  | 34651601 | 15707 | 15707 | 0 | 0 | 0 | 0 | 0 | 0 | 0 | 15707 | 15707 | 0 | 0 | 0 | 0 | 0 | 0 | 0 | 0 | 0 | 1 | 1 |  |  | 1 | 1 | 1 | 1 |  |  |  |  | 3 | 1 | ФССЦ-2001, 14.4.02.04-0015, приказ Минстроя России №1039/пр от 30.12.2016г. |  |  | 500001 | 0 |  | 0 | 20 | 0 | 1 | 1 | 1 | 1 | 1 | 1 |  | 0 | 0 |  |  |  |  | 0 | 0 | [5 empty] | 0 |  | 0 | 0 | 15707 | 0 | 0 | 0 | 0 | 0 | 0 | 0 | 0 | 0 | [13 empty] | 0 | 0 | 1 | 1 |  |  |  | 1009 | т | т | 1000 | [6 empty] | 32653291 | 20 | Материалы ( строительные ) | 0 |  | 1 | 500001 | Материалы и конструкции ( строительные ) по ценникам и каталогом | ресурс_ФССЦ (строительные) |  |  |  | 0 | 15707 | 15707 | 0 | 0 | 0 | 0 | 0 | [18 empty] | 0 | 0 | 0 |  |  |  |  | 0 | 0 |  |  |  |  | 0 |  | -1843346877 | 2 | 1 | -2 | 0 | 0 | 0 | 0 | 0 | 0 | 0 |  | 0 | 3 | 0 |  | 0 | 1 | 0 | 0 | 0 | 0
18 | 1 | 99 |  | 6,10 | 14.4.02.04-0015 | Краска для наружных работ черная, марок МА-015, ПФ-014 | т | 0 | 0 |  |  |  |  | 0 | 0 | 0 | 0 | 0 | 0 | 0 | 0 | 0 | 0 | 0 |  | 34651602 | 15707 | 15707 | 0 | 0 | 0 | 0 | 0 | 0 | 0 | 15707 | 15707 | 0 | 0 | 0 | 0 | 0 | 0 | 0 | 0 | 0 | 1 | 1 |  |  | 1 | 1 | 1 | 7.5 |  |  |  |  | 3 | 1 | ФССЦ-2001, 14.4.02.04-0015, приказ Минстроя России №1039/пр от 30.12.2016г. |  |  | 500001 | 0 |  | 0 | 20 | 0 | 1 | 1 | 1 | 1 | 1 | 1 |  | 0 | 0 |  |  |  |  | 0 | 0 | [5 empty] | 0 |  | 0 | 0 | 117802.5 | 0 | 0 | 0 | 0 | 0 | 0 | 0 | 0 | 0 | [13 empty] | 0 | 0 | 1 | 1 |  |  |  | 1009 | т | т | 1000 | [6 empty] | 32653291 | 20 | Материалы ( строительные ) | 0 |  | 1 | 500001 | Материалы и конструкции ( строительные ) по ценникам и каталогом | ресурс_ФССЦ (строительные) |  |  |  | 0 | 15707 | 15707 | 0 | 0 | 0 | 0 | 0 | [18 empty] | 0 | 0 | 0 |  |  |  |  | 0 | 0 |  |  |  |  | 0 |  | -1843346877 | 2 | 1 | 4 | 0 | 0 | 0 | 0 | 0 | 0 | 0 |  | 0 | 3 | 0 |  | 0 | 1 | 0 | 0 | 0 | 0
18 | 1 | 81 |  | 6,11 | 14.4.03.03-0102 | Лак БТ-577 | т | 0 | 0 |  |  |  |  | 0 | 0 | 0 | 0 | 0 | 0 | 0 | 0 | 0 | 0 | 0 |  | 34651601 | 9550.01 | 9550.01 | 0 | 0 | 0 | 0 | 0 | 0 | 0 | 9550.01 | 9550.01 | 0 | 0 | 0 | 0 | 0 | 0 | 0 | 0 | 0 | 1 | 1 |  |  | 1 | 1 | 1 | 1 |  |  |  |  | 3 | 1 | ФССЦ-2001, 14.4.03.03-0102, приказ Минстроя России №1039/пр от 30.12.2016г. |  |  | 500001 | 0 |  | 0 | 20 | 0 | 1 | 1 | 1 | 1 | 1 | 1 |  | 0 | 0 |  |  |  |  | 0 | 0 | [5 empty] | 0 |  | 0 | 0 | 9550.01 | 0 | 0 | 0 | 0 | 0 | 0 | 0 | 0 | 0 | [13 empty] | 0 | 0 | 1 | 1 |  |  |  | 1009 | т | т | 1000 | [6 empty] | 32653291 | 20 | Материалы ( строительные ) | 0 |  | 1 | 500001 | Материалы и конструкции ( строительные ) по ценникам и каталогом | ресурс_ФССЦ (строительные) |  |  |  | 0 | 9550.01 | 9550.01 | 0 | 0 | 0 | 0 | 0 | [18 empty] | 0 | 0 | 0 |  |  |  |  | 0 | 0 |  |  |  |  | 0 |  | 654489916 | 2 | 1 | -2 | 0 | 0 | 0 | 0 | 0 | 0 | 0 |  | 0 | 3 | 0 |  | 0 | 1 | 0 | 0 | 0 | 0
18 | 1 | 100 |  | 6,11 | 14.4.03.03-0102 | Лак БТ-577 | т | 0 | 0 |  |  |  |  | 0 | 0 | 0 | 0 | 0 | 0 | 0 | 0 | 0 | 0 | 0 |  | 34651602 | 9550.01 | 9550.01 | 0 | 0 | 0 | 0 | 0 | 0 | 0 | 9550.01 | 9550.01 | 0 | 0 | 0 | 0 | 0 | 0 | 0 | 0 | 0 | 1 | 1 |  |  | 1 | 1 | 1 | 7.5 |  |  |  |  | 3 | 1 | ФССЦ-2001, 14.4.03.03-0102, приказ Минстроя России №1039/пр от 30.12.2016г. |  |  | 500001 | 0 |  | 0 | 20 | 0 | 1 | 1 | 1 | 1 | 1 | 1 |  | 0 | 0 |  |  |  |  | 0 | 0 | [5 empty] | 0 |  | 0 | 0 | 71625.075 | 0 | 0 | 0 | 0 | 0 | 0 | 0 | 0 | 0 | [13 empty] | 0 | 0 | 1 | 1 |  |  |  | 1009 | т | т | 1000 | [6 empty] | 32653291 | 20 | Материалы ( строительные ) | 0 |  | 1 | 500001 | Материалы и конструкции ( строительные ) по ценникам и каталогом | ресурс_ФССЦ (строительные) |  |  |  | 0 | 9550.01 | 9550.01 | 0 | 0 | 0 | 0 | 0 | [18 empty] | 0 | 0 | 0 |  |  |  |  | 0 | 0 |  |  |  |  | 0 |  | 654489916 | 2 | 1 | 4 | 0 | 0 | 0 | 0 | 0 | 0 | 0 |  | 0 | 3 | 0 |  | 0 | 1 | 0 | 0 | 0 | 0
18 | 1 | 82 |  | 6,12 | 20.2.02.04-0006 | Колпачки полиэтиленовые | 100 шт. | 0 | 0 |  |  |  |  | 0 | 0 | 0 | 0 | 0 | 0 | 0 | 0 | 0 | 0 | 0 |  | 34651601 | 610 | 610 | 0 | 0 | 0 | 0 | 0 | 0 | 0 | 610 | 610 | 0 | 0 | 0 | 0 | 0 | 0 | 0 | 0 | 0 | 1 | 1 |  |  | 1 | 1 | 1 | 1 |  |  |  |  | 3 | 2 | ФССЦ-2001, 20.2.02.04-0006, приказ Минстроя России №1039/пр от 30.12.2016г. |  |  | 500002 | 0 |  | 0 | 21 | 0 | 1 | 1 | 1 | 1 | 1 | 1 |  | 0 | 0 |  |  |  |  | 0 | 0 | [5 empty] | 0 |  | 0 | 0 | 610 | 0 | 0 | 0 | 0 | 0 | 0 | 0 | 0 | 0 | [13 empty] | 0 | 0 | 1 | 1 |  |  |  | 1010 | 100 шт. | 100 шт. | 100 | [6 empty] | 32653292 | 21 | Материалы ( монтажные ) | 0 |  | 2 | 500002 | Материалы и конструкции ( монтажные ) по ценникам и каталогам | ресурс_ФССЦ (монтажные) |  |  |  | 0 | 610 | 610 | 0 | 0 | 0 | 0 | 0 | [18 empty] | 0 | 0 | 0 |  |  |  |  | 0 | 0 |  |  |  |  | 0 |  | 1556400765 | 2 | 1 | -2 | 0 | 0 | 0 | 0 | 0 | 0 | 0 |  | 0 | 3 | 0 |  | 0 | 1 | 0 | 0 | 0 | 0
18 | 1 | 101 |  | 6,12 | 20.2.02.04-0006 | Колпачки полиэтиленовые | 100 шт. | 0 | 0 |  |  |  |  | 0 | 0 | 0 | 0 | 0 | 0 | 0 | 0 | 0 | 0 | 0 |  | 34651602 | 610 | 610 | 0 | 0 | 0 | 0 | 0 | 0 | 0 | 610 | 610 | 0 | 0 | 0 | 0 | 0 | 0 | 0 | 0 | 0 | 1 | 1 |  |  | 1 | 1 | 1 | 7.5 |  |  |  |  | 3 | 2 | ФССЦ-2001, 20.2.02.04-0006, приказ Минстроя России №1039/пр от 30.12.2016г. |  |  | 500002 | 0 |  | 0 | 21 | 0 | 1 | 1 | 1 | 1 | 1 | 1 |  | 0 | 0 |  |  |  |  | 0 | 0 | [5 empty] | 0 |  | 0 | 0 | 4575 | 0 | 0 | 0 | 0 | 0 | 0 | 0 | 0 | 0 | [13 empty] | 0 | 0 | 1 | 1 |  |  |  | 1010 | 100 шт. | 100 шт. | 100 | [6 empty] | 32653292 | 21 | Материалы ( монтажные ) | 0 |  | 2 | 500002 | Материалы и конструкции ( монтажные ) по ценникам и каталогам | ресурс_ФССЦ (монтажные) |  |  |  | 0 | 610 | 610 | 0 | 0 | 0 | 0 | 0 | [18 empty] | 0 | 0 | 0 |  |  |  |  | 0 | 0 |  |  |  |  | 0 |  | 1556400765 | 2 | 1 | 4 | 0 | 0 | 0 | 0 | 0 | 0 | 0 |  | 0 | 3 | 0 |  | 0 | 1 | 0 | 0 | 0 | 0
18 | 1 | 83 |  | 6,13 | 22.2.01.04 | Изоляторы штыревые | шт. | 0 | 0 |  |  |  |  | 0 | 0 | 0 | 0 | 0 | 0 | 0 | 0 | 0 | 0 | 0 |  | 34651601 | 0 | 0 | 0 | 0 | 0 | 0 | 0 | 0 | 0 | 0 | 0 | 0 | 0 | 0 | 0 | 0 | 0 | 0 | 106 | 65 | 1 | 1 |  |  | 1 | 1 | 1 | 1 |  |  |  |  | 3 | 1 |  |  |  | 0 | 0 |  | 0 | 20 | 0 | 1 | 1 | 1 | 1 | 1 | 1 |  | 106 | 65 |  |  |  |  | 0 | 0 | [5 empty] | 0 |  | 0 | 0 | 0 | 0 | 0 | 0 | 0 | 0 | 0 | 0 | 0 | 0 | [13 empty] | 0 | 0 | 1 | 1 |  |  |  | 1010 | шт. | шт. | 1 | [6 empty] | 32653299 | 20 | Материалы ( строительные ) | 0 |  | 1 | 0 | Строка добавленная вручную | По умолчанию |  |  |  | 0 | 0 | 0 | 0 | 0 | 0 | 0 | 0 | [18 empty] | 0 | 0 | 0 |  |  |  |  | 106 | 65 |  |  |  |  | 0 |  | -1974579473 | 2 | 1 | -2 | 0 | 0 | 0 | 0 | 0 | 0 | 0 |  | 0 | 3 | 0 |  | 0 | 1 | 0 | 0 | 0 | 0
18 | 1 | 102 |  | 6,13 | 22.2.01.04 | Изоляторы штыревые | шт. | 0 | 0 |  |  |  |  | 0 | 0 | 0 | 0 | 0 | 0 | 0 | 0 | 0 | 0 | 0 |  | 34651602 | 0 | 0 | 0 | 0 | 0 | 0 | 0 | 0 | 0 | 0 | 0 | 0 | 0 | 0 | 0 | 0 | 0 | 0 | 90 | 52 | 1 | 1 |  |  | 1 | 1 | 1 | 7.5 |  |  |  |  | 3 | 1 |  |  |  | 0 | 0 |  | 0 | 20 | 0 | 1 | 1 | 1 | 1 | 1 | 1 |  | 106 | 65 |  |  |  |  | 0 | 0 | [5 empty] | 0 |  | 0 | 0 | 0 | 0 | 0 | 0 | 0 | 0 | 0 | 0 | 0 | 0 | [13 empty] | 0 | 0 | 1 | 1 |  |  |  | 1010 | шт. | шт. | 1 | [6 empty] | 32653299 | 20 | Материалы ( строительные ) | 0 |  | 1 | 0 | Строка добавленная вручную | По умолчанию |  |  |  | 0 | 0 | 0 | 0 | 0 | 0 | 0 | 0 | [18 empty] | 0 | 0 | 0 |  |  | *0,85 | *0,8 | 106 | 65 |  |  |  |  | 0 |  | -1974579473 | 2 | 1 | 4 | 0 | 0 | 0 | 0 | 0 | 0 | 0 |  | 0 | 3 | 0 |  | 0 | 1 | 0 | 0 | 0 | 0
18 | 1 | 84 |  | 6,14 | 22.2.02.21 | Штыри | шт. | 0 | 0 |  |  |  |  | 0 | 0 | 0 | 0 | 0 | 0 | 0 | 0 | 0 | 0 | 0 |  | 34651601 | 0 | 0 | 0 | 0 | 0 | 0 | 0 | 0 | 0 | 0 | 0 | 0 | 0 | 0 | 0 | 0 | 0 | 0 | 106 | 65 | 1 | 1 |  |  | 1 | 1 | 1 | 1 |  |  |  |  | 3 | 1 |  |  |  | 0 | 0 |  | 0 | 20 | 0 | 1 | 1 | 1 | 1 | 1 | 1 |  | 106 | 65 |  |  |  |  | 0 | 0 | [5 empty] | 0 |  | 0 | 0 | 0 | 0 | 0 | 0 | 0 | 0 | 0 | 0 | 0 | 0 | [13 empty] | 0 | 0 | 1 | 1 |  |  |  | 1010 | шт. | шт. | 1 | [6 empty] | 32653299 | 20 | Материалы ( строительные ) | 0 |  | 1 | 0 | Строка добавленная вручную | По умолчанию |  |  |  | 0 | 0 | 0 | 0 | 0 | 0 | 0 | 0 | [18 empty] | 0 | 0 | 0 |  |  |  |  | 106 | 65 |  |  |  |  | 0 |  | -1577809094 | 2 | 1 | -2 | 0 | 0 | 0 | 0 | 0 | 0 | 0 |  | 0 | 3 | 0 |  | 0 | 1 | 0 | 0 | 0 | 0
18 | 1 | 103 |  | 6,14 | 22.2.02.21 | Штыри | шт. | 0 | 0 |  |  |  |  | 0 | 0 | 0 | 0 | 0 | 0 | 0 | 0 | 0 | 0 | 0 |  | 34651602 | 0 | 0 | 0 | 0 | 0 | 0 | 0 | 0 | 0 | 0 | 0 | 0 | 0 | 0 | 0 | 0 | 0 | 0 | 90 | 52 | 1 | 1 |  |  | 1 | 1 | 1 | 7.5 |  |  |  |  | 3 | 1 |  |  |  | 0 | 0 |  | 0 | 20 | 0 | 1 | 1 | 1 | 1 | 1 | 1 |  | 106 | 65 |  |  |  |  | 0 | 0 | [5 empty] | 0 |  | 0 | 0 | 0 | 0 | 0 | 0 | 0 | 0 | 0 | 0 | 0 | 0 | [13 empty] | 0 | 0 | 1 | 1 |  |  |  | 1010 | шт. | шт. | 1 | [6 empty] | 32653299 | 20 | Материалы ( строительные ) | 0 |  | 1 | 0 | Строка добавленная вручную | По умолчанию |  |  |  | 0 | 0 | 0 | 0 | 0 | 0 | 0 | 0 | [18 empty] | 0 | 0 | 0 |  |  | *0,85 | *0,8 | 106 | 65 |  |  |  |  | 0 |  | -1577809094 | 2 | 1 | 4 | 0 | 0 | 0 | 0 | 0 | 0 | 0 |  | 0 | 3 | 0 |  | 0 | 1 | 0 | 0 | 0 | 0
18 | 1 | 85 |  | 6,15 | 22.2.02.23 | Металлические плакаты | шт. | 0 | 0 |  |  |  |  | 0 | 0 | 0 | 0 | 0 | 0 | 0 | 0 | 0 | 0 | 0 |  | 34651601 | 0 | 0 | 0 | 0 | 0 | 0 | 0 | 0 | 0 | 0 | 0 | 0 | 0 | 0 | 0 | 0 | 0 | 0 | 106 | 65 | 1 | 1 |  |  | 1 | 1 | 1 | 1 |  |  |  |  | 3 | 1 |  |  |  | 0 | 0 |  | 0 | 20 | 0 | 1 | 1 | 1 | 1 | 1 | 1 |  | 106 | 65 |  |  |  |  | 0 | 0 | [5 empty] | 0 |  | 0 | 0 | 0 | 0 | 0 | 0 | 0 | 0 | 0 | 0 | 0 | 0 | [13 empty] | 0 | 0 | 1 | 1 |  |  |  | 1010 | шт. | шт. | 1 | [6 empty] | 32653299 | 20 | Материалы ( строительные ) | 0 |  | 1 | 0 | Строка добавленная вручную | По умолчанию |  |  |  | 0 | 0 | 0 | 0 | 0 | 0 | 0 | 0 | [18 empty] | 0 | 0 | 0 |  |  |  |  | 106 | 65 |  |  |  |  | 0 |  | 1584408094 | 2 | 1 | -2 | 0 | 0 | 0 | 0 | 0 | 0 | 0 |  | 0 | 3 | 0 |  | 0 | 1 | 0 | 0 | 0 | 0
18 | 1 | 104 |  | 6,15 | 22.2.02.23 | Металлические плакаты | шт. | 0 | 0 |  |  |  |  | 0 | 0 | 0 | 0 | 0 | 0 | 0 | 0 | 0 | 0 | 0 |  | 34651602 | 0 | 0 | 0 | 0 | 0 | 0 | 0 | 0 | 0 | 0 | 0 | 0 | 0 | 0 | 0 | 0 | 0 | 0 | 90 | 52 | 1 | 1 |  |  | 1 | 1 | 1 | 7.5 |  |  |  |  | 3 | 1 |  |  |  | 0 | 0 |  | 0 | 20 | 0 | 1 | 1 | 1 | 1 | 1 | 1 |  | 106 | 65 |  |  |  |  | 0 | 0 | [5 empty] | 0 |  | 0 | 0 | 0 | 0 | 0 | 0 | 0 | 0 | 0 | 0 | 0 | 0 | [13 empty] | 0 | 0 | 1 | 1 |  |  |  | 1010 | шт. | шт. | 1 | [6 empty] | 32653299 | 20 | Материалы ( строительные ) | 0 |  | 1 | 0 | Строка добавленная вручную | По умолчанию |  |  |  | 0 | 0 | 0 | 0 | 0 | 0 | 0 | 0 | [18 empty] | 0 | 0 | 0 |  |  | *0,85 | *0,8 | 106 | 65 |  |  |  |  | 0 |  | 1584408094 | 2 | 1 | 4 | 0 | 0 | 0 | 0 | 0 | 0 | 0 |  | 0 | 3 | 0 |  | 0 | 1 | 0 | 0 | 0 | 0
17 | 1 | 131 | 124 | 7 | 33-04-009-06 | Подвеска проводов ВЛ 6-10 кВ в населенной местности сечением свыше 35 мм2 с помощью механизмов, (3 провода) при 10 опорах на км линии | км | 1 | 0 |  |  |  |  | 3018 | 0 | 2365 | 341 | 653 | 0 | 68.676 | 25.24 | 0 | 1044 | 596 |  | 34651601 | 3017.7 | 0.01 | 2364.58 | 341.2 | 653.11 | 0 | 68.676 | 25.24 | 0 | 2919.33 | 404.59 | 1970.48 | 284.33 | 544.26 | 0 | 57.23 | 25.24 | 0 | 105 | 60 | 1 | 1 |  |  | 1 | 1 | 1 | 1 |  |  |  |  | 0 | 1 | ФЕР-2001, 33-04-009-06, приказ Минстроя России №1039/пр от 30.12.2016г. |  |  | 33001 | 0 |  | 0 | 1 | 0 | 1 | 1 | 1 | 1 | 1 | 1 |  | 105 | 60 |  |  |  |  | 0 | 0 | [5 empty] | 0 | Поправка: Прил.2, Табл.1, п. 4 Наименование: Производство работ осуществляется в охранной зоне действующей воздушной линии электропередачи, вблизи объектов, находящихся под напряжением, внутри объектов капитального строительства, внутренняя проводка в которых не обесточена, если это приведет к ограничению действий рабочих в соответствии с требованиями техники безопасности | 0 | 3018 | 0.01 | 2364.58 | 341.2 | 653.11 | 0 | 68.676 | 25.24 | 0 | 1043.7 | 596.4 |  |  |  |  | )*1,2 | )*1,2 | )*1,2 |  | )*1,2 | )*1,2 |  |  |  | 0 | 0 | 1 | 1 |  |  |  | 1003 | км | км | 1000 | [6 empty] | 32653413 | 1 | Общестроительные и специальные строительные работы | 0 |  | 1 | 33001 | Линии элекропередач | ФЕР-33 |  | Поправка: Прил.2, Табл.1, п. 4 |  | 0 | 2919.33 | 404.59 | 1970.48 | 284.33 | 544.26 | 57.23 | 25.24 | 1 | [17 empty] | 0 | 0 | 0 |  |  |  |  | 105 | 60 |  |  |  |  | 0 |  | 1651212301 | 2 | 1 | -2 | 0 | 0 | 0 | 4658 | 4658 | 0 | 0 |  | 0 | 3 | 0 |  | 0 | 1 | 0 | 0 | 0 | 0
17 | 1 | 152 | 138 | 7 | 33-04-009-06 | Подвеска проводов ВЛ 6-10 кВ в населенной местности сечением свыше 35 мм2 с помощью механизмов, (3 провода) при 10 опорах на км линии | км | 1 | 0 |  |  |  |  | 41509 | 0 | 29557 | 6244 | 11952 | 0 | 68.676 | 25.24 | 0 | 16194 | 8734 |  | 34651602 | 3017.7 | 0.01 | 2364.58 | 341.2 | 653.11 | 0 | 68.676 | 25.24 | 0 | 2919.33 | 404.59 | 1970.48 | 284.33 | 544.26 | 0 | 57.23 | 25.24 | 0 | 89 | 48 | 1 | 1 |  |  | 1 | 18.3 | 12.5 | 7.5 |  |  |  |  | 0 | 1 | ФЕР-2001, 33-04-009-06, приказ Минстроя России №1039/пр от 30.12.2016г. |  |  | 33001 | 0 |  | 0 | 1 | 0 | 18.3 | 1 | 1 | 1 | 1 | 1 |  | 105 | 60 |  |  |  |  | 0 | 0 | [5 empty] | 0 | Поправка: Прил.2, Табл.1, п. 4 Наименование: Производство работ осуществляется в охранной зоне действующей воздушной линии электропередачи, вблизи объектов, находящихся под напряжением, внутри объектов капитального строительства, внутренняя проводка в которых не обесточена, если это приведет к ограничению действий рабочих в соответствии с требованиями техники безопасности | 0 | 41509 | 0.075 | 29557.25 | 6243.96 | 11951.913 | 0 | 68.676 | 25.24 | 0 | 16194.44 | 8734.08 |  |  |  |  | )*1,2 | )*1,2 | )*1,2 |  | )*1,2 | )*1,2 |  |  |  | 0 | 0 | 1 | 1 |  |  |  | 1003 | км | км | 1000 | [6 empty] | 32653413 | 1 | Общестроительные и специальные строительные работы | 0 |  | 1 | 33001 | Линии элекропередач | ФЕР-33 |  | Поправка: Прил.2, Табл.1, п. 4 |  | 0 | 2919.33 | 404.59 | 1970.48 | 284.33 | 544.26 | 57.23 | 25.24 | 1 | [17 empty] | 0 | 0 | 0 |  |  | *0,85 | *0,8 | 105 | 60 |  |  |  |  | 0 |  | 1651212301 | 2 | 1 | 4 | 0 | 0 | 0 | 66437 | 66437 | 0 | 0 |  | 0 | 3 | 0 |  | 0 | 18.3 | 0 | 0 | 0 | 0
18 | 1 | 131 |  | 7,1 | Накладная | Звено промежут. ПРТ 7-1 | шт. | 15 | 15 |  |  |  |  | 421 | 421 | 0 | 0 | 0 | 0 | 0 | 0 | 0 | 0 | 0 |  | 34651601 | 28.06 | 28.06 | 0 | 0 | 0 | 0 | 0 | 0 | 0 | 28.06 | 28.06 | 0 | 0 | 0 | 0 | 0 | 0 | 0 | 106 | 65 | 1 | 1 |  |  | 1 | 1 | 1 | 1 |  |  |  |  | 3 | 1 |  |  |  | 0 | 0 |  | 0 | 20 | 0 | 1 | 1 | 1 | 1 | 1 | 1 |  | 106 | 65 |  |  |  |  | 0 | 0 | [5 empty] | 0 |  | 0 | 421 | 28.06 | 0 | 0 | 0 | 0 | 0 | 0 | 0 | 0 | 0 | [13 empty] | 0 | 0 | 1 | 1 |  |  |  | 1010 | шт. | шт. | 1 | [6 empty] | 32653299 | 20 | Материалы ( строительные ) | 0 |  | 1 | 0 | Строка добавленная вручную | По умолчанию |  |  |  | 0 | 0 | 28.06 | 0 | 0 | 0 | 0 | 0 | [18 empty] | 0 | 0 | 0 |  |  |  |  | 106 | 65 |  | [210,43 / 7,5] |  |  | 0 |  | 2009410498 | 2 | 4 | -2 | 0 | 0 | 0 | 421 | 421 | 0 | 0 |  | 0 | 2 | 0 |  | 0 | 1 | 0 | 0 | 0 | 0
18 | 1 | 152 |  | 7,1 | Накладная | Звено промежут. ПРТ 7-1 | шт. | 15 | 15 |  |  |  |  | 3157 | 3157 | 0 | 0 | 0 | 0 | 0 | 0 | 0 | 0 | 0 |  | 34651602 | 28.06 | 28.06 | 0 | 0 | 0 | 0 | 0 | 0 | 0 | 28.06 | 28.06 | 0 | 0 | 0 | 0 | 0 | 0 | 0 | 90 | 52 | 1 | 1 |  |  | 1 | 1 | 1 | 7.5 |  |  |  |  | 3 | 1 |  |  |  | 0 | 0 |  | 0 | 20 | 0 | 1 | 1 | 1 | 1 | 1 | 1 |  | 106 | 65 |  |  |  |  | 0 | 0 | [5 empty] | 0 |  | 0 | 3157 | 210.45 | 0 | 0 | 0 | 0 | 0 | 0 | 0 | 0 | 0 | [13 empty] | 0 | 0 | 1 | 1 |  |  |  | 1010 | шт. | шт. | 1 | [6 empty] | 32653299 | 20 | Материалы ( строительные ) | 0 |  | 1 | 0 | Строка добавленная вручную | По умолчанию |  |  |  | 0 | 30.5 | 28.06 | 0 | 0 | 0 | 0 | 0 |  | 5 |  |  | 0 | 18 |  | 210.43 | [10 empty] | 0 | 0 | 0 |  |  | *0,85 | *0,8 | 106 | 65 |  | [210,43 / 7,5] |  |  | 0 |  | 2009410498 | 2 | 3 | 4 | 0 | 0 | 0 | 3157 | 3157 | 0 | 0 |  | 1 | 1 | 0 |  | 0 | 1 | 0 | 0 | 0 | 0
18 | 1 | 130 |  | 7,2 | Накладная | Зажим анкерный PAZ 3 | шт. | 17 | 17 |  |  |  |  | 1994 | 1994 | 0 | 0 | 0 | 0 | 0 | 0 | 0 | 0 | 0 |  | 34651601 | 117.29 | 117.29 | 0 | 0 | 0 | 0 | 0 | 0 | 0 | 117.29 | 117.29 | 0 | 0 | 0 | 0 | 0 | 0 | 0 | 106 | 65 | 1 | 1 |  |  | 1 | 1 | 1 | 1 |  |  |  |  | 3 | 1 |  |  |  | 0 | 0 |  | 0 | 20 | 0 | 1 | 1 | 1 | 1 | 1 | 1 |  | 106 | 65 |  |  |  |  | 0 | 0 | [5 empty] | 0 |  | 0 | 1994 | 117.29 | 0 | 0 | 0 | 0 | 0 | 0 | 0 | 0 | 0 | [13 empty] | 0 | 0 | 1 | 1 |  |  |  | 1010 | шт. | шт. | 1 | [6 empty] | 32653299 | 20 | Материалы ( строительные ) | 0 |  | 1 | 0 | Строка добавленная вручную | По умолчанию |  |  |  | 0 | 0 | 117.29 | 0 | 0 | 0 | 0 | 0 | [18 empty] | 0 | 0 | 0 |  |  |  |  | 106 | 65 |  | [879,65 / 7,5] |  |  | 0 |  | 585297326 | 2 | 4 | -2 | 0 | 0 | 0 | 1994 | 1994 | 0 | 0 |  | 0 | 2 | 0 |  | 0 | 1 | 0 | 0 | 0 | 0
18 | 1 | 151 |  | 7,2 | Накладная | Зажим анкерный PAZ 3 | шт. | 17 | 17 |  |  |  |  | 14954 | 14954 | 0 | 0 | 0 | 0 | 0 | 0 | 0 | 0 | 0 |  | 34651602 | 117.29 | 117.29 | 0 | 0 | 0 | 0 | 0 | 0 | 0 | 117.29 | 117.29 | 0 | 0 | 0 | 0 | 0 | 0 | 0 | 90 | 52 | 1 | 1 |  |  | 1 | 1 | 1 | 7.5 |  |  |  |  | 3 | 1 |  |  |  | 0 | 0 |  | 0 | 20 | 0 | 1 | 1 | 1 | 1 | 1 | 1 |  | 106 | 65 |  |  |  |  | 0 | 0 | [5 empty] | 0 |  | 0 | 14954 | 879.675 | 0 | 0 | 0 | 0 | 0 | 0 | 0 | 0 | 0 | [13 empty] | 0 | 0 | 1 | 1 |  |  |  | 1010 | шт. | шт. | 1 | [6 empty] | 32653299 | 20 | Материалы ( строительные ) | 0 |  | 1 | 0 | Строка добавленная вручную | По умолчанию |  |  |  | 0 | 127.49 | 117.29 | 0 | 0 | 0 | 0 | 0 |  | 5 |  |  | 0 | 18 |  | 879.65 | [10 empty] | 0 | 0 | 0 |  |  | *0,85 | *0,8 | 106 | 65 |  | [879,65 / 7,5] |  |  | 0 |  | 585297326 | 2 | 3 | 4 | 0 | 0 | 0 | 14954 | 14954 | 0 | 0 |  | 1 | 1 | 0 |  | 0 | 1 | 0 | 0 | 0 | 0
18 | 1 | 129 |  | 7,3 | Накладная | Зажим PAZ 3 | шт. | 7 | 7 |  |  |  |  | 550 | 550 | 0 | 0 | 0 | 0 | 0 | 0 | 0 | 0 | 0 |  | 34651601 | 78.64 | 78.64 | 0 | 0 | 0 | 0 | 0 | 0 | 0 | 78.64 | 78.64 | 0 | 0 | 0 | 0 | 0 | 0 | 0 | 106 | 65 | 1 | 1 |  |  | 1 | 1 | 1 | 1 |  |  |  |  | 3 | 1 |  |  |  | 0 | 0 |  | 0 | 20 | 0 | 1 | 1 | 1 | 1 | 1 | 1 |  | 106 | 65 |  |  |  |  | 0 | 0 | [5 empty] | 0 |  | 0 | 550 | 78.64 | 0 | 0 | 0 | 0 | 0 | 0 | 0 | 0 | 0 | [13 empty] | 0 | 0 | 1 | 1 |  |  |  | 1010 | шт. | шт. | 1 | [6 empty] | 32653299 | 20 | Материалы ( строительные ) | 0 |  | 1 | 0 | Строка добавленная вручную | По умолчанию |  |  |  | 0 | 0 | 78.64 | 0 | 0 | 0 | 0 | 0 | [18 empty] | 0 | 0 | 0 |  |  |  |  | 106 | 65 |  | [589,79 / 7,5] |  |  | 0 |  | -1418898549 | 2 | 4 | -2 | 0 | 0 | 0 | 550 | 550 | 0 | 0 |  | 0 | 2 | 0 |  | 0 | 1 | 0 | 0 | 0 | 0
18 | 1 | 150 |  | 7,3 | Накладная | Зажим PAZ 3 | шт. | 7 | 7 |  |  |  |  | 4129 | 4129 | 0 | 0 | 0 | 0 | 0 | 0 | 0 | 0 | 0 |  | 34651602 | 78.64 | 78.64 | 0 | 0 | 0 | 0 | 0 | 0 | 0 | 78.64 | 78.64 | 0 | 0 | 0 | 0 | 0 | 0 | 0 | 90 | 52 | 1 | 1 |  |  | 1 | 1 | 1 | 7.5 |  |  |  |  | 3 | 1 |  |  |  | 0 | 0 |  | 0 | 20 | 0 | 1 | 1 | 1 | 1 | 1 | 1 |  | 106 | 65 |  |  |  |  | 0 | 0 | [5 empty] | 0 |  | 0 | 4129 | 589.8 | 0 | 0 | 0 | 0 | 0 | 0 | 0 | 0 | 0 | [13 empty] | 0 | 0 | 1 | 1 |  |  |  | 1010 | шт. | шт. | 1 | [6 empty] | 32653299 | 20 | Материалы ( строительные ) | 0 |  | 1 | 0 | Строка добавленная вручную | По умолчанию |  |  |  | 0 | 85.48 | 78.64 | 0 | 0 | 0 | 0 | 0 |  | 5 |  |  | 0 | 18 |  | 589.79 | [10 empty] | 0 | 0 | 0 |  |  | *0,85 | *0,8 | 106 | 65 |  | [589,79 / 7,5] |  |  | 0 |  | -1418898549 | 2 | 3 | 4 | 0 | 0 | 0 | 4129 | 4129 | 0 | 0 |  | 1 | 1 | 0 |  | 0 | 1 | 0 | 0 | 0 | 0
18 | 1 | 128 |  | 7,4 | Накладная | Зажим анкерный RP | шт. | 36 | 36 |  |  |  |  | 5543 | 5543 | 0 | 0 | 0 | 0 | 0 | 0 | 0 | 0 | 0 |  | 34651601 | 153.98 | 153.98 | 0 | 0 | 0 | 0 | 0 | 0 | 0 | 153.98 | 153.98 | 0 | 0 | 0 | 0 | 0 | 0 | 0 | 106 | 65 | 1 | 1 |  |  | 1 | 1 | 1 | 1 |  |  |  |  | 3 | 1 |  |  |  | 0 | 0 |  | 0 | 20 | 0 | 1 | 1 | 1 | 1 | 1 | 1 |  | 106 | 65 |  |  |  |  | 0 | 0 | [5 empty] | 0 |  | 0 | 5543 | 153.98 | 0 | 0 | 0 | 0 | 0 | 0 | 0 | 0 | 0 | [13 empty] | 0 | 0 | 1 | 1 |  |  |  | 1010 | шт. | шт. | 1 | [6 empty] | 32653299 | 20 | Материалы ( строительные ) | 0 |  | 1 | 0 | Строка добавленная вручную | По умолчанию |  |  |  | 0 | 0 | 153.98 | 0 | 0 | 0 | 0 | 0 | [18 empty] | 0 | 0 | 0 |  |  |  |  | 106 | 65 |  | [1 154,88 / 7,5] |  |  | 0 |  | -360362606 | 2 | 4 | -2 | 0 | 0 | 0 | 5543 | 5543 | 0 | 0 |  | 0 | 2 | 0 |  | 0 | 1 | 0 | 0 | 0 | 0
18 | 1 | 149 |  | 7,4 | Накладная | Зажим анкерный RP | шт. | 36 | 36 |  |  |  |  | 41575 | 41575 | 0 | 0 | 0 | 0 | 0 | 0 | 0 | 0 | 0 |  | 34651602 | 153.98 | 153.98 | 0 | 0 | 0 | 0 | 0 | 0 | 0 | 153.98 | 153.98 | 0 | 0 | 0 | 0 | 0 | 0 | 0 | 90 | 52 | 1 | 1 |  |  | 1 | 1 | 1 | 7.5 |  |  |  |  | 3 | 1 |  |  |  | 0 | 0 |  | 0 | 20 | 0 | 1 | 1 | 1 | 1 | 1 | 1 |  | 106 | 65 |  |  |  |  | 0 | 0 | [5 empty] | 0 |  | 0 | 41575 | 1154.85 | 0 | 0 | 0 | 0 | 0 | 0 | 0 | 0 | 0 | [13 empty] | 0 | 0 | 1 | 1 |  |  |  | 1010 | шт. | шт. | 1 | [6 empty] | 32653299 | 20 | Материалы ( строительные ) | 0 |  | 1 | 0 | Строка добавленная вручную | По умолчанию |  |  |  | 0 | 167.37 | 153.98 | 0 | 0 | 0 | 0 | 0 |  | 5 |  |  | 0 | 18 |  | 1154.88 | [10 empty] | 0 | 0 | 0 |  |  | *0,85 | *0,8 | 106 | 65 |  | [1 154,88 / 7,5] |  |  | 0 |  | -360362606 | 2 | 3 | 4 | 0 | 0 | 0 | 41575 | 41575 | 0 | 0 |  | 1 | 1 | 0 |  | 0 | 1 | 0 | 0 | 0 | 0
18 | 1 | 127 |  | 7,5 | Накладная | Ушко однолапчатое | шт. | 15 | 15 |  |  |  |  | 661 | 661 | 0 | 0 | 0 | 0 | 0 | 0 | 0 | 0 | 0 |  | 34651601 | 44.09 | 44.09 | 0 | 0 | 0 | 0 | 0 | 0 | 0 | 44.09 | 44.09 | 0 | 0 | 0 | 0 | 0 | 0 | 0 | 106 | 65 | 1 | 1 |  |  | 1 | 1 | 1 | 1 |  |  |  |  | 3 | 1 |  |  |  | 0 | 0 |  | 0 | 20 | 0 | 1 | 1 | 1 | 1 | 1 | 1 |  | 106 | 65 |  |  |  |  | 0 | 0 | [5 empty] | 0 |  | 0 | 661 | 44.09 | 0 | 0 | 0 | 0 | 0 | 0 | 0 | 0 | 0 | [13 empty] | 0 | 0 | 1 | 1 |  |  |  | 1010 | шт. | шт. | 1 | [6 empty] | 32653299 | 20 | Материалы ( строительные ) | 0 |  | 1 | 0 | Строка добавленная вручную | По умолчанию |  |  |  | 0 | 0 | 44.09 | 0 | 0 | 0 | 0 | 0 | [18 empty] | 0 | 0 | 0 |  |  |  |  | 106 | 65 |  | [330,65 / 7,5] |  |  | 0 |  | 456295990 | 2 | 4 | -2 | 0 | 0 | 0 | 661 | 661 | 0 | 0 |  | 0 | 2 | 0 |  | 0 | 1 | 0 | 0 | 0 | 0
18 | 1 | 148 |  | 7,5 | Накладная | Ушко однолапчатое | шт. | 15 | 15 |  |  |  |  | 4960 | 4960 | 0 | 0 | 0 | 0 | 0 | 0 | 0 | 0 | 0 |  | 34651602 | 44.09 | 44.09 | 0 | 0 | 0 | 0 | 0 | 0 | 0 | 44.09 | 44.09 | 0 | 0 | 0 | 0 | 0 | 0 | 0 | 90 | 52 | 1 | 1 |  |  | 1 | 1 | 1 | 7.5 |  |  |  |  | 3 | 1 |  |  |  | 0 | 0 |  | 0 | 20 | 0 | 1 | 1 | 1 | 1 | 1 | 1 |  | 106 | 65 |  |  |  |  | 0 | 0 | [5 empty] | 0 |  | 0 | 4960 | 330.675 | 0 | 0 | 0 | 0 | 0 | 0 | 0 | 0 | 0 | [13 empty] | 0 | 0 | 1 | 1 |  |  |  | 1010 | шт. | шт. | 1 | [6 empty] | 32653299 | 20 | Материалы ( строительные ) | 0 |  | 1 | 0 | Строка добавленная вручную | По умолчанию |  |  |  | 0 | 47.92 | 44.09 | 0 | 0 | 0 | 0 | 0 |  | 5 |  |  | 0 | 18 |  | 330.65 | [10 empty] | 0 | 0 | 0 |  |  | *0,85 | *0,8 | 106 | 65 |  | [330,65 / 7,5] |  |  | 0 |  | 456295990 | 2 | 3 | 4 | 0 | 0 | 0 | 4960 | 4960 | 0 | 0 |  | 1 | 1 | 0 |  | 0 | 1 | 0 | 0 | 0 | 0
18 | 1 | 126 |  | 7,6 | Накладная | Зажим аппаратный А1 А-70-2 | шт. | 8 | 8 |  |  |  |  | 177 | 177 | 0 | 0 | 0 | 0 | 0 | 0 | 0 | 0 | 0 |  | 34651601 | 22.13 | 22.13 | 0 | 0 | 0 | 0 | 0 | 0 | 0 | 22.13 | 22.13 | 0 | 0 | 0 | 0 | 0 | 0 | 0 | 106 | 65 | 1 | 1 |  |  | 1 | 1 | 1 | 1 |  |  |  |  | 3 | 1 |  |  |  | 0 | 0 |  | 0 | 20 | 0 | 1 | 1 | 1 | 1 | 1 | 1 |  | 106 | 65 |  |  |  |  | 0 | 0 | [5 empty] | 0 |  | 0 | 177 | 22.13 | 0 | 0 | 0 | 0 | 0 | 0 | 0 | 0 | 0 | [13 empty] | 0 | 0 | 1 | 1 |  |  |  | 1010 | шт. | шт. | 1 | [6 empty] | 32653299 | 20 | Материалы ( строительные ) | 0 |  | 1 | 0 | Строка добавленная вручную | По умолчанию |  |  |  | 0 | 0 | 22.13 | 0 | 0 | 0 | 0 | 0 | [18 empty] | 0 | 0 | 0 |  |  |  |  | 106 | 65 |  | [166 / 7,5] |  |  | 0 |  | 1510101606 | 2 | 4 | -2 | 0 | 0 | 0 | 177 | 177 | 0 | 0 |  | 0 | 2 | 0 |  | 0 | 1 | 0 | 0 | 0 | 0
18 | 1 | 147 |  | 7,6 | Накладная | Зажим аппаратный А1 А-70-2 | шт. | 8 | 8 |  |  |  |  | 1328 | 1328 | 0 | 0 | 0 | 0 | 0 | 0 | 0 | 0 | 0 |  | 34651602 | 22.13 | 22.13 | 0 | 0 | 0 | 0 | 0 | 0 | 0 | 22.13 | 22.13 | 0 | 0 | 0 | 0 | 0 | 0 | 0 | 90 | 52 | 1 | 1 |  |  | 1 | 1 | 1 | 7.5 |  |  |  |  | 3 | 1 |  |  |  | 0 | 0 |  | 0 | 20 | 0 | 1 | 1 | 1 | 1 | 1 | 1 |  | 106 | 65 |  |  |  |  | 0 | 0 | [5 empty] | 0 |  | 0 | 1328 | 165.975 | 0 | 0 | 0 | 0 | 0 | 0 | 0 | 0 | 0 | [13 empty] | 0 | 0 | 1 | 1 |  |  |  | 1010 | шт. | шт. | 1 | [6 empty] | 32653299 | 20 | Материалы ( строительные ) | 0 |  | 1 | 0 | Строка добавленная вручную | По умолчанию |  |  |  | 0 | 24.06 | 22.13 | 0 | 0 | 0 | 0 | 0 |  | 5 |  |  | 0 | 18 |  | 166 | [10 empty] | 0 | 0 | 0 |  |  | *0,85 | *0,8 | 106 | 65 |  | [166 / 7,5] |  |  | 0 |  | 1510101606 | 2 | 3 | 4 | 0 | 0 | 0 | 1328 | 1328 | 0 | 0 |  | 1 | 1 | 0 |  | 0 | 1 | 0 | 0 | 0 | 0
18 | 1 | 125 |  | 7,7 | Накладная | Наконечник 2НБ-1 25-50 | шт. | 4 | 4 |  |  |  |  | 98 | 98 | 0 | 0 | 0 | 0 | 0 | 0 | 0 | 0 | 0 |  | 34651601 | 24.58 | 24.58 | 0 | 0 | 0 | 0 | 0 | 0 | 0 | 24.58 | 24.58 | 0 | 0 | 0 | 0 | 0 | 0 | 0 | 106 | 65 | 1 | 1 |  |  | 1 | 1 | 1 | 1 |  |  |  |  | 3 | 1 |  |  |  | 0 | 0 |  | 0 | 20 | 0 | 1 | 1 | 1 | 1 | 1 | 1 |  | 106 | 65 |  |  |  |  | 0 | 0 | [5 empty] | 0 |  | 0 | 98 | 24.58 | 0 | 0 | 0 | 0 | 0 | 0 | 0 | 0 | 0 | [13 empty] | 0 | 0 | 1 | 1 |  |  |  | 1010 | шт. | шт. | 1 | [6 empty] | 32653299 | 20 | Материалы ( строительные ) | 0 |  | 1 | 0 | Строка добавленная вручную | По умолчанию |  |  |  | 0 | 0 | 24.58 | 0 | 0 | 0 | 0 | 0 | [18 empty] | 0 | 0 | 0 |  |  |  |  | 106 | 65 |  | [184,33 / 7,5] |  |  | 0 |  | 457440625 | 2 | 4 | -2 | 0 | 0 | 0 | 98 | 98 | 0 | 0 |  | 0 | 2 | 0 |  | 0 | 1 | 0 | 0 | 0 | 0
18 | 1 | 146 |  | 7,7 | Накладная | Наконечник 2НБ-1 25-50 | шт. | 4 | 4 |  |  |  |  | 737 | 737 | 0 | 0 | 0 | 0 | 0 | 0 | 0 | 0 | 0 |  | 34651602 | 24.58 | 24.58 | 0 | 0 | 0 | 0 | 0 | 0 | 0 | 24.58 | 24.58 | 0 | 0 | 0 | 0 | 0 | 0 | 0 | 90 | 52 | 1 | 1 |  |  | 1 | 1 | 1 | 7.5 |  |  |  |  | 3 | 1 |  |  |  | 0 | 0 |  | 0 | 20 | 0 | 1 | 1 | 1 | 1 | 1 | 1 |  | 106 | 65 |  |  |  |  | 0 | 0 | [5 empty] | 0 |  | 0 | 737 | 184.35 | 0 | 0 | 0 | 0 | 0 | 0 | 0 | 0 | 0 | [13 empty] | 0 | 0 | 1 | 1 |  |  |  | 1010 | шт. | шт. | 1 | [6 empty] | 32653299 | 20 | Материалы ( строительные ) | 0 |  | 1 | 0 | Строка добавленная вручную | По умолчанию |  |  |  | 0 | 26.71 | 24.58 | 0 | 0 | 0 | 0 | 0 |  | 5 |  |  | 0 | 18 |  | 184.33 | [10 empty] | 0 | 0 | 0 |  |  | *0,85 | *0,8 | 106 | 65 |  | [184,33 / 7,5] |  |  | 0 |  | 457440625 | 2 | 3 | 4 | 0 | 0 | 0 | 737 | 737 | 0 | 0 |  | 1 | 1 | 0 |  | 0 | 1 | 0 | 0 | 0 | 0
18 | 1 | 116 |  | 7,8 | Накладная | Скоба СК-7-1 | шт. | 24 | 24 |  |  |  |  | 693 | 693 | 0 | 0 | 0 | 0 | 0 | 0 | 0 | 0 | 0 |  | 34651601 | 28.88 | 28.88 | 0 | 0 | 0 | 0 | 0 | 0 | 0 | 28.88 | 28.88 | 0 | 0 | 0 | 0 | 0 | 0 | 0 | 0 | 0 | 1 | 1 |  |  | 1 | 1 | 1 | 1 |  |  |  |  | 3 | 1 | ФССЦ-2001, 01.3.01.01-0009, приказ Минстроя России №1039/пр от 30.12.2016г. |  |  | 500001 | 0 |  | 0 | 20 | 0 | 1 | 1 | 1 | 1 | 1 | 1 |  | 0 | 0 |  |  |  |  | 0 | 0 | [5 empty] | 0 |  | 0 | 693 | 28.88 | 0 | 0 | 0 | 0 | 0 | 0 | 0 | 0 | 0 | [13 empty] | 0 | 0 | 1 | 1 |  |  |  | 1010 | шт. | шт. | 1 | [6 empty] | 32653291 | 20 | Материалы ( строительные ) | 0 |  | 1 | 500001 | Материалы и конструкции ( строительные ) по ценникам и каталогом | ресурс_ФССЦ (строительные) |  |  |  | 0 | 6143.8 | 28.88 | 0 | 0 | 0 | 0 | 0 | [18 empty] | 0 | 0 | 0 |  |  |  |  | 0 | 0 |  | [216,61 / 7,5] |  |  | 0 |  | 1411697821 | 2 | 4 | -2 | 0 | 0 | 0 | 693 | 693 | 0 | 0 |  | 0 | 2 | 0 |  | 0 | 1 | 0 | 0 | 0 | 0
18 | 1 | 137 |  | 7,8 | Накладная | Скоба СК-7-1 | шт. | 24 | 24 |  |  |  |  | 5198 | 5198 | 0 | 0 | 0 | 0 | 0 | 0 | 0 | 0 | 0 |  | 34651602 | 28.88 | 28.88 | 0 | 0 | 0 | 0 | 0 | 0 | 0 | 28.88 | 28.88 | 0 | 0 | 0 | 0 | 0 | 0 | 0 | 0 | 0 | 1 | 1 |  |  | 1 | 1 | 1 | 7.5 |  |  |  |  | 3 | 1 | ФССЦ-2001, 01.3.01.01-0009, приказ Минстроя России №1039/пр от 30.12.2016г. |  |  | 500001 | 0 |  | 0 | 20 | 0 | 1 | 1 | 1 | 1 | 1 | 1 |  | 0 | 0 |  |  |  |  | 0 | 0 | [5 empty] | 0 |  | 0 | 5198 | 216.6 | 0 | 0 | 0 | 0 | 0 | 0 | 0 | 0 | 0 | [13 empty] | 0 | 0 | 1 | 1 |  |  |  | 1010 | шт. | шт. | 1 | [6 empty] | 32653291 | 20 | Материалы ( строительные ) | 0 |  | 1 | 500001 | Материалы и конструкции ( строительные ) по ценникам и каталогом | ресурс_ФССЦ (строительные) |  |  |  | 0 | 31.39 | 28.88 | 0 | 0 | 0 | 0 | 0 |  | 5 |  |  | 0 | 18 |  | 216.61 | [10 empty] | 0 | 0 | 0 |  |  |  |  | 0 | 0 |  | [216,61 / 7,5] |  |  | 0 |  | 1411697821 | 2 | 3 | 4 | 0 | 0 | 0 | 5198 | 5198 | 0 | 0 |  | 1 | 1 | 0 |  | 0 | 1 | 0 | 0 | 0 | 0
18 | 1 | 117 |  | 7,9 | Накладная | Провод СИП 3 1х50 | м | 3000 | 3000 |  |  |  |  | 16650 | 16650 | 0 | 0 | 0 | 0 | 0 | 0 | 0 | 0 | 0 |  | 34651601 | 5.55 | 5.55 | 0 | 0 | 0 | 0 | 0 | 0 | 0 | 5.55 | 5.55 | 0 | 0 | 0 | 0 | 0 | 0 | 0 | 0 | 0 | 1 | 1 |  |  | 1 | 1 | 1 | 1 |  |  |  |  | 3 | 1 | ФССЦ-2001, 01.3.01.06-0038, приказ Минстроя России №1039/пр от 30.12.2016г. |  |  | 500001 | 0 |  | 0 | 20 | 0 | 1 | 1 | 1 | 1 | 1 | 1 |  | 0 | 0 |  |  |  |  | 0 | 0 | [5 empty] | 0 |  | 0 | 16650 | 5.55 | 0 | 0 | 0 | 0 | 0 | 0 | 0 | 0 | 0 | [13 empty] | 0 | 0 | 1 | 1 |  |  |  | 1003 | м | м | 1 | [6 empty] | 32653291 | 20 | Материалы ( строительные ) | 0 |  | 1 | 500001 | Материалы и конструкции ( строительные ) по ценникам и каталогом | ресурс_ФССЦ (строительные) |  |  |  | 0 | 14.4 | 5.55 | 0 | 0 | 0 | 0 | 0 | [18 empty] | 0 | 0 | 0 |  |  |  |  | 0 | 0 |  | [41,61 / 7,5] |  |  | 0 |  | 1134394015 | 2 | 4 | -2 | 0 | 0 | 0 | 16650 | 16650 | 0 | 0 |  | 0 | 2 | 0 |  | 0 | 1 | 0 | 0 | 0 | 0
18 | 1 | 138 |  | 7,9 | Накладная | Провод СИП 3 1х50 | м | 3000 | 3000 |  |  |  |  | 124875 | 124875 | 0 | 0 | 0 | 0 | 0 | 0 | 0 | 0 | 0 |  | 34651602 | 5.55 | 5.55 | 0 | 0 | 0 | 0 | 0 | 0 | 0 | 5.55 | 5.55 | 0 | 0 | 0 | 0 | 0 | 0 | 0 | 0 | 0 | 1 | 1 |  |  | 1 | 1 | 1 | 7.5 |  |  |  |  | 3 | 1 | ФССЦ-2001, 01.3.01.06-0038, приказ Минстроя России №1039/пр от 30.12.2016г. |  |  | 500001 | 0 |  | 0 | 20 | 0 | 1 | 1 | 1 | 1 | 1 | 1 |  | 0 | 0 |  |  |  |  | 0 | 0 | [5 empty] | 0 |  | 0 | 124875 | 41.625 | 0 | 0 | 0 | 0 | 0 | 0 | 0 | 0 | 0 | [13 empty] | 0 | 0 | 1 | 1 |  |  |  | 1003 | м | м | 1 | [6 empty] | 32653291 | 20 | Материалы ( строительные ) | 0 |  | 1 | 500001 | Материалы и конструкции ( строительные ) по ценникам и каталогом | ресурс_ФССЦ (строительные) |  |  |  | 0 | 5.55 | 5.55 | 0 | 0 | 0 | 0 | 0 |  | 5 |  |  | 0 | 18 |  | 41.61 | [10 empty] | 0 | 0 | 0 |  |  |  |  | 0 | 0 |  | [41,61 / 7,5] |  |  | 0 |  | 1134394015 | 2 | 3 | 4 | 0 | 0 | 0 | 124875 | 124875 | 0 | 0 |  | 1 | 1 | 0 |  | 0 | 1 | 0 | 0 | 0 | 0
18 | 1 | 118 |  | 7,10 | Накладная | Бугель NB 20 | шт. | 30 | 30 |  |  |  |  | 131 | 131 | 0 | 0 | 0 | 0 | 0 | 0 | 0 | 0 | 0 |  | 34651601 | 4.35 | 4.35 | 0 | 0 | 0 | 0 | 0 | 0 | 0 | 4.35 | 4.35 | 0 | 0 | 0 | 0 | 0 | 0 | 0 | 0 | 0 | 1 | 1 |  |  | 1 | 1 | 1 | 1 |  |  |  |  | 3 | 1 | ФССЦ-2001, 01.7.20.08-0051, приказ Минстроя России №1039/пр от 30.12.2016г. |  |  | 500001 | 0 |  | 0 | 20 | 0 | 1 | 1 | 1 | 1 | 1 | 1 |  | 0 | 0 |  |  |  |  | 0 | 0 | [5 empty] | 0 |  | 0 | 131 | 4.35 | 0 | 0 | 0 | 0 | 0 | 0 | 0 | 0 | 0 | [13 empty] | 0 | 0 | 1 | 1 |  |  |  | 1010 | шт. | шт. | 1 | [6 empty] | 32653291 | 20 | Материалы ( строительные ) | 0 |  | 1 | 500001 | Материалы и конструкции ( строительные ) по ценникам и каталогом | ресурс_ФССЦ (строительные) |  |  |  | 0 | 1.82 | 4.35 | 0 | 0 | 0 | 0 | 0 | [18 empty] | 0 | 0 | 0 |  |  |  |  | 0 | 0 |  | [32,59 / 7,5] |  |  | 0 |  | -602230626 | 2 | 4 | -2 | 0 | 0 | 0 | 131 | 131 | 0 | 0 |  | 0 | 2 | 0 |  | 0 | 1 | 0 | 0 | 0 | 0
18 | 1 | 139 |  | 7,10 | Накладная | Бугель NB 20 | шт. | 30 | 30 |  |  |  |  | 979 | 979 | 0 | 0 | 0 | 0 | 0 | 0 | 0 | 0 | 0 |  | 34651602 | 4.35 | 4.35 | 0 | 0 | 0 | 0 | 0 | 0 | 0 | 4.35 | 4.35 | 0 | 0 | 0 | 0 | 0 | 0 | 0 | 0 | 0 | 1 | 1 |  |  | 1 | 1 | 1 | 7.5 |  |  |  |  | 3 | 1 | ФССЦ-2001, 01.7.20.08-0051, приказ Минстроя России №1039/пр от 30.12.2016г. |  |  | 500001 | 0 |  | 0 | 20 | 0 | 1 | 1 | 1 | 1 | 1 | 1 |  | 0 | 0 |  |  |  |  | 0 | 0 | [5 empty] | 0 |  | 0 | 979 | 32.625 | 0 | 0 | 0 | 0 | 0 | 0 | 0 | 0 | 0 | [13 empty] | 0 | 0 | 1 | 1 |  |  |  | 1010 | шт. | шт. | 1 | [6 empty] | 32653291 | 20 | Материалы ( строительные ) | 0 |  | 1 | 500001 | Материалы и конструкции ( строительные ) по ценникам и каталогом | ресурс_ФССЦ (строительные) |  |  |  | 0 | 4.72 | 4.35 | 0 | 0 | 0 | 0 | 0 |  | 5 |  |  | 0 | 18 |  | 32.59 | [10 empty] | 0 | 0 | 0 |  |  |  |  | 0 | 0 |  | [32,59 / 7,5] |  |  | 0 |  | -602230626 | 2 | 3 | 4 | 0 | 0 | 0 | 979 | 979 | 0 | 0 |  | 1 | 1 | 0 |  | 0 | 1 | 0 | 0 | 0 | 0
18 | 1 | 119 |  | 7,11 | Накладная | Вязка спиральная ВС | шт. | 54 | 54 |  |  |  |  | 2277 | 2277 | 0 | 0 | 0 | 0 | 0 | 0 | 0 | 0 | 0 |  | 34651601 | 42.16 | 42.16 | 0 | 0 | 0 | 0 | 0 | 0 | 0 | 42.16 | 42.16 | 0 | 0 | 0 | 0 | 0 | 0 | 0 | 0 | 0 | 1 | 1 |  |  | 1 | 1 | 1 | 1 |  |  |  |  | 3 | 1 | ФССЦ-2001, 10.1.02.03-0002, приказ Минстроя России №1039/пр от 30.12.2016г. |  |  | 500001 | 0 |  | 0 | 20 | 0 | 1 | 1 | 1 | 1 | 1 | 1 |  | 0 | 0 |  |  |  |  | 0 | 0 | [5 empty] | 0 |  | 0 | 2277 | 42.16 | 0 | 0 | 0 | 0 | 0 | 0 | 0 | 0 | 0 | [13 empty] | 0 | 0 | 1 | 1 |  |  |  | 1010 | шт. | шт. | 1 | [6 empty] | 32653291 | 20 | Материалы ( строительные ) | 0 |  | 1 | 500001 | Материалы и конструкции ( строительные ) по ценникам и каталогом | ресурс_ФССЦ (строительные) |  |  |  | 0 | 29010.49 | 42.16 | 0 | 0 | 0 | 0 | 0 | [18 empty] | 0 | 0 | 0 |  |  |  |  | 0 | 0 |  | [316,18 / 7,5] |  |  | 0 |  | 1654664291 | 2 | 4 | -2 | 0 | 0 | 0 | 2277 | 2277 | 0 | 0 |  | 0 | 2 | 0 |  | 0 | 1 | 0 | 0 | 0 | 0
18 | 1 | 140 |  | 7,11 | Накладная | Вязка спиральная ВС | шт. | 54 | 54 |  |  |  |  | 17075 | 17075 | 0 | 0 | 0 | 0 | 0 | 0 | 0 | 0 | 0 |  | 34651602 | 42.16 | 42.16 | 0 | 0 | 0 | 0 | 0 | 0 | 0 | 42.16 | 42.16 | 0 | 0 | 0 | 0 | 0 | 0 | 0 | 0 | 0 | 1 | 1 |  |  | 1 | 1 | 1 | 7.5 |  |  |  |  | 3 | 1 | ФССЦ-2001, 10.1.02.03-0002, приказ Минстроя России №1039/пр от 30.12.2016г. |  |  | 500001 | 0 |  | 0 | 20 | 0 | 1 | 1 | 1 | 1 | 1 | 1 |  | 0 | 0 |  |  |  |  | 0 | 0 | [5 empty] | 0 |  | 0 | 17075 | 316.2 | 0 | 0 | 0 | 0 | 0 | 0 | 0 | 0 | 0 | [13 empty] | 0 | 0 | 1 | 1 |  |  |  | 1010 | шт. | шт. | 1 | [6 empty] | 32653291 | 20 | Материалы ( строительные ) | 0 |  | 1 | 500001 | Материалы и конструкции ( строительные ) по ценникам и каталогом | ресурс_ФССЦ (строительные) |  |  |  | 0 | 45.82 | 42.16 | 0 | 0 | 0 | 0 | 0 |  | 5 |  |  | 0 | 18 |  | 316.18 | [10 empty] | 0 | 0 | 0 |  |  |  |  | 0 | 0 |  | [316,18 / 7,5] |  |  | 0 |  | 1654664291 | 2 | 3 | 4 | 0 | 0 | 0 | 17075 | 17075 | 0 | 0 |  | 1 | 1 | 0 |  | 0 | 1 | 0 | 0 | 0 | 0
18 | 1 | 120 |  | 7,12 | Накладная | Лента крепления F 207 | шт. | 75 | 75 |  |  |  |  | 1387 | 1387 | 0 | 0 | 0 | 0 | 0 | 0 | 0 | 0 | 0 |  | 34651601 | 18.49 | 18.49 | 0 | 0 | 0 | 0 | 0 | 0 | 0 | 18.49 | 18.49 | 0 | 0 | 0 | 0 | 0 | 0 | 0 | 0 | 0 | 1 | 1 |  |  | 1 | 1 | 1 | 1 |  |  |  |  | 3 | 1 | ФССЦ-2001, 14.5.09.11-0101, приказ Минстроя России №1039/пр от 30.12.2016г. |  |  | 500001 | 0 |  | 0 | 20 | 0 | 1 | 1 | 1 | 1 | 1 | 1 |  | 0 | 0 |  |  |  |  | 0 | 0 | [5 empty] | 0 |  | 0 | 1387 | 18.49 | 0 | 0 | 0 | 0 | 0 | 0 | 0 | 0 | 0 | [13 empty] | 0 | 0 | 1 | 1 |  |  |  | 1010 | шт. | шт. | 1 | [6 empty] | 32653291 | 20 | Материалы ( строительные ) | 0 |  | 1 | 500001 | Материалы и конструкции ( строительные ) по ценникам и каталогом | ресурс_ФССЦ (строительные) |  |  |  | 0 | 6667 | 18.49 | 0 | 0 | 0 | 0 | 0 | [18 empty] | 0 | 0 | 0 |  |  |  |  | 0 | 0 |  | [138,7 / 7,5] |  |  | 0 |  | 1264988675 | 2 | 4 | -2 | 0 | 0 | 0 | 1387 | 1387 | 0 | 0 |  | 0 | 2 | 0 |  | 0 | 1 | 0 | 0 | 0 | 0
18 | 1 | 141 |  | 7,12 | Накладная | Лента крепления F 207 | шт. | 75 | 75 |  |  |  |  | 10401 | 10401 | 0 | 0 | 0 | 0 | 0 | 0 | 0 | 0 | 0 |  | 34651602 | 18.49 | 18.49 | 0 | 0 | 0 | 0 | 0 | 0 | 0 | 18.49 | 18.49 | 0 | 0 | 0 | 0 | 0 | 0 | 0 | 0 | 0 | 1 | 1 |  |  | 1 | 1 | 1 | 7.5 |  |  |  |  | 3 | 1 | ФССЦ-2001, 14.5.09.11-0101, приказ Минстроя России №1039/пр от 30.12.2016г. |  |  | 500001 | 0 |  | 0 | 20 | 0 | 1 | 1 | 1 | 1 | 1 | 1 |  | 0 | 0 |  |  |  |  | 0 | 0 | [5 empty] | 0 |  | 0 | 10401 | 138.675 | 0 | 0 | 0 | 0 | 0 | 0 | 0 | 0 | 0 | [13 empty] | 0 | 0 | 1 | 1 |  |  |  | 1010 | шт. | шт. | 1 | [6 empty] | 32653291 | 20 | Материалы ( строительные ) | 0 |  | 1 | 500001 | Материалы и конструкции ( строительные ) по ценникам и каталогом | ресурс_ФССЦ (строительные) |  |  |  | 0 | 20.1 | 18.49 | 0 | 0 | 0 | 0 | 0 |  | 5 |  |  | 0 | 18 |  | 138.7 | [10 empty] | 0 | 0 | 0 |  |  |  |  | 0 | 0 |  | [138,7 / 7,5] |  |  | 0 |  | 1264988675 | 2 | 3 | 4 | 0 | 0 | 0 | 10401 | 10401 | 0 | 0 |  | 1 | 1 | 0 |  | 0 | 1 | 0 | 0 | 0 | 0
18 | 1 | 121 |  | 7,13 | Накладная | Скрепа NS 20 | шт. | 50 | 50 |  |  |  |  | 146 | 146 | 0 | 0 | 0 | 0 | 0 | 0 | 0 | 0 | 0 |  | 34651601 | 2.91 | 2.91 | 0 | 0 | 0 | 0 | 0 | 0 | 0 | 2.91 | 2.91 | 0 | 0 | 0 | 0 | 0 | 0 | 0 | 0 | 0 | 1 | 1 |  |  | 1 | 1 | 1 | 1 |  |  |  |  | 3 | 2 | ФССЦ-2001, 20.1.02.15-0011, приказ Минстроя России №1039/пр от 30.12.2016г. |  |  | 500002 | 0 |  | 0 | 21 | 0 | 1 | 1 | 1 | 1 | 1 | 1 |  | 0 | 0 |  |  |  |  | 0 | 0 | [5 empty] | 0 |  | 0 | 146 | 2.91 | 0 | 0 | 0 | 0 | 0 | 0 | 0 | 0 | 0 | [13 empty] | 0 | 0 | 1 | 1 |  |  |  | 1010 | шт. | шт. | 1 | [6 empty] | 32653292 | 21 | Материалы ( монтажные ) | 0 |  | 2 | 500002 | Материалы и конструкции ( монтажные ) по ценникам и каталогам | ресурс_ФССЦ (монтажные) |  |  |  | 0 | 88.14 | 2.91 | 0 | 0 | 0 | 0 | 0 | [18 empty] | 0 | 0 | 0 |  |  |  |  | 0 | 0 |  | [21,82 / 7,5] |  |  | 0 |  | 2006340004 | 2 | 4 | -2 | 0 | 0 | 0 | 146 | 0 | 146 | 0 |  | 0 | 2 | 0 |  | 0 | 1 | 0 | 0 | 0 | 0
18 | 1 | 142 |  | 7,13 | Накладная | Скрепа NS 20 | шт. | 50 | 50 |  |  |  |  | 1091 | 1091 | 0 | 0 | 0 | 0 | 0 | 0 | 0 | 0 | 0 |  | 34651602 | 2.91 | 2.91 | 0 | 0 | 0 | 0 | 0 | 0 | 0 | 2.91 | 2.91 | 0 | 0 | 0 | 0 | 0 | 0 | 0 | 0 | 0 | 1 | 1 |  |  | 1 | 1 | 1 | 7.5 |  |  |  |  | 3 | 2 | ФССЦ-2001, 20.1.02.15-0011, приказ Минстроя России №1039/пр от 30.12.2016г. |  |  | 500002 | 0 |  | 0 | 21 | 0 | 1 | 1 | 1 | 1 | 1 | 1 |  | 0 | 0 |  |  |  |  | 0 | 0 | [5 empty] | 0 |  | 0 | 1091 | 21.825 | 0 | 0 | 0 | 0 | 0 | 0 | 0 | 0 | 0 | [13 empty] | 0 | 0 | 1 | 1 |  |  |  | 1010 | шт. | шт. | 1 | [6 empty] | 32653292 | 21 | Материалы ( монтажные ) | 0 |  | 2 | 500002 | Материалы и конструкции ( монтажные ) по ценникам и каталогам | ресурс_ФССЦ (монтажные) |  |  |  | 0 | 3.16 | 2.91 | 0 | 0 | 0 | 0 | 0 |  | 5 |  |  | 0 | 18 |  | 21.82 | [10 empty] | 0 | 0 | 0 |  |  |  |  | 0 | 0 |  | [21,82 / 7,5] |  |  | 0 |  | 2006340004 | 2 | 3 | 4 | 0 | 0 | 0 | 1091 | 0 | 1091 | 0 |  | 1 | 1 | 0 |  | 0 | 1 | 0 | 0 | 0 | 0
18 | 1 | 122 |  | 7,14 | Накладная | Колпачок К 9 | шт. | 50 | 50 |  |  |  |  | 152 | 152 | 0 | 0 | 0 | 0 | 0 | 0 | 0 | 0 | 0 |  | 34651601 | 3.03 | 3.03 | 0 | 0 | 0 | 0 | 0 | 0 | 0 | 3.03 | 3.03 | 0 | 0 | 0 | 0 | 0 | 0 | 0 | 106 | 65 | 1 | 1 |  |  | 1 | 1 | 1 | 1 |  |  |  |  | 3 | 1 |  |  |  | 0 | 0 |  | 0 | 20 | 0 | 1 | 1 | 1 | 1 | 1 | 1 |  | 106 | 65 |  |  |  |  | 0 | 0 | [5 empty] | 0 |  | 0 | 152 | 3.03 | 0 | 0 | 0 | 0 | 0 | 0 | 0 | 0 | 0 | [13 empty] | 0 | 0 | 1 | 1 |  |  |  | 1010 | шт. | шт. | 1 | [6 empty] | 32653299 | 20 | Материалы ( строительные ) | 0 |  | 1 | 0 | Строка добавленная вручную | По умолчанию |  |  |  | 0 | 0 | 3.03 | 0 | 0 | 0 | 0 | 0 | [18 empty] | 0 | 0 | 0 |  |  |  |  | 106 | 65 |  | [22,73 / 7,5] |  |  | 0 |  | -1316060349 | 2 | 4 | -2 | 0 | 0 | 0 | 152 | 152 | 0 | 0 |  | 0 | 2 | 0 |  | 0 | 1 | 0 | 0 | 0 | 0
18 | 1 | 143 |  | 7,14 | Накладная | Колпачок К 9 | шт. | 50 | 50 |  |  |  |  | 1136 | 1136 | 0 | 0 | 0 | 0 | 0 | 0 | 0 | 0 | 0 |  | 34651602 | 3.03 | 3.03 | 0 | 0 | 0 | 0 | 0 | 0 | 0 | 3.03 | 3.03 | 0 | 0 | 0 | 0 | 0 | 0 | 0 | 90 | 52 | 1 | 1 |  |  | 1 | 1 | 1 | 7.5 |  |  |  |  | 3 | 1 |  |  |  | 0 | 0 |  | 0 | 20 | 0 | 1 | 1 | 1 | 1 | 1 | 1 |  | 106 | 65 |  |  |  |  | 0 | 0 | [5 empty] | 0 |  | 0 | 1136 | 22.725 | 0 | 0 | 0 | 0 | 0 | 0 | 0 | 0 | 0 | [13 empty] | 0 | 0 | 1 | 1 |  |  |  | 1010 | шт. | шт. | 1 | [6 empty] | 32653299 | 20 | Материалы ( строительные ) | 0 |  | 1 | 0 | Строка добавленная вручную | По умолчанию |  |  |  | 0 | 3.29 | 3.03 | 0 | 0 | 0 | 0 | 0 |  | 5 |  |  | 0 | 18 |  | 22.73 | [10 empty] | 0 | 0 | 0 |  |  | *0,85 | *0,8 | 106 | 65 |  | [22,73 / 7,5] |  |  | 0 |  | -1316060349 | 2 | 3 | 4 | 0 | 0 | 0 | 1136 | 1136 | 0 | 0 |  | 1 | 1 | 0 |  | 0 | 1 | 0 | 0 | 0 | 0
18 | 1 | 123 |  | 7,15 | Накладная | Наконечник ТМ | шт. | 10 | 10 |  |  |  |  | 84 | 84 | 0 | 0 | 0 | 0 | 0 | 0 | 0 | 0 | 0 |  | 34651601 | 8.43 | 8.43 | 0 | 0 | 0 | 0 | 0 | 0 | 0 | 8.43 | 8.43 | 0 | 0 | 0 | 0 | 0 | 0 | 0 | 106 | 65 | 1 | 1 |  |  | 1 | 1 | 1 | 1 |  |  |  |  | 3 | 1 |  |  |  | 0 | 0 |  | 0 | 20 | 0 | 1 | 1 | 1 | 1 | 1 | 1 |  | 106 | 65 |  |  |  |  | 0 | 0 | [5 empty] | 0 |  | 0 | 84 | 8.43 | 0 | 0 | 0 | 0 | 0 | 0 | 0 | 0 | 0 | [13 empty] | 0 | 0 | 1 | 1 |  |  |  | 1010 | шт. | шт. | 1 | [6 empty] | 32653299 | 20 | Материалы ( строительные ) | 0 |  | 1 | 0 | Строка добавленная вручную | По умолчанию |  |  |  | 0 | 0 | 8.43 | 0 | 0 | 0 | 0 | 0 | [18 empty] | 0 | 0 | 0 |  |  |  |  | 106 | 65 |  | [63,24 / 7,5] |  |  | 0 |  | -289887447 | 2 | 4 | -2 | 0 | 0 | 0 | 84 | 84 | 0 | 0 |  | 0 | 2 | 0 |  | 0 | 1 | 0 | 0 | 0 | 0
18 | 1 | 144 |  | 7,15 | Накладная | Наконечник ТМ | шт. | 10 | 10 |  |  |  |  | 632 | 632 | 0 | 0 | 0 | 0 | 0 | 0 | 0 | 0 | 0 |  | 34651602 | 8.43 | 8.43 | 0 | 0 | 0 | 0 | 0 | 0 | 0 | 8.43 | 8.43 | 0 | 0 | 0 | 0 | 0 | 0 | 0 | 90 | 52 | 1 | 1 |  |  | 1 | 1 | 1 | 7.5 |  |  |  |  | 3 | 1 |  |  |  | 0 | 0 |  | 0 | 20 | 0 | 1 | 1 | 1 | 1 | 1 | 1 |  | 106 | 65 |  |  |  |  | 0 | 0 | [5 empty] | 0 |  | 0 | 632 | 63.225 | 0 | 0 | 0 | 0 | 0 | 0 | 0 | 0 | 0 | [13 empty] | 0 | 0 | 1 | 1 |  |  |  | 1010 | шт. | шт. | 1 | [6 empty] | 32653299 | 20 | Материалы ( строительные ) | 0 |  | 1 | 0 | Строка добавленная вручную | По умолчанию |  |  |  | 0 | 9.17 | 8.43 | 0 | 0 | 0 | 0 | 0 |  | 5 |  |  | 0 | 18 |  | 63.24 | [10 empty] | 0 | 0 | 0 |  |  | *0,85 | *0,8 | 106 | 65 |  | [63,24 / 7,5] |  |  | 0 |  | -289887447 | 2 | 3 | 4 | 0 | 0 | 0 | 632 | 632 | 0 | 0 |  | 1 | 1 | 0 |  | 0 | 1 | 0 | 0 | 0 | 0
18 | 1 | 124 |  | 7,16 | Накладная | Изоляторы подвесные | шт. | 48 | 48 |  |  |  |  | 3560 | 3560 | 0 | 0 | 0 | 0 | 0 | 0 | 0 | 0 | 0 |  | 34651601 | 74.16 | 74.16 | 0 | 0 | 0 | 0 | 0 | 0 | 0 | 74.16 | 74.16 | 0 | 0 | 0 | 0 | 0 | 0 | 0 | 106 | 65 | 1 | 1 |  |  | 1 | 1 | 1 | 1 |  |  |  |  | 3 | 1 |  |  |  | 0 | 0 |  | 0 | 20 | 0 | 1 | 1 | 1 | 1 | 1 | 1 |  | 106 | 65 |  |  |  |  | 0 | 0 | [5 empty] | 0 |  | 0 | 3560 | 74.16 | 0 | 0 | 0 | 0 | 0 | 0 | 0 | 0 | 0 | [13 empty] | 0 | 0 | 1 | 1 |  |  |  | 1010 | шт. | шт. | 1 | [6 empty] | 32653299 | 20 | Материалы ( строительные ) | 0 |  | 1 | 0 | Строка добавленная вручную | По умолчанию |  |  |  | 0 | 0 | 74.16 | 0 | 0 | 0 | 0 | 0 | [18 empty] | 0 | 0 | 0 |  |  |  |  | 106 | 65 |  | [556,23 / 7,5] |  |  | 0 |  | -383266815 | 2 | 4 | -2 | 0 | 0 | 0 | 3560 | 3560 | 0 | 0 |  | 0 | 2 | 0 |  | 0 | 1 | 0 | 0 | 0 | 0
18 | 1 | 145 |  | 7,16 | Накладная | Изоляторы подвесные | шт. | 48 | 48 |  |  |  |  | 26698 | 26698 | 0 | 0 | 0 | 0 | 0 | 0 | 0 | 0 | 0 |  | 34651602 | 74.16 | 74.16 | 0 | 0 | 0 | 0 | 0 | 0 | 0 | 74.16 | 74.16 | 0 | 0 | 0 | 0 | 0 | 0 | 0 | 90 | 52 | 1 | 1 |  |  | 1 | 1 | 1 | 7.5 |  |  |  |  | 3 | 1 |  |  |  | 0 | 0 |  | 0 | 20 | 0 | 1 | 1 | 1 | 1 | 1 | 1 |  | 106 | 65 |  |  |  |  | 0 | 0 | [5 empty] | 0 |  | 0 | 26698 | 556.2 | 0 | 0 | 0 | 0 | 0 | 0 | 0 | 0 | 0 | [13 empty] | 0 | 0 | 1 | 1 |  |  |  | 1010 | шт. | шт. | 1 | [6 empty] | 32653299 | 20 | Материалы ( строительные ) | 0 |  | 1 | 0 | Строка добавленная вручную | По умолчанию |  |  |  | 0 | 80.61 | 74.16 | 0 | 0 | 0 | 0 | 0 |  | 5 |  |  | 0 | 18 |  | 556.23 | [10 empty] | 0 | 0 | 0 |  |  | *0,85 | *0,8 | 106 | 65 |  | [556,23 / 7,5] |  |  | 0 |  | -383266815 | 2 | 3 | 4 | 0 | 0 | 0 | 26698 | 26698 | 0 | 0 |  | 1 | 1 | 0 |  | 0 | 1 | 0 | 0 | 0 | 0
17 | 1 | 162 | 148 | 8 | 33-04-009-14 | При увеличении количества опор на 1 км ВЛ добавлять к расценке 33-04-009-06 | ШТ | 11 | 0 |  |  |  |  | 1703 | 0 | 1396 | 176 | 307 | 0 | 31.944 | 14.41 | 0 | 507 | 290 |  | 34651601 | 154.81 | 0 | 126.87 | 16.03 | 27.94 | 0 | 2.904 | 1.31 | 0 | 442.39 | 313.38 | 105.73 | 13.36 | 23.28 | 0 | 2.42 | 1.31 | 0 | 105 | 60 | 1 | 1 |  |  | 1 | 1 | 1 | 1 |  |  |  |  | 0 | 1 | ФЕР-2001, 33-04-009-14, приказ Минстроя России №1039/пр от 30.12.2016г. |  |  | 33001 | 0 |  | 0 | 1 | 0 | 1 | 1 | 1 | 1 | 1 | 1 |  | 105 | 60 |  |  |  |  | 0 | 0 | [5 empty] | 0 | Поправка: Прил.2, Табл.1, п. 4 Наименование: Производство работ осуществляется в охранной зоне действующей воздушной линии электропередачи, вблизи объектов, находящихся под напряжением, внутри объектов капитального строительства, внутренняя проводка в которых не обесточена, если это приведет к ограничению действий рабочих в соответствии с требованиями техники безопасности | 0 | 1703 | 0 | 126.87 | 16.03 | 27.94 | 0 | 2.904 | 1.31 | 0 | 507.15 | 289.8 |  |  |  |  | )*1,2 | )*1,2 | )*1,2 |  | )*1,2 | )*1,2 |  |  |  | 0 | 0 | 1 | 1 |  |  |  | 1013 | ШТ | ШТ | 1 | [6 empty] | 32653413 | 1 | Общестроительные и специальные строительные работы | 0 |  | 1 | 33001 | Линии элекропередач | ФЕР-33 |  | Поправка: Прил.2, Табл.1, п. 4 |  | 0 | 442.39 | 313.38 | 105.73 | 13.36 | 23.28 | 2.42 | 1.31 | 1 | [17 empty] | 0 | 0 | 0 |  |  |  |  | 105 | 60 |  |  |  |  | 0 |  | 63259010 | 2 | 1 | -2 | 0 | 0 | 0 | 2500 | 2500 | 0 | 0 |  | 0 | 3 | 0 |  | 0 | 1 | 0 | 0 | 0 | 0
17 | 1 | 172 | 158 | 8 | 33-04-009-14 | При увеличении количества опор на 1 км ВЛ добавлять к расценке 33-04-009-06 | ШТ | 11 | 0 |  |  |  |  | 23069 | 0 | 17445 | 3227 | 5624 | 0 | 31.944 | 14.41 | 0 | 7877 | 4248 |  | 34651602 | 154.81 | 0 | 126.87 | 16.03 | 27.94 | 0 | 2.904 | 1.31 | 0 | 442.39 | 313.38 | 105.73 | 13.36 | 23.28 | 0 | 2.42 | 1.31 | 0 | 89 | 48 | 1 | 1 |  |  | 1 | 18.3 | 12.5 | 7.5 |  |  |  |  | 0 | 1 | ФЕР-2001, 33-04-009-14, приказ Минстроя России №1039/пр от 30.12.2016г. |  |  | 33001 | 0 |  | 0 | 1 | 0 | 18.3 | 1 | 1 | 1 | 1 | 1 |  | 105 | 60 |  |  |  |  | 0 | 0 | [5 empty] | 0 | Поправка: Прил.2, Табл.1, п. 4 Наименование: Производство работ осуществляется в охранной зоне действующей воздушной линии электропередачи, вблизи объектов, находящихся под напряжением, внутри объектов капитального строительства, внутренняя проводка в которых не обесточена, если это приведет к ограничению действий рабочих в соответствии с требованиями техники безопасности | 0 | 23069 | 0 | 1585.875 | 293.349 | 511.302 | 0 | 2.904 | 1.31 | 0 | 7877.39 | 4248.48 |  |  |  |  | )*1,2 | )*1,2 | )*1,2 |  | )*1,2 | )*1,2 |  |  |  | 0 | 0 | 1 | 1 |  |  |  | 1013 | ШТ | ШТ | 1 | [6 empty] | 32653413 | 1 | Общестроительные и специальные строительные работы | 0 |  | 1 | 33001 | Линии элекропередач | ФЕР-33 |  | Поправка: Прил.2, Табл.1, п. 4 |  | 0 | 442.39 | 313.38 | 105.73 | 13.36 | 23.28 | 2.42 | 1.31 | 1 | [17 empty] | 0 | 0 | 0 |  |  | *0,85 | *0,8 | 105 | 60 |  |  |  |  | 0 |  | 63259010 | 2 | 1 | 4 | 0 | 0 | 0 | 35194 | 35194 | 0 | 0 |  | 0 | 3 | 0 |  | 0 | 18.3 | 0 | 0 | 0 | 0
18 | 1 | 160 |  | 8,1 | Накладная | Вязка спиральная ВС | шт. | 20 | 1.8182 |  |  |  |  | 843 | 843 | 0 | 0 | 0 | 0 | 0 | 0 | 0 | 0 | 0 |  | 34651601 | 42.16 | 42.16 | 0 | 0 | 0 | 0 | 0 | 0 | 0 | 42.16 | 42.16 | 0 | 0 | 0 | 0 | 0 | 0 | 0 | 0 | 0 | 1 | 1 |  |  | 1 | 1 | 1 | 1 |  |  |  |  | 3 | 1 | ФССЦ-2001, 01.3.01.01-0009, приказ Минстроя России №1039/пр от 30.12.2016г. |  |  | 500001 | 0 |  | 0 | 20 | 0 | 1 | 1 | 1 | 1 | 1 | 1 |  | 0 | 0 |  |  |  |  | 0 | 0 | [5 empty] | 0 |  | 0 | 843 | 42.16 | 0 | 0 | 0 | 0 | 0 | 0 | 0 | 0 | 0 | [13 empty] | 0 | 0 | 1 | 1 |  |  |  | 1010 | шт. | шт. | 1 | [6 empty] | 32653291 | 20 | Материалы ( строительные ) | 0 |  | 1 | 500001 | Материалы и конструкции ( строительные ) по ценникам и каталогом | ресурс_ФССЦ (строительные) |  |  |  | 0 | 6143.8 | 42.16 | 0 | 0 | 0 | 0 | 0 | [18 empty] | 0 | 0 | 0 |  |  |  |  | 0 | 0 |  | [316,18 / 7,5] |  |  | 0 |  | 144076917 | 2 | 4 | -2 | 0 | 0 | 0 | 843 | 843 | 0 | 0 |  | 0 | 2 | 0 |  | 0 | 1 | 0 | 0 | 0 | 0
18 | 1 | 170 |  | 8,1 | Накладная | Вязка спиральная ВС | шт. | 20 | 1.8182 |  |  |  |  | 6324 | 6324 | 0 | 0 | 0 | 0 | 0 | 0 | 0 | 0 | 0 |  | 34651602 | 42.16 | 42.16 | 0 | 0 | 0 | 0 | 0 | 0 | 0 | 42.16 | 42.16 | 0 | 0 | 0 | 0 | 0 | 0 | 0 | 0 | 0 | 1 | 1 |  |  | 1 | 1 | 1 | 7.5 |  |  |  |  | 3 | 1 | ФССЦ-2001, 01.3.01.01-0009, приказ Минстроя России №1039/пр от 30.12.2016г. |  |  | 500001 | 0 |  | 0 | 20 | 0 | 1 | 1 | 1 | 1 | 1 | 1 |  | 0 | 0 |  |  |  |  | 0 | 0 | [5 empty] | 0 |  | 0 | 6324 | 316.2 | 0 | 0 | 0 | 0 | 0 | 0 | 0 | 0 | 0 | [13 empty] | 0 | 0 | 1 | 1 |  |  |  | 1010 | шт. | шт. | 1 | [6 empty] | 32653291 | 20 | Материалы ( строительные ) | 0 |  | 1 | 500001 | Материалы и конструкции ( строительные ) по ценникам и каталогом | ресурс_ФССЦ (строительные) |  |  |  | 0 | 45.82 | 42.16 | 0 | 0 | 0 | 0 | 0 |  | 5 |  |  | 0 | 18 |  | 316.18 | [10 empty] | 0 | 0 | 0 |  |  |  |  | 0 | 0 |  | [316,18 / 7,5] |  |  | 0 |  | 144076917 | 2 | 3 | 4 | 0 | 0 | 0 | 6324 | 6324 | 0 | 0 |  | 1 | 1 | 0 |  | 0 | 1 | 0 | 0 | 0 | 0
18 | 1 | 161 |  | 8,2 | Накладная | Смазка ЗЭС | кг | 0 | 0 |  |  |  |  | 0 | 0 | 0 | 0 | 0 | 0 | 0 | 0 | 0 | 0 | 0 |  | 34651601 | 0 | 0 | 0 | 0 | 0 | 0 | 0 | 0 | 0 | 0 | 0 | 0 | 0 | 0 | 0 | 0 | 0 | 0 | 0 | 0 | 1 | 1 |  |  | 1 | 1 | 1 | 1 |  |  |  |  | 3 | 1 | ФССЦ-2001, 01.3.01.06-0038, приказ Минстроя России №1039/пр от 30.12.2016г. |  |  | 500001 | 0 |  | 0 | 20 | 0 | 1 | 1 | 1 | 1 | 1 | 1 |  | 0 | 0 |  |  |  |  | 0 | 0 | [5 empty] | 0 |  | 0 | 0 | 0 | 0 | 0 | 0 | 0 | 0 | 0 | 0 | 0 | 0 | [13 empty] | 0 | 0 | 1 | 1 |  |  |  | 1009 | кг | кг | 1 | [6 empty] | 32653291 | 20 | Материалы ( строительные ) | 0 |  | 1 | 500001 | Материалы и конструкции ( строительные ) по ценникам и каталогом | ресурс_ФССЦ (строительные) |  |  |  | 0 | 14.4 | 0 | 0 | 0 | 0 | 0 | 0 | [18 empty] | 0 | 0 | 0 |  |  |  |  | 0 | 0 |  | занесена вручную |  |  | 0 |  | 1028764741 | 2 | 4 | -2 | 0 | 0 | 0 | 0 | 0 | 0 | 0 |  | 0 | 2 | 0 |  | 0 | 1 | 0 | 0 | 0 | 0
18 | 1 | 171 |  | 8,2 | Накладная | Смазка ЗЭС | кг | 0 | 0 |  |  |  |  | 0 | 0 | 0 | 0 | 0 | 0 | 0 | 0 | 0 | 0 | 0 |  | 34651602 | 0 | 0 | 0 | 0 | 0 | 0 | 0 | 0 | 0 | 0 | 0 | 0 | 0 | 0 | 0 | 0 | 0 | 0 | 0 | 0 | 1 | 1 |  |  | 1 | 1 | 1 | 7.5 |  |  |  |  | 3 | 1 | ФССЦ-2001, 01.3.01.06-0038, приказ Минстроя России №1039/пр от 30.12.2016г. |  |  | 500001 | 0 |  | 0 | 20 | 0 | 1 | 1 | 1 | 1 | 1 | 1 |  | 0 | 0 |  |  |  |  | 0 | 0 | [5 empty] | 0 |  | 0 | 0 | 0 | 0 | 0 | 0 | 0 | 0 | 0 | 0 | 0 | 0 | [13 empty] | 0 | 0 | 1 | 1 |  |  |  | 1009 | кг | кг | 1 | [6 empty] | 32653291 | 20 | Материалы ( строительные ) | 0 |  | 1 | 500001 | Материалы и конструкции ( строительные ) по ценникам и каталогом | ресурс_ФССЦ (строительные) |  |  |  | 0 | 0 | 0 | 0 | 0 | 0 | 0 | 0 | [18 empty] | 0 | 0 | 0 |  |  |  |  | 0 | 0 |  | занесена вручную |  |  | 0 |  | 1028764741 | 2 | 0 | 4 | 0 | 0 | 0 | 0 | 0 | 0 | 0 |  | 1 | 4 | 0 |  | 0 | 1 | 0 | 0 | 0 | 0
18 | 1 | 162 |  | 8,3 | Накладная | Ветошь | кг | 0 | 0 |  |  |  |  | 0 | 0 | 0 | 0 | 0 | 0 | 0 | 0 | 0 | 0 | 0 |  | 34651601 | 1.82 | 1.82 | 0 | 0 | 0 | 0 | 0 | 0 | 0 | 1.82 | 1.82 | 0 | 0 | 0 | 0 | 0 | 0 | 0 | 0 | 0 | 1 | 1 |  |  | 1 | 1 | 1 | 1 |  |  |  |  | 3 | 1 | ФССЦ-2001, 01.7.20.08-0051, приказ Минстроя России №1039/пр от 30.12.2016г. |  |  | 500001 | 0 |  | 0 | 20 | 0 | 1 | 1 | 1 | 1 | 1 | 1 |  | 0 | 0 |  |  |  |  | 0 | 0 | [5 empty] | 0 |  | 0 | 0 | 1.82 | 0 | 0 | 0 | 0 | 0 | 0 | 0 | 0 | 0 | [13 empty] | 0 | 0 | 1 | 1 |  |  |  | 1009 | кг | кг | 1 | [6 empty] | 32653291 | 20 | Материалы ( строительные ) | 0 |  | 1 | 500001 | Материалы и конструкции ( строительные ) по ценникам и каталогом | ресурс_ФССЦ (строительные) |  |  |  | 0 | 1.82 | 1.82 | 0 | 0 | 0 | 0 | 0 | [18 empty] | 0 | 0 | 0 |  |  |  |  | 0 | 0 |  |  |  |  | 0 |  | -863952901 | 2 | 1 | -2 | 0 | 0 | 0 | 0 | 0 | 0 | 0 |  | 0 | 3 | 0 |  | 0 | 1 | 0 | 0 | 0 | 0
18 | 1 | 172 |  | 8,3 | Накладная | Ветошь | кг | 0 | 0 |  |  |  |  | 0 | 0 | 0 | 0 | 0 | 0 | 0 | 0 | 0 | 0 | 0 |  | 34651602 | 1.82 | 1.82 | 0 | 0 | 0 | 0 | 0 | 0 | 0 | 1.82 | 1.82 | 0 | 0 | 0 | 0 | 0 | 0 | 0 | 0 | 0 | 1 | 1 |  |  | 1 | 1 | 1 | 7.5 |  |  |  |  | 3 | 1 | ФССЦ-2001, 01.7.20.08-0051, приказ Минстроя России №1039/пр от 30.12.2016г. |  |  | 500001 | 0 |  | 0 | 20 | 0 | 1 | 1 | 1 | 1 | 1 | 1 |  | 0 | 0 |  |  |  |  | 0 | 0 | [5 empty] | 0 |  | 0 | 0 | 13.65 | 0 | 0 | 0 | 0 | 0 | 0 | 0 | 0 | 0 | [13 empty] | 0 | 0 | 1 | 1 |  |  |  | 1009 | кг | кг | 1 | [6 empty] | 32653291 | 20 | Материалы ( строительные ) | 0 |  | 1 | 500001 | Материалы и конструкции ( строительные ) по ценникам и каталогом | ресурс_ФССЦ (строительные) |  |  |  | 0 | 1.82 | 1.82 | 0 | 0 | 0 | 0 | 0 | [18 empty] | 0 | 0 | 0 |  |  |  |  | 0 | 0 |  |  |  |  | 0 |  | -863952901 | 2 | 1 | 4 | 0 | 0 | 0 | 0 | 0 | 0 | 0 |  | 0 | 3 | 0 |  | 0 | 1 | 0 | 0 | 0 | 0
18 | 1 | 157 |  | 8,4 | 10.1.02.03-0002 | Проволока из алюминия диаметром 3 мм | т | 0 | 0 |  |  |  |  | 0 | 0 | 0 | 0 | 0 | 0 | 0 | 0 | 0 | 0 | 0 |  | 34651601 | 29010.49 | 29010.49 | 0 | 0 | 0 | 0 | 0 | 0 | 0 | 29010.49 | 29010.49 | 0 | 0 | 0 | 0 | 0 | 0 | 0 | 0 | 0 | 1 | 1 |  |  | 1 | 1 | 1 | 1 |  |  |  |  | 3 | 1 | ФССЦ-2001, 10.1.02.03-0002, приказ Минстроя России №1039/пр от 30.12.2016г. |  |  | 500001 | 0 |  | 0 | 20 | 0 | 1 | 1 | 1 | 1 | 1 | 1 |  | 0 | 0 |  |  |  |  | 0 | 0 | [5 empty] | 0 |  | 0 | 0 | 29010.49 | 0 | 0 | 0 | 0 | 0 | 0 | 0 | 0 | 0 | [13 empty] | 0 | 0 | 1 | 1 |  |  |  | 1009 | т | т | 1000 | [6 empty] | 32653291 | 20 | Материалы ( строительные ) | 0 |  | 1 | 500001 | Материалы и конструкции ( строительные ) по ценникам и каталогом | ресурс_ФССЦ (строительные) |  |  |  | 0 | 29010.49 | 29010.49 | 0 | 0 | 0 | 0 | 0 | [18 empty] | 0 | 0 | 0 |  |  |  |  | 0 | 0 |  |  |  |  | 0 |  | 2027289937 | 2 | 1 | -2 | 0 | 0 | 0 | 0 | 0 | 0 | 0 |  | 0 | 3 | 0 |  | 0 | 1 | 0 | 0 | 0 | 0
18 | 1 | 167 |  | 8,4 | 10.1.02.03-0002 | Проволока из алюминия диаметром 3 мм | т | 0 | 0 |  |  |  |  | 0 | 0 | 0 | 0 | 0 | 0 | 0 | 0 | 0 | 0 | 0 |  | 34651602 | 29010.49 | 29010.49 | 0 | 0 | 0 | 0 | 0 | 0 | 0 | 29010.49 | 29010.49 | 0 | 0 | 0 | 0 | 0 | 0 | 0 | 0 | 0 | 1 | 1 |  |  | 1 | 1 | 1 | 7.5 |  |  |  |  | 3 | 1 | ФССЦ-2001, 10.1.02.03-0002, приказ Минстроя России №1039/пр от 30.12.2016г. |  |  | 500001 | 0 |  | 0 | 20 | 0 | 1 | 1 | 1 | 1 | 1 | 1 |  | 0 | 0 |  |  |  |  | 0 | 0 | [5 empty] | 0 |  | 0 | 0 | 217578.675 | 0 | 0 | 0 | 0 | 0 | 0 | 0 | 0 | 0 | [13 empty] | 0 | 0 | 1 | 1 |  |  |  | 1009 | т | т | 1000 | [6 empty] | 32653291 | 20 | Материалы ( строительные ) | 0 |  | 1 | 500001 | Материалы и конструкции ( строительные ) по ценникам и каталогом | ресурс_ФССЦ (строительные) |  |  |  | 0 | 29010.49 | 29010.49 | 0 | 0 | 0 | 0 | 0 | [18 empty] | 0 | 0 | 0 |  |  |  |  | 0 | 0 |  |  |  |  | 0 |  | 2027289937 | 2 | 1 | 4 | 0 | 0 | 0 | 0 | 0 | 0 | 0 |  | 0 | 3 | 0 |  | 0 | 1 | 0 | 0 | 0 | 0
18 | 1 | 158 |  | 8,5 | 14.5.09.11-0101 | Уайт-спирит | т | 0 | 0 |  |  |  |  | 0 | 0 | 0 | 0 | 0 | 0 | 0 | 0 | 0 | 0 | 0 |  | 34651601 | 6667 | 6667 | 0 | 0 | 0 | 0 | 0 | 0 | 0 | 6667 | 6667 | 0 | 0 | 0 | 0 | 0 | 0 | 0 | 0 | 0 | 1 | 1 |  |  | 1 | 1 | 1 | 1 |  |  |  |  | 3 | 1 | ФССЦ-2001, 14.5.09.11-0101, приказ Минстроя России №1039/пр от 30.12.2016г. |  |  | 500001 | 0 |  | 0 | 20 | 0 | 1 | 1 | 1 | 1 | 1 | 1 |  | 0 | 0 |  |  |  |  | 0 | 0 | [5 empty] | 0 |  | 0 | 0 | 6667 | 0 | 0 | 0 | 0 | 0 | 0 | 0 | 0 | 0 | [13 empty] | 0 | 0 | 1 | 1 |  |  |  | 1009 | т | т | 1000 | [6 empty] | 32653291 | 20 | Материалы ( строительные ) | 0 |  | 1 | 500001 | Материалы и конструкции ( строительные ) по ценникам и каталогом | ресурс_ФССЦ (строительные) |  |  |  | 0 | 6667 | 6667 | 0 | 0 | 0 | 0 | 0 | [18 empty] | 0 | 0 | 0 |  |  |  |  | 0 | 0 |  |  |  |  | 0 |  | -2124557522 | 2 | 1 | -2 | 0 | 0 | 0 | 0 | 0 | 0 | 0 |  | 0 | 3 | 0 |  | 0 | 1 | 0 | 0 | 0 | 0
18 | 1 | 168 |  | 8,5 | 14.5.09.11-0101 | Уайт-спирит | т | 0 | 0 |  |  |  |  | 0 | 0 | 0 | 0 | 0 | 0 | 0 | 0 | 0 | 0 | 0 |  | 34651602 | 6667 | 6667 | 0 | 0 | 0 | 0 | 0 | 0 | 0 | 6667 | 6667 | 0 | 0 | 0 | 0 | 0 | 0 | 0 | 0 | 0 | 1 | 1 |  |  | 1 | 1 | 1 | 7.5 |  |  |  |  | 3 | 1 | ФССЦ-2001, 14.5.09.11-0101, приказ Минстроя России №1039/пр от 30.12.2016г. |  |  | 500001 | 0 |  | 0 | 20 | 0 | 1 | 1 | 1 | 1 | 1 | 1 |  | 0 | 0 |  |  |  |  | 0 | 0 | [5 empty] | 0 |  | 0 | 0 | 50002.5 | 0 | 0 | 0 | 0 | 0 | 0 | 0 | 0 | 0 | [13 empty] | 0 | 0 | 1 | 1 |  |  |  | 1009 | т | т | 1000 | [6 empty] | 32653291 | 20 | Материалы ( строительные ) | 0 |  | 1 | 500001 | Материалы и конструкции ( строительные ) по ценникам и каталогом | ресурс_ФССЦ (строительные) |  |  |  | 0 | 6667 | 6667 | 0 | 0 | 0 | 0 | 0 | [18 empty] | 0 | 0 | 0 |  |  |  |  | 0 | 0 |  |  |  |  | 0 |  | -2124557522 | 2 | 1 | 4 | 0 | 0 | 0 | 0 | 0 | 0 | 0 |  | 0 | 3 | 0 |  | 0 | 1 | 0 | 0 | 0 | 0
18 | 1 | 159 |  | 8,6 | 20.1.02.15-0011 | Соединитель алюминиевых и сталеалюминиевых проводов (СОАС) 062-3 | шт. | 0 | 0 |  |  |  |  | 0 | 0 | 0 | 0 | 0 | 0 | 0 | 0 | 0 | 0 | 0 |  | 34651601 | 88.14 | 88.14 | 0 | 0 | 0 | 0 | 0 | 0 | 0 | 88.14 | 88.14 | 0 | 0 | 0 | 0 | 0 | 0 | 0 | 0 | 0 | 1 | 1 |  |  | 1 | 1 | 1 | 1 |  |  |  |  | 3 | 2 | ФССЦ-2001, 20.1.02.15-0011, приказ Минстроя России №1039/пр от 30.12.2016г. |  |  | 500002 | 0 |  | 0 | 21 | 0 | 1 | 1 | 1 | 1 | 1 | 1 |  | 0 | 0 |  |  |  |  | 0 | 0 | [5 empty] | 0 |  | 0 | 0 | 88.14 | 0 | 0 | 0 | 0 | 0 | 0 | 0 | 0 | 0 | [13 empty] | 0 | 0 | 1 | 1 |  |  |  | 1010 | шт. | шт. | 1 | [6 empty] | 32653292 | 21 | Материалы ( монтажные ) | 0 |  | 2 | 500002 | Материалы и конструкции ( монтажные ) по ценникам и каталогам | ресурс_ФССЦ (монтажные) |  |  |  | 0 | 88.14 | 88.14 | 0 | 0 | 0 | 0 | 0 | [18 empty] | 0 | 0 | 0 |  |  |  |  | 0 | 0 |  |  |  |  | 0 |  | 751254123 | 2 | 1 | -2 | 0 | 0 | 0 | 0 | 0 | 0 | 0 |  | 0 | 3 | 0 |  | 0 | 1 | 0 | 0 | 0 | 0
18 | 1 | 169 |  | 8,6 | 20.1.02.15-0011 | Соединитель алюминиевых и сталеалюминиевых проводов (СОАС) 062-3 | шт. | 0 | 0 |  |  |  |  | 0 | 0 | 0 | 0 | 0 | 0 | 0 | 0 | 0 | 0 | 0 |  | 34651602 | 88.14 | 88.14 | 0 | 0 | 0 | 0 | 0 | 0 | 0 | 88.14 | 88.14 | 0 | 0 | 0 | 0 | 0 | 0 | 0 | 0 | 0 | 1 | 1 |  |  | 1 | 1 | 1 | 7.5 |  |  |  |  | 3 | 2 | ФССЦ-2001, 20.1.02.15-0011, приказ Минстроя России №1039/пр от 30.12.2016г. |  |  | 500002 | 0 |  | 0 | 21 | 0 | 1 | 1 | 1 | 1 | 1 | 1 |  | 0 | 0 |  |  |  |  | 0 | 0 | [5 empty] | 0 |  | 0 | 0 | 661.05 | 0 | 0 | 0 | 0 | 0 | 0 | 0 | 0 | 0 | [13 empty] | 0 | 0 | 1 | 1 |  |  |  | 1010 | шт. | шт. | 1 | [6 empty] | 32653292 | 21 | Материалы ( монтажные ) | 0 |  | 2 | 500002 | Материалы и конструкции ( монтажные ) по ценникам и каталогам | ресурс_ФССЦ (монтажные) |  |  |  | 0 | 88.14 | 88.14 | 0 | 0 | 0 | 0 | 0 | [18 empty] | 0 | 0 | 0 |  |  |  |  | 0 | 0 |  |  |  |  | 0 |  | 751254123 | 2 | 1 | 4 | 0 | 0 | 0 | 0 | 0 | 0 | 0 |  | 0 | 3 | 0 |  | 0 | 1 | 0 | 0 | 0 | 0
17 | 1 | 176 | 162 | 9 | м08-02-346-01 | Подвеска группового заземляющего проводника на: опоре | ШТ | 21 | 0 |  |  |  |  | 3353 | 0 | 2913 | 276 | 440 | 0 | 44.352 | 17.01 | 0 | 680 | 465 |  | 34651601 | 159.66 | 0 | 138.71 | 13.13 | 20.95 | 0 | 2.112 | 0.81 | 0 | 133.4 | 0.35 | 115.59 | 10.94 | 17.46 | 0 | 1.76 | 0.81 | 0 | 95 | 65 | 1 | 1 |  |  | 1 | 1 | 1 | 1 |  |  |  |  | 0 | 2 | ФЕРм-2001, м08-02-346-01, приказ Минстроя России №1039/пр от 30.12.2016г. |  |  | 108001 | 0 |  | 0 | 2 | 0 | 1 | 1 | 1 | 1 | 1 | 1 |  | 95 | 65 |  |  |  |  | 0 | 0 | [5 empty] | 0 | Поправка: Прил.2, Табл.1, п. 4 Наименование: Производство работ осуществляется в охранной зоне действующей воздушной линии электропередачи, вблизи объектов, находящихся под напряжением, внутри объектов капитального строительства, внутренняя проводка в которых не обесточена, если это приведет к ограничению действий рабочих в соответствии с требованиями техники безопасности | 0 | 3353 | 0 | 138.71 | 13.13 | 20.95 | 0 | 2.112 | 0.81 | 0 | 680.2 | 465.4 |  |  |  |  | )*1,2 | )*1,2 | )*1,2 |  | )*1,2 | )*1,2 |  |  |  | 0 | 0 | 1 | 1 |  |  |  | 1013 | ШТ | ШТ | 1 | [6 empty] | 32653241 | 2 | Монтажные работы | 0 |  | 2 | 108001 | Электромонтажные работы (ФЕРм-08, отдел 01-03) | ФЕРм-08 |  | Поправка: Прил.2, Табл.1, п. 4 |  | 0 | 133.4 | 0.35 | 115.59 | 10.94 | 17.46 | 1.76 | 0.81 | 1 | [17 empty] | 0 | 0 | 0 |  |  |  |  | 95 | 65 |  |  |  |  | 0 |  | -434582079 | 2 | 1 | -2 | 0 | 0 | 0 | 4498 | 0 | 4498 | 0 |  | 0 | 3 | 0 |  | 0 | 1 | 0 | 0 | 0 | 0
17 | 1 | 180 | 166 | 9 | м08-02-346-01 | Подвеска группового заземляющего проводника на: опоре | ШТ | 21 | 0 |  |  |  |  | 44462 | 0 | 36411 | 5046 | 8051 | 0 | 44.352 | 17.01 | 0 | 10609 | 6810 |  | 34651602 | 159.66 | 0 | 138.71 | 13.13 | 20.95 | 0 | 2.112 | 0.81 | 0 | 133.4 | 0.35 | 115.59 | 10.94 | 17.46 | 0 | 1.76 | 0.81 | 0 | 81 | 52 | 1 | 1 |  |  | 1 | 18.3 | 12.5 | 7.5 |  |  |  |  | 0 | 2 | ФЕРм-2001, м08-02-346-01, приказ Минстроя России №1039/пр от 30.12.2016г. |  |  | 108001 | 0 |  | 0 | 2 | 0 | 18.3 | 1 | 1 | 1 | 1 | 1 |  | 95 | 65 |  |  |  |  | 0 | 0 | [5 empty] | 0 | Поправка: Прил.2, Табл.1, п. 4 Наименование: Производство работ осуществляется в охранной зоне действующей воздушной линии электропередачи, вблизи объектов, находящихся под напряжением, внутри объектов капитального строительства, внутренняя проводка в которых не обесточена, если это приведет к ограничению действий рабочих в соответствии с требованиями техники безопасности | 0 | 44462 | 0 | 1733.875 | 240.279 | 383.385 | 0 | 2.112 | 0.81 | 0 | 10608.57 | 6810.44 |  |  |  |  | )*1,2 | )*1,2 | )*1,2 |  | )*1,2 | )*1,2 |  |  |  | 0 | 0 | 1 | 1 |  |  |  | 1013 | ШТ | ШТ | 1 | [6 empty] | 32653241 | 2 | Монтажные работы | 0 |  | 2 | 108001 | Электромонтажные работы (ФЕРм-08, отдел 01-03) | ФЕРм-08 |  | Поправка: Прил.2, Табл.1, п. 4 |  | 0 | 133.4 | 0.35 | 115.59 | 10.94 | 17.46 | 1.76 | 0.81 | 1 | [17 empty] | 0 | 0 | 0 |  |  | *0,85 | *0,8 | 95 | 65 |  |  |  |  | 0 |  | -434582079 | 2 | 1 | 4 | 0 | 0 | 0 | 61881 | 0 | 61881 | 0 |  | 0 | 3 | 0 |  | 0 | 18.3 | 0 | 0 | 0 | 0
18 | 1 | 176 |  | 9,1 | 999-9950 | Вспомогательные ненормируемые материалы (2% от ОЗП) | РУБ | 0 | 0 |  |  |  |  | 0 | 0 | 0 | 0 | 0 | 0 | 0 | 0 | 0 | 0 | 0 |  | 34651601 | 1 | 1 | 0 | 0 | 0 | 0 | 0 | 0 | 0 | 1 | 1 | 0 | 0 | 0 | 0 | 0 | 0 | 0 | 106 | 65 | 1 | 1 |  |  | 1 | 1 | 1 | 1 |  |  |  |  | 3 | 1 |  |  |  | 0 | 0 |  | 0 | 20 | 0 | 1 | 1 | 1 | 1 | 1 | 1 |  | 106 | 65 |  |  |  |  | 0 | 0 | [5 empty] | 0 |  | 0 | 0 | 1 | 0 | 0 | 0 | 0 | 0 | 0 | 0 | 0 | 0 | [13 empty] | 0 | 0 | 1 | 1 |  |  |  | 1013 | РУБ | РУБ | 1 | [6 empty] | 32653299 | 20 | Материалы ( строительные ) | 0 |  | 1 | 0 | Строка добавленная вручную | По умолчанию |  |  |  | 0 | 1 | 1 | 0 | 0 | 0 | 0 | 0 | [18 empty] | 0 | 0 | 0 |  |  |  |  | 106 | 65 |  |  |  |  | 0 |  | -1731369543 | 2 | 1 | -2 | 0 | 0 | 0 | 0 | 0 | 0 | 0 |  | 0 | 3 | 0 |  | 0 | 1 | 0 | 0 | 0 | 0
18 | 1 | 180 |  | 9,1 | 999-9950 | Вспомогательные ненормируемые материалы (2% от ОЗП) | РУБ | 0 | 0 |  |  |  |  | 0 | 0 | 0 | 0 | 0 | 0 | 0 | 0 | 0 | 0 | 0 |  | 34651602 | 1 | 1 | 0 | 0 | 0 | 0 | 0 | 0 | 0 | 1 | 1 | 0 | 0 | 0 | 0 | 0 | 0 | 0 | 90 | 52 | 1 | 1 |  |  | 1 | 1 | 1 | 7.5 |  |  |  |  | 3 | 1 |  |  |  | 0 | 0 |  | 0 | 20 | 0 | 1 | 1 | 1 | 1 | 1 | 1 |  | 106 | 65 |  |  |  |  | 0 | 0 | [5 empty] | 0 |  | 0 | 0 | 7.5 | 0 | 0 | 0 | 0 | 0 | 0 | 0 | 0 | 0 | [13 empty] | 0 | 0 | 1 | 1 |  |  |  | 1013 | РУБ | РУБ | 1 | [6 empty] | 32653299 | 20 | Материалы ( строительные ) | 0 |  | 1 | 0 | Строка добавленная вручную | По умолчанию |  |  |  | 0 | 1 | 1 | 0 | 0 | 0 | 0 | 0 | [18 empty] | 0 | 0 | 0 |  |  | *0,85 | *0,8 | 106 | 65 |  |  |  |  | 0 |  | -1731369543 | 2 | 1 | 4 | 0 | 0 | 0 | 0 | 0 | 0 | 0 |  | 0 | 3 | 0 |  | 0 | 1 | 0 | 0 | 0 | 0
17 | 1 | 195 | 181 | 10 | 33-04-030-03 | Установка разъединителей с помощью механизмов | КОМПЛ | 2 | 0 |  |  |  |  | 437 | 0 | 242 | 33 | 195 | 0 | 19.416 | 2.14 | 0 | 239 | 137 |  | 34651601 | 218.69 | 0 | 121.02 | 16.4 | 97.67 | 0 | 9.708 | 1.07 | 0 | 184.47 | 2.23 | 100.85 | 13.67 | 81.39 | 0 | 8.09 | 1.07 | 0 | 105 | 60 | 1 | 1 |  |  | 1 | 1 | 1 | 1 |  |  |  |  | 0 | 1 | ФЕР-2001, 33-04-030-03, приказ Минстроя России №1039/пр от 30.12.2016г. |  |  | 33001 | 0 |  | 0 | 1 | 0 | 1 | 1 | 1 | 1 | 1 | 1 |  | 105 | 60 |  |  |  |  | 0 | 0 | [5 empty] | 0 | Поправка: Прил.2, Табл.1, п. 4 Наименование: Производство работ осуществляется в охранной зоне действующей воздушной линии электропередачи, вблизи объектов, находящихся под напряжением, внутри объектов капитального строительства, внутренняя проводка в которых не обесточена, если это приведет к ограничению действий рабочих в соответствии с требованиями техники безопасности | 0 | 437 | 0 | 121.02 | 16.4 | 97.67 | 0 | 9.708 | 1.07 | 0 | 239.4 | 136.8 |  |  |  |  | )*1,2 | )*1,2 | )*1,2 |  | )*1,2 | )*1,2 |  |  |  | 0 | 0 | 1 | 1 |  |  |  | 1013 | КОМПЛ | КОМПЛ | 1 | [6 empty] | 32653413 | 1 | Общестроительные и специальные строительные работы | 0 |  | 1 | 33001 | Линии элекропередач | ФЕР-33 |  | Поправка: Прил.2, Табл.1, п. 4 |  | 0 | 184.47 | 2.23 | 100.85 | 13.67 | 81.39 | 8.09 | 1.07 | 1 | [17 empty] | 0 | 0 | 0 |  |  |  |  | 105 | 60 |  |  |  |  | 0 |  | -30280728 | 2 | 1 | -2 | 0 | 0 | 0 | 813 | 813 | 0 | 0 |  | 0 | 3 | 0 |  | 0 | 1 | 0 | 0 | 0 | 0
17 | 1 | 210 | 196 | 10 | 33-04-030-03 | Установка разъединителей с помощью механизмов | КОМПЛ | 2 | 0 |  |  |  |  | 6601 | 0 | 3026 | 600 | 3575 | 0 | 19.416 | 2.14 | 0 | 3716 | 2004 |  | 34651602 | 218.69 | 0 | 121.02 | 16.4 | 97.67 | 0 | 9.708 | 1.07 | 0 | 184.47 | 2.23 | 100.85 | 13.67 | 81.39 | 0 | 8.09 | 1.07 | 0 | 89 | 48 | 1 | 1 |  |  | 1 | 18.3 | 12.5 | 7.5 |  |  |  |  | 0 | 1 | ФЕР-2001, 33-04-030-03, приказ Минстроя России №1039/пр от 30.12.2016г. |  |  | 33001 | 0 |  | 0 | 1 | 0 | 18.3 | 1 | 1 | 1 | 1 | 1 |  | 105 | 60 |  |  |  |  | 0 | 0 | [5 empty] | 0 | Поправка: Прил.2, Табл.1, п. 4 Наименование: Производство работ осуществляется в охранной зоне действующей воздушной линии электропередачи, вблизи объектов, находящихся под напряжением, внутри объектов капитального строительства, внутренняя проводка в которых не обесточена, если это приведет к ограничению действий рабочих в соответствии с требованиями техники безопасности | 0 | 6601 | 0 | 1512.75 | 300.12 | 1787.361 | 0 | 9.708 | 1.07 | 0 | 3715.75 | 2004 |  |  |  |  | )*1,2 | )*1,2 | )*1,2 |  | )*1,2 | )*1,2 |  |  |  | 0 | 0 | 1 | 1 |  |  |  | 1013 | КОМПЛ | КОМПЛ | 1 | [6 empty] | 32653413 | 1 | Общестроительные и специальные строительные работы | 0 |  | 1 | 33001 | Линии элекропередач | ФЕР-33 |  | Поправка: Прил.2, Табл.1, п. 4 |  | 0 | 184.47 | 2.23 | 100.85 | 13.67 | 81.39 | 8.09 | 1.07 | 1 | [17 empty] | 0 | 0 | 0 |  |  | *0,85 | *0,8 | 105 | 60 |  |  |  |  | 0 |  | -30280728 | 2 | 1 | 4 | 0 | 0 | 0 | 12321 | 12321 | 0 | 0 |  | 0 | 3 | 0 |  | 0 | 18.3 | 0 | 0 | 0 | 0
18 | 1 | 192 |  | 10,1 | Накладная | Разъединитель РЛНД | шт. | 2 | 1 |  |  |  |  | 2029 | 2029 | 0 | 0 | 0 | 0 | 0 | 0 | 0 | 0 | 0 |  | 34651601 | 1014.67 | 1014.67 | 0 | 0 | 0 | 0 | 0 | 0 | 0 | 1014.67 | 1014.67 | 0 | 0 | 0 | 0 | 0 | 0 | 0 | 0 | 0 | 1 | 1 |  |  | 1 | 1 | 1 | 1 |  |  |  |  | 3 | 1 | ФССЦ-2001, 01.3.01.06-0038, приказ Минстроя России №1039/пр от 30.12.2016г. |  |  | 500001 | 0 |  | 0 | 20 | 0 | 1 | 1 | 1 | 1 | 1 | 1 |  | 0 | 0 |  |  |  |  | 0 | 0 | [5 empty] | 0 |  | 0 | 2029 | 1014.67 | 0 | 0 | 0 | 0 | 0 | 0 | 0 | 0 | 0 | [13 empty] | 0 | 0 | 1 | 1 |  |  |  | 1010 | шт. | шт. | 1 | [6 empty] | 32653291 | 20 | Материалы ( строительные ) | 0 |  | 1 | 500001 | Материалы и конструкции ( строительные ) по ценникам и каталогом | ресурс_ФССЦ (строительные) |  |  |  | 0 | 14.4 | 1014.67 | 0 | 0 | 0 | 0 | 0 | [18 empty] | 0 | 0 | 0 |  |  |  |  | 0 | 0 |  | [7 610 / 7,5] |  |  | 0 |  | 886530047 | 2 | 4 | -2 | 0 | 0 | 0 | 2029 | 2029 | 0 | 0 |  | 0 | 2 | 0 |  | 0 | 1 | 0 | 0 | 0 | 0
18 | 1 | 207 |  | 10,1 | Накладная | Разъединитель РЛНД | шт. | 2 | 1 |  |  |  |  | 15220 | 15220 | 0 | 0 | 0 | 0 | 0 | 0 | 0 | 0 | 0 |  | 34651602 | 1014.67 | 1014.67 | 0 | 0 | 0 | 0 | 0 | 0 | 0 | 1014.67 | 1014.67 | 0 | 0 | 0 | 0 | 0 | 0 | 0 | 0 | 0 | 1 | 1 |  |  | 1 | 1 | 1 | 7.5 |  |  |  |  | 3 | 1 | ФССЦ-2001, 01.3.01.06-0038, приказ Минстроя России №1039/пр от 30.12.2016г. |  |  | 500001 | 0 |  | 0 | 20 | 0 | 1 | 1 | 1 | 1 | 1 | 1 |  | 0 | 0 |  |  |  |  | 0 | 0 | [5 empty] | 0 |  | 0 | 15220 | 7610.025 | 0 | 0 | 0 | 0 | 0 | 0 | 0 | 0 | 0 | [13 empty] | 0 | 0 | 1 | 1 |  |  |  | 1010 | шт. | шт. | 1 | [6 empty] | 32653291 | 20 | Материалы ( строительные ) | 0 |  | 1 | 500001 | Материалы и конструкции ( строительные ) по ценникам и каталогом | ресурс_ФССЦ (строительные) |  |  |  | 0 | 1014.67 | 1014.67 | 0 | 0 | 0 | 0 | 0 |  | 5 |  |  | 0 | 18 |  | 7610 | [10 empty] | 0 | 0 | 0 |  |  |  |  | 0 | 0 |  | [7 610 / 7,5] |  |  | 0 |  | 886530047 | 2 | 3 | 4 | 0 | 0 | 0 | 15220 | 15220 | 0 | 0 |  | 1 | 1 | 0 |  | 0 | 1 | 0 | 0 | 0 | 0
18 | 1 | 193 |  | 10,2 | Накладная | Вязка спиральная | шт. | 40 | 20 |  |  |  |  | 1560 | 1560 | 0 | 0 | 0 | 0 | 0 | 0 | 0 | 0 | 0 |  | 34651601 | 39 | 39 | 0 | 0 | 0 | 0 | 0 | 0 | 0 | 39 | 39 | 0 | 0 | 0 | 0 | 0 | 0 | 0 | 0 | 0 | 1 | 1 |  |  | 1 | 1 | 1 | 1 |  |  |  |  | 3 | 1 | ФССЦ-2001, 01.3.01.06-0046, приказ Минстроя России №1039/пр от 30.12.2016г. |  |  | 500001 | 0 |  | 0 | 20 | 0 | 1 | 1 | 1 | 1 | 1 | 1 |  | 0 | 0 |  |  |  |  | 0 | 0 | [5 empty] | 0 |  | 0 | 1560 | 39 | 0 | 0 | 0 | 0 | 0 | 0 | 0 | 0 | 0 | [13 empty] | 0 | 0 | 1 | 1 |  |  |  | 1010 | шт. | шт. | 1 | [6 empty] | 32653291 | 20 | Материалы ( строительные ) | 0 |  | 1 | 500001 | Материалы и конструкции ( строительные ) по ценникам и каталогом | ресурс_ФССЦ (строительные) |  |  |  | 0 | 9661.5 | 39 | 0 | 0 | 0 | 0 | 0 | [18 empty] | 0 | 0 | 0 |  |  |  |  | 0 | 0 |  | [292,53 / 7,5] |  |  | 0 |  | -1393030002 | 2 | 4 | -2 | 0 | 0 | 0 | 1560 | 1560 | 0 | 0 |  | 0 | 2 | 0 |  | 0 | 1 | 0 | 0 | 0 | 0
18 | 1 | 208 |  | 10,2 | Накладная | Вязка спиральная | шт. | 40 | 20 |  |  |  |  | 11700 | 11700 | 0 | 0 | 0 | 0 | 0 | 0 | 0 | 0 | 0 |  | 34651602 | 39 | 39 | 0 | 0 | 0 | 0 | 0 | 0 | 0 | 39 | 39 | 0 | 0 | 0 | 0 | 0 | 0 | 0 | 0 | 0 | 1 | 1 |  |  | 1 | 1 | 1 | 7.5 |  |  |  |  | 3 | 1 | ФССЦ-2001, 01.3.01.06-0046, приказ Минстроя России №1039/пр от 30.12.2016г. |  |  | 500001 | 0 |  | 0 | 20 | 0 | 1 | 1 | 1 | 1 | 1 | 1 |  | 0 | 0 |  |  |  |  | 0 | 0 | [5 empty] | 0 |  | 0 | 11700 | 292.5 | 0 | 0 | 0 | 0 | 0 | 0 | 0 | 0 | 0 | [13 empty] | 0 | 0 | 1 | 1 |  |  |  | 1010 | шт. | шт. | 1 | [6 empty] | 32653291 | 20 | Материалы ( строительные ) | 0 |  | 1 | 500001 | Материалы и конструкции ( строительные ) по ценникам и каталогом | ресурс_ФССЦ (строительные) |  |  |  | 0 | 42.4 | 39 | 0 | 0 | 0 | 0 | 0 |  | 5 |  |  | 0 | 18 |  | 292.53 | [10 empty] | 0 | 0 | 0 |  |  |  |  | 0 | 0 |  | [292,53 / 7,5] |  |  | 0 |  | -1393030002 | 2 | 3 | 4 | 0 | 0 | 0 | 11700 | 11700 | 0 | 0 |  | 1 | 1 | 0 |  | 0 | 1 | 0 | 0 | 0 | 0
18 | 1 | 194 |  | 10,3 | Накладная | Полоса Ст3 25х4 | кг | 30 | 15 |  |  |  |  | 209 | 209 | 0 | 0 | 0 | 0 | 0 | 0 | 0 | 0 | 0 |  | 34651601 | 6.97 | 6.97 | 0 | 0 | 0 | 0 | 0 | 0 | 0 | 6.97 | 6.97 | 0 | 0 | 0 | 0 | 0 | 0 | 0 | 0 | 0 | 1 | 1 |  |  | 1 | 1 | 1 | 1 |  |  |  |  | 3 | 1 | ФССЦ-2001, 01.7.15.03-0041, приказ Минстроя России №1039/пр от 30.12.2016г. |  |  | 500001 | 0 |  | 0 | 20 | 0 | 1 | 1 | 1 | 1 | 1 | 1 |  | 0 | 0 |  |  |  |  | 0 | 0 | [5 empty] | 0 |  | 0 | 209 | 6.97 | 0 | 0 | 0 | 0 | 0 | 0 | 0 | 0 | 0 | [13 empty] | 0 | 0 | 1 | 1 |  |  |  | 1009 | кг | кг | 1 | [6 empty] | 32653291 | 20 | Материалы ( строительные ) | 0 |  | 1 | 500001 | Материалы и конструкции ( строительные ) по ценникам и каталогом | ресурс_ФССЦ (строительные) |  |  |  | 0 | 9.04 | 6.97 | 0 | 0 | 0 | 0 | 0 | [18 empty] | 0 | 0 | 0 |  |  |  |  | 0 | 0 |  | [52,3 / 7,5] |  |  | 0 |  | -1691108175 | 2 | 4 | -2 | 0 | 0 | 0 | 209 | 209 | 0 | 0 |  | 0 | 2 | 0 |  | 0 | 1 | 0 | 0 | 0 | 0
18 | 1 | 209 |  | 10,3 | Накладная | Полоса Ст3 25х4 | кг | 30 | 15 |  |  |  |  | 1568 | 1568 | 0 | 0 | 0 | 0 | 0 | 0 | 0 | 0 | 0 |  | 34651602 | 6.97 | 6.97 | 0 | 0 | 0 | 0 | 0 | 0 | 0 | 6.97 | 6.97 | 0 | 0 | 0 | 0 | 0 | 0 | 0 | 0 | 0 | 1 | 1 |  |  | 1 | 1 | 1 | 7.5 |  |  |  |  | 3 | 1 | ФССЦ-2001, 01.7.15.03-0041, приказ Минстроя России №1039/пр от 30.12.2016г. |  |  | 500001 | 0 |  | 0 | 20 | 0 | 1 | 1 | 1 | 1 | 1 | 1 |  | 0 | 0 |  |  |  |  | 0 | 0 | [5 empty] | 0 |  | 0 | 1568 | 52.275 | 0 | 0 | 0 | 0 | 0 | 0 | 0 | 0 | 0 | [13 empty] | 0 | 0 | 1 | 1 |  |  |  | 1009 | кг | кг | 1 | [6 empty] | 32653291 | 20 | Материалы ( строительные ) | 0 |  | 1 | 500001 | Материалы и конструкции ( строительные ) по ценникам и каталогом | ресурс_ФССЦ (строительные) |  |  |  | 0 | 7.58 | 6.97 | 0 | 0 | 0 | 0 | 0 |  | 5 |  |  | 0 | 18 |  | 52.3 | [10 empty] | 0 | 0 | 0 |  |  |  |  | 0 | 0 |  | [52,3 / 7,5] |  |  | 0 |  | -1691108175 | 2 | 3 | 4 | 0 | 0 | 0 | 1568 | 1568 | 0 | 0 |  | 1 | 1 | 0 |  | 0 | 1 | 0 | 0 | 0 | 0
18 | 1 | 195 |  | 10,4 | Накладная | Труба ВГП 25х2,8 | кг | 60 | 30 |  |  |  |  | 367 | 367 | 0 | 0 | 0 | 0 | 0 | 0 | 0 | 0 | 0 |  | 34651601 | 6.12 | 6.12 | 0 | 0 | 0 | 0 | 0 | 0 | 0 | 6.12 | 6.12 | 0 | 0 | 0 | 0 | 0 | 0 | 0 | 0 | 0 | 1 | 1 |  |  | 1 | 1 | 1 | 1 |  |  |  |  | 3 | 1 | ФССЦ-2001, 01.7.20.08-0051, приказ Минстроя России №1039/пр от 30.12.2016г. |  |  | 500001 | 0 |  | 0 | 20 | 0 | 1 | 1 | 1 | 1 | 1 | 1 |  | 0 | 0 |  |  |  |  | 0 | 0 | [5 empty] | 0 |  | 0 | 367 | 6.12 | 0 | 0 | 0 | 0 | 0 | 0 | 0 | 0 | 0 | [13 empty] | 0 | 0 | 1 | 1 |  |  |  | 1009 | кг | кг | 1 | [6 empty] | 32653291 | 20 | Материалы ( строительные ) | 0 |  | 1 | 500001 | Материалы и конструкции ( строительные ) по ценникам и каталогом | ресурс_ФССЦ (строительные) |  |  |  | 0 | 1.82 | 6.12 | 0 | 0 | 0 | 0 | 0 | [18 empty] | 0 | 0 | 0 |  |  |  |  | 0 | 0 |  | [45,88 / 7,5] |  |  | 0 |  | -852822479 | 2 | 4 | -2 | 0 | 0 | 0 | 367 | 367 | 0 | 0 |  | 0 | 2 | 0 |  | 0 | 1 | 0 | 0 | 0 | 0
18 | 1 | 210 |  | 10,4 | Накладная | Труба ВГП 25х2,8 | кг | 60 | 30 |  |  |  |  | 2754 | 2754 | 0 | 0 | 0 | 0 | 0 | 0 | 0 | 0 | 0 |  | 34651602 | 6.12 | 6.12 | 0 | 0 | 0 | 0 | 0 | 0 | 0 | 6.12 | 6.12 | 0 | 0 | 0 | 0 | 0 | 0 | 0 | 0 | 0 | 1 | 1 |  |  | 1 | 1 | 1 | 7.5 |  |  |  |  | 3 | 1 | ФССЦ-2001, 01.7.20.08-0051, приказ Минстроя России №1039/пр от 30.12.2016г. |  |  | 500001 | 0 |  | 0 | 20 | 0 | 1 | 1 | 1 | 1 | 1 | 1 |  | 0 | 0 |  |  |  |  | 0 | 0 | [5 empty] | 0 |  | 0 | 2754 | 45.9 | 0 | 0 | 0 | 0 | 0 | 0 | 0 | 0 | 0 | [13 empty] | 0 | 0 | 1 | 1 |  |  |  | 1009 | кг | кг | 1 | [6 empty] | 32653291 | 20 | Материалы ( строительные ) | 0 |  | 1 | 500001 | Материалы и конструкции ( строительные ) по ценникам и каталогом | ресурс_ФССЦ (строительные) |  |  |  | 0 | 6.65 | 6.12 | 0 | 0 | 0 | 0 | 0 |  | 5 |  |  | 0 | 18 |  | 45.88 | [10 empty] | 0 | 0 | 0 |  |  |  |  | 0 | 0 |  | [45,88 / 7,5] |  |  | 0 |  | -852822479 | 2 | 3 | 4 | 0 | 0 | 0 | 2754 | 2754 | 0 | 0 |  | 1 | 1 | 0 |  | 0 | 1 | 0 | 0 | 0 | 0
18 | 1 | 185 |  | 10,5 | 07.1.04.02 | Детали крепления стальные | кг | 0 | 0 |  |  |  |  | 0 | 0 | 0 | 0 | 0 | 0 | 0 | 0 | 0 | 0 | 0 |  | 34651601 | 0 | 0 | 0 | 0 | 0 | 0 | 0 | 0 | 0 | 0 | 0 | 0 | 0 | 0 | 0 | 0 | 0 | 0 | 106 | 65 | 1 | 1 |  |  | 1 | 1 | 1 | 1 |  |  |  |  | 3 | 1 |  |  |  | 0 | 0 |  | 0 | 20 | 0 | 1 | 1 | 1 | 1 | 1 | 1 |  | 106 | 65 |  |  |  |  | 0 | 0 | [5 empty] | 0 |  | 0 | 0 | 0 | 0 | 0 | 0 | 0 | 0 | 0 | 0 | 0 | 0 | [13 empty] | 0 | 0 | 1 | 1 |  |  |  | 1009 | кг | кг | 1 | [6 empty] | 32653299 | 20 | Материалы ( строительные ) | 0 |  | 1 | 0 | Строка добавленная вручную | По умолчанию |  |  |  | 0 | 0 | 0 | 0 | 0 | 0 | 0 | 0 | [18 empty] | 0 | 0 | 0 |  |  |  |  | 106 | 65 |  |  |  |  | 0 |  | -952279783 | 2 | 1 | -2 | 0 | 0 | 0 | 0 | 0 | 0 | 0 |  | 0 | 3 | 0 |  | 0 | 1 | 0 | 0 | 0 | 0
18 | 1 | 200 |  | 10,5 | 07.1.04.02 | Детали крепления стальные | кг | 0 | 0 |  |  |  |  | 0 | 0 | 0 | 0 | 0 | 0 | 0 | 0 | 0 | 0 | 0 |  | 34651602 | 0 | 0 | 0 | 0 | 0 | 0 | 0 | 0 | 0 | 0 | 0 | 0 | 0 | 0 | 0 | 0 | 0 | 0 | 90 | 52 | 1 | 1 |  |  | 1 | 1 | 1 | 7.5 |  |  |  |  | 3 | 1 |  |  |  | 0 | 0 |  | 0 | 20 | 0 | 1 | 1 | 1 | 1 | 1 | 1 |  | 106 | 65 |  |  |  |  | 0 | 0 | [5 empty] | 0 |  | 0 | 0 | 0 | 0 | 0 | 0 | 0 | 0 | 0 | 0 | 0 | 0 | [13 empty] | 0 | 0 | 1 | 1 |  |  |  | 1009 | кг | кг | 1 | [6 empty] | 32653299 | 20 | Материалы ( строительные ) | 0 |  | 1 | 0 | Строка добавленная вручную | По умолчанию |  |  |  | 0 | 0 | 0 | 0 | 0 | 0 | 0 | 0 | [18 empty] | 0 | 0 | 0 |  |  | *0,85 | *0,8 | 106 | 65 |  |  |  |  | 0 |  | -952279783 | 2 | 1 | 4 | 0 | 0 | 0 | 0 | 0 | 0 | 0 |  | 0 | 3 | 0 |  | 0 | 1 | 0 | 0 | 0 | 0
18 | 1 | 186 |  | 10,6 | 07.2.07.13 | Хомуты стальные | кг | 0 | 0 |  |  |  |  | 0 | 0 | 0 | 0 | 0 | 0 | 0 | 0 | 0 | 0 | 0 |  | 34651601 | 0 | 0 | 0 | 0 | 0 | 0 | 0 | 0 | 0 | 0 | 0 | 0 | 0 | 0 | 0 | 0 | 0 | 0 | 106 | 65 | 1 | 1 |  |  | 1 | 1 | 1 | 1 |  |  |  |  | 3 | 1 |  |  |  | 0 | 0 |  | 0 | 20 | 0 | 1 | 1 | 1 | 1 | 1 | 1 |  | 106 | 65 |  |  |  |  | 0 | 0 | [5 empty] | 0 |  | 0 | 0 | 0 | 0 | 0 | 0 | 0 | 0 | 0 | 0 | 0 | 0 | [13 empty] | 0 | 0 | 1 | 1 |  |  |  | 1009 | кг | кг | 1 | [6 empty] | 32653299 | 20 | Материалы ( строительные ) | 0 |  | 1 | 0 | Строка добавленная вручную | По умолчанию |  |  |  | 0 | 0 | 0 | 0 | 0 | 0 | 0 | 0 | [18 empty] | 0 | 0 | 0 |  |  |  |  | 106 | 65 |  |  |  |  | 0 |  | -1111733769 | 2 | 1 | -2 | 0 | 0 | 0 | 0 | 0 | 0 | 0 |  | 0 | 3 | 0 |  | 0 | 1 | 0 | 0 | 0 | 0
18 | 1 | 201 |  | 10,6 | 07.2.07.13 | Хомуты стальные | кг | 0 | 0 |  |  |  |  | 0 | 0 | 0 | 0 | 0 | 0 | 0 | 0 | 0 | 0 | 0 |  | 34651602 | 0 | 0 | 0 | 0 | 0 | 0 | 0 | 0 | 0 | 0 | 0 | 0 | 0 | 0 | 0 | 0 | 0 | 0 | 90 | 52 | 1 | 1 |  |  | 1 | 1 | 1 | 7.5 |  |  |  |  | 3 | 1 |  |  |  | 0 | 0 |  | 0 | 20 | 0 | 1 | 1 | 1 | 1 | 1 | 1 |  | 106 | 65 |  |  |  |  | 0 | 0 | [5 empty] | 0 |  | 0 | 0 | 0 | 0 | 0 | 0 | 0 | 0 | 0 | 0 | 0 | 0 | [13 empty] | 0 | 0 | 1 | 1 |  |  |  | 1009 | кг | кг | 1 | [6 empty] | 32653299 | 20 | Материалы ( строительные ) | 0 |  | 1 | 0 | Строка добавленная вручную | По умолчанию |  |  |  | 0 | 0 | 0 | 0 | 0 | 0 | 0 | 0 | [18 empty] | 0 | 0 | 0 |  |  | *0,85 | *0,8 | 106 | 65 |  |  |  |  | 0 |  | -1111733769 | 2 | 1 | 4 | 0 | 0 | 0 | 0 | 0 | 0 | 0 |  | 0 | 3 | 0 |  | 0 | 1 | 0 | 0 | 0 | 0
18 | 1 | 187 |  | 10,7 | 08.3.04.02 | Сталь стержневая диаметром до 10 мм | т | 0 | 0 |  |  |  |  | 0 | 0 | 0 | 0 | 0 | 0 | 0 | 0 | 0 | 0 | 0 |  | 34651601 | 0 | 0 | 0 | 0 | 0 | 0 | 0 | 0 | 0 | 0 | 0 | 0 | 0 | 0 | 0 | 0 | 0 | 0 | 106 | 65 | 1 | 1 |  |  | 1 | 1 | 1 | 1 |  |  |  |  | 3 | 1 |  |  |  | 0 | 0 |  | 0 | 20 | 0 | 1 | 1 | 1 | 1 | 1 | 1 |  | 106 | 65 |  |  |  |  | 0 | 0 | [5 empty] | 0 |  | 0 | 0 | 0 | 0 | 0 | 0 | 0 | 0 | 0 | 0 | 0 | 0 | [13 empty] | 0 | 0 | 1 | 1 |  |  |  | 1009 | т | т | 1000 | [6 empty] | 32653299 | 20 | Материалы ( строительные ) | 0 |  | 1 | 0 | Строка добавленная вручную | По умолчанию |  |  |  | 0 | 0 | 0 | 0 | 0 | 0 | 0 | 0 | [18 empty] | 0 | 0 | 0 |  |  |  |  | 106 | 65 |  |  |  |  | 0 |  | 1613753229 | 2 | 1 | -2 | 0 | 0 | 0 | 0 | 0 | 0 | 0 |  | 0 | 3 | 0 |  | 0 | 1 | 0 | 0 | 0 | 0
18 | 1 | 202 |  | 10,7 | 08.3.04.02 | Сталь стержневая диаметром до 10 мм | т | 0 | 0 |  |  |  |  | 0 | 0 | 0 | 0 | 0 | 0 | 0 | 0 | 0 | 0 | 0 |  | 34651602 | 0 | 0 | 0 | 0 | 0 | 0 | 0 | 0 | 0 | 0 | 0 | 0 | 0 | 0 | 0 | 0 | 0 | 0 | 90 | 52 | 1 | 1 |  |  | 1 | 1 | 1 | 7.5 |  |  |  |  | 3 | 1 |  |  |  | 0 | 0 |  | 0 | 20 | 0 | 1 | 1 | 1 | 1 | 1 | 1 |  | 106 | 65 |  |  |  |  | 0 | 0 | [5 empty] | 0 |  | 0 | 0 | 0 | 0 | 0 | 0 | 0 | 0 | 0 | 0 | 0 | 0 | [13 empty] | 0 | 0 | 1 | 1 |  |  |  | 1009 | т | т | 1000 | [6 empty] | 32653299 | 20 | Материалы ( строительные ) | 0 |  | 1 | 0 | Строка добавленная вручную | По умолчанию |  |  |  | 0 | 0 | 0 | 0 | 0 | 0 | 0 | 0 | [18 empty] | 0 | 0 | 0 |  |  | *0,85 | *0,8 | 106 | 65 |  |  |  |  | 0 |  | 1613753229 | 2 | 1 | 4 | 0 | 0 | 0 | 0 | 0 | 0 | 0 |  | 0 | 3 | 0 |  | 0 | 1 | 0 | 0 | 0 | 0
18 | 1 | 188 |  | 10,8 | 14.4.03.03-0102 | Лак БТ-577 | т | 0 | 0 |  |  |  |  | 0 | 0 | 0 | 0 | 0 | 0 | 0 | 0 | 0 | 0 | 0 |  | 34651601 | 9550.01 | 9550.01 | 0 | 0 | 0 | 0 | 0 | 0 | 0 | 9550.01 | 9550.01 | 0 | 0 | 0 | 0 | 0 | 0 | 0 | 0 | 0 | 1 | 1 |  |  | 1 | 1 | 1 | 1 |  |  |  |  | 3 | 1 | ФССЦ-2001, 14.4.03.03-0102, приказ Минстроя России №1039/пр от 30.12.2016г. |  |  | 500001 | 0 |  | 0 | 20 | 0 | 1 | 1 | 1 | 1 | 1 | 1 |  | 0 | 0 |  |  |  |  | 0 | 0 | [5 empty] | 0 |  | 0 | 0 | 9550.01 | 0 | 0 | 0 | 0 | 0 | 0 | 0 | 0 | 0 | [13 empty] | 0 | 0 | 1 | 1 |  |  |  | 1009 | т | т | 1000 | [6 empty] | 32653291 | 20 | Материалы ( строительные ) | 0 |  | 1 | 500001 | Материалы и конструкции ( строительные ) по ценникам и каталогом | ресурс_ФССЦ (строительные) |  |  |  | 0 | 9550.01 | 9550.01 | 0 | 0 | 0 | 0 | 0 | [18 empty] | 0 | 0 | 0 |  |  |  |  | 0 | 0 |  |  |  |  | 0 |  | 654489916 | 2 | 1 | -2 | 0 | 0 | 0 | 0 | 0 | 0 | 0 |  | 0 | 3 | 0 |  | 0 | 1 | 0 | 0 | 0 | 0
18 | 1 | 203 |  | 10,8 | 14.4.03.03-0102 | Лак БТ-577 | т | 0 | 0 |  |  |  |  | 0 | 0 | 0 | 0 | 0 | 0 | 0 | 0 | 0 | 0 | 0 |  | 34651602 | 9550.01 | 9550.01 | 0 | 0 | 0 | 0 | 0 | 0 | 0 | 9550.01 | 9550.01 | 0 | 0 | 0 | 0 | 0 | 0 | 0 | 0 | 0 | 1 | 1 |  |  | 1 | 1 | 1 | 7.5 |  |  |  |  | 3 | 1 | ФССЦ-2001, 14.4.03.03-0102, приказ Минстроя России №1039/пр от 30.12.2016г. |  |  | 500001 | 0 |  | 0 | 20 | 0 | 1 | 1 | 1 | 1 | 1 | 1 |  | 0 | 0 |  |  |  |  | 0 | 0 | [5 empty] | 0 |  | 0 | 0 | 71625.075 | 0 | 0 | 0 | 0 | 0 | 0 | 0 | 0 | 0 | [13 empty] | 0 | 0 | 1 | 1 |  |  |  | 1009 | т | т | 1000 | [6 empty] | 32653291 | 20 | Материалы ( строительные ) | 0 |  | 1 | 500001 | Материалы и конструкции ( строительные ) по ценникам и каталогом | ресурс_ФССЦ (строительные) |  |  |  | 0 | 9550.01 | 9550.01 | 0 | 0 | 0 | 0 | 0 | [18 empty] | 0 | 0 | 0 |  |  |  |  | 0 | 0 |  |  |  |  | 0 |  | 654489916 | 2 | 1 | 4 | 0 | 0 | 0 | 0 | 0 | 0 | 0 |  | 0 | 3 | 0 |  | 0 | 1 | 0 | 0 | 0 | 0
18 | 1 | 189 |  | 10,9 | 14.5.09.11-0101 | Уайт-спирит | т | 0 | 0 |  |  |  |  | 0 | 0 | 0 | 0 | 0 | 0 | 0 | 0 | 0 | 0 | 0 |  | 34651601 | 6667 | 6667 | 0 | 0 | 0 | 0 | 0 | 0 | 0 | 6667 | 6667 | 0 | 0 | 0 | 0 | 0 | 0 | 0 | 0 | 0 | 1 | 1 |  |  | 1 | 1 | 1 | 1 |  |  |  |  | 3 | 1 | ФССЦ-2001, 14.5.09.11-0101, приказ Минстроя России №1039/пр от 30.12.2016г. |  |  | 500001 | 0 |  | 0 | 20 | 0 | 1 | 1 | 1 | 1 | 1 | 1 |  | 0 | 0 |  |  |  |  | 0 | 0 | [5 empty] | 0 |  | 0 | 0 | 6667 | 0 | 0 | 0 | 0 | 0 | 0 | 0 | 0 | 0 | [13 empty] | 0 | 0 | 1 | 1 |  |  |  | 1009 | т | т | 1000 | [6 empty] | 32653291 | 20 | Материалы ( строительные ) | 0 |  | 1 | 500001 | Материалы и конструкции ( строительные ) по ценникам и каталогом | ресурс_ФССЦ (строительные) |  |  |  | 0 | 6667 | 6667 | 0 | 0 | 0 | 0 | 0 | [18 empty] | 0 | 0 | 0 |  |  |  |  | 0 | 0 |  |  |  |  | 0 |  | -2124557522 | 2 | 1 | -2 | 0 | 0 | 0 | 0 | 0 | 0 | 0 |  | 0 | 3 | 0 |  | 0 | 1 | 0 | 0 | 0 | 0
18 | 1 | 204 |  | 10,9 | 14.5.09.11-0101 | Уайт-спирит | т | 0 | 0 |  |  |  |  | 0 | 0 | 0 | 0 | 0 | 0 | 0 | 0 | 0 | 0 | 0 |  | 34651602 | 6667 | 6667 | 0 | 0 | 0 | 0 | 0 | 0 | 0 | 6667 | 6667 | 0 | 0 | 0 | 0 | 0 | 0 | 0 | 0 | 0 | 1 | 1 |  |  | 1 | 1 | 1 | 7.5 |  |  |  |  | 3 | 1 | ФССЦ-2001, 14.5.09.11-0101, приказ Минстроя России №1039/пр от 30.12.2016г. |  |  | 500001 | 0 |  | 0 | 20 | 0 | 1 | 1 | 1 | 1 | 1 | 1 |  | 0 | 0 |  |  |  |  | 0 | 0 | [5 empty] | 0 |  | 0 | 0 | 50002.5 | 0 | 0 | 0 | 0 | 0 | 0 | 0 | 0 | 0 | [13 empty] | 0 | 0 | 1 | 1 |  |  |  | 1009 | т | т | 1000 | [6 empty] | 32653291 | 20 | Материалы ( строительные ) | 0 |  | 1 | 500001 | Материалы и конструкции ( строительные ) по ценникам и каталогом | ресурс_ФССЦ (строительные) |  |  |  | 0 | 6667 | 6667 | 0 | 0 | 0 | 0 | 0 | [18 empty] | 0 | 0 | 0 |  |  |  |  | 0 | 0 |  |  |  |  | 0 |  | -2124557522 | 2 | 1 | 4 | 0 | 0 | 0 | 0 | 0 | 0 | 0 |  | 0 | 3 | 0 |  | 0 | 1 | 0 | 0 | 0 | 0
18 | 1 | 190 |  | 10,10 | 21.2.01.02 | Провода неизолированные | т | 0 | 0 |  |  |  |  | 0 | 0 | 0 | 0 | 0 | 0 | 0 | 0 | 0 | 0 | 0 |  | 34651601 | 0 | 0 | 0 | 0 | 0 | 0 | 0 | 0 | 0 | 0 | 0 | 0 | 0 | 0 | 0 | 0 | 0 | 0 | 106 | 65 | 1 | 1 |  |  | 1 | 1 | 1 | 1 |  |  |  |  | 3 | 1 |  |  |  | 0 | 0 |  | 0 | 20 | 0 | 1 | 1 | 1 | 1 | 1 | 1 |  | 106 | 65 |  |  |  |  | 0 | 0 | [5 empty] | 0 |  | 0 | 0 | 0 | 0 | 0 | 0 | 0 | 0 | 0 | 0 | 0 | 0 | [13 empty] | 0 | 0 | 1 | 1 |  |  |  | 1009 | т | т | 1000 | [6 empty] | 32653299 | 20 | Материалы ( строительные ) | 0 |  | 1 | 0 | Строка добавленная вручную | По умолчанию |  |  |  | 0 | 0 | 0 | 0 | 0 | 0 | 0 | 0 | [18 empty] | 0 | 0 | 0 |  |  |  |  | 106 | 65 |  |  |  |  | 0 |  | 1511376573 | 2 | 1 | -2 | 0 | 0 | 0 | 0 | 0 | 0 | 0 |  | 0 | 3 | 0 |  | 0 | 1 | 0 | 0 | 0 | 0
18 | 1 | 205 |  | 10,10 | 21.2.01.02 | Провода неизолированные | т | 0 | 0 |  |  |  |  | 0 | 0 | 0 | 0 | 0 | 0 | 0 | 0 | 0 | 0 | 0 |  | 34651602 | 0 | 0 | 0 | 0 | 0 | 0 | 0 | 0 | 0 | 0 | 0 | 0 | 0 | 0 | 0 | 0 | 0 | 0 | 90 | 52 | 1 | 1 |  |  | 1 | 1 | 1 | 7.5 |  |  |  |  | 3 | 1 |  |  |  | 0 | 0 |  | 0 | 20 | 0 | 1 | 1 | 1 | 1 | 1 | 1 |  | 106 | 65 |  |  |  |  | 0 | 0 | [5 empty] | 0 |  | 0 | 0 | 0 | 0 | 0 | 0 | 0 | 0 | 0 | 0 | 0 | 0 | [13 empty] | 0 | 0 | 1 | 1 |  |  |  | 1009 | т | т | 1000 | [6 empty] | 32653299 | 20 | Материалы ( строительные ) | 0 |  | 1 | 0 | Строка добавленная вручную | По умолчанию |  |  |  | 0 | 0 | 0 | 0 | 0 | 0 | 0 | 0 | [18 empty] | 0 | 0 | 0 |  |  | *0,85 | *0,8 | 106 | 65 |  |  |  |  | 0 |  | 1511376573 | 2 | 1 | 4 | 0 | 0 | 0 | 0 | 0 | 0 | 0 |  | 0 | 3 | 0 |  | 0 | 1 | 0 | 0 | 0 | 0
18 | 1 | 191 |  | 10,11 | 22.2.01.04 | Изоляторы штыревые | шт. | 0 | 0 |  |  |  |  | 0 | 0 | 0 | 0 | 0 | 0 | 0 | 0 | 0 | 0 | 0 |  | 34651601 | 0 | 0 | 0 | 0 | 0 | 0 | 0 | 0 | 0 | 0 | 0 | 0 | 0 | 0 | 0 | 0 | 0 | 0 | 106 | 65 | 1 | 1 |  |  | 1 | 1 | 1 | 1 |  |  |  |  | 3 | 1 |  |  |  | 0 | 0 |  | 0 | 20 | 0 | 1 | 1 | 1 | 1 | 1 | 1 |  | 106 | 65 |  |  |  |  | 0 | 0 | [5 empty] | 0 |  | 0 | 0 | 0 | 0 | 0 | 0 | 0 | 0 | 0 | 0 | 0 | 0 | [13 empty] | 0 | 0 | 1 | 1 |  |  |  | 1010 | шт. | шт. | 1 | [6 empty] | 32653299 | 20 | Материалы ( строительные ) | 0 |  | 1 | 0 | Строка добавленная вручную | По умолчанию |  |  |  | 0 | 0 | 0 | 0 | 0 | 0 | 0 | 0 | [18 empty] | 0 | 0 | 0 |  |  |  |  | 106 | 65 |  |  |  |  | 0 |  | -1974579473 | 2 | 1 | -2 | 0 | 0 | 0 | 0 | 0 | 0 | 0 |  | 0 | 3 | 0 |  | 0 | 1 | 0 | 0 | 0 | 0
18 | 1 | 206 |  | 10,11 | 22.2.01.04 | Изоляторы штыревые | шт. | 0 | 0 |  |  |  |  | 0 | 0 | 0 | 0 | 0 | 0 | 0 | 0 | 0 | 0 | 0 |  | 34651602 | 0 | 0 | 0 | 0 | 0 | 0 | 0 | 0 | 0 | 0 | 0 | 0 | 0 | 0 | 0 | 0 | 0 | 0 | 90 | 52 | 1 | 1 |  |  | 1 | 1 | 1 | 7.5 |  |  |  |  | 3 | 1 |  |  |  | 0 | 0 |  | 0 | 20 | 0 | 1 | 1 | 1 | 1 | 1 | 1 |  | 106 | 65 |  |  |  |  | 0 | 0 | [5 empty] | 0 |  | 0 | 0 | 0 | 0 | 0 | 0 | 0 | 0 | 0 | 0 | 0 | 0 | [13 empty] | 0 | 0 | 1 | 1 |  |  |  | 1010 | шт. | шт. | 1 | [6 empty] | 32653299 | 20 | Материалы ( строительные ) | 0 |  | 1 | 0 | Строка добавленная вручную | По умолчанию |  |  |  | 0 | 0 | 0 | 0 | 0 | 0 | 0 | 0 | [18 empty] | 0 | 0 | 0 |  |  | *0,85 | *0,8 | 106 | 65 |  |  |  |  | 0 |  | -1974579473 | 2 | 1 | 4 | 0 | 0 | 0 | 0 | 0 | 0 | 0 |  | 0 | 3 | 0 |  | 0 | 1 | 0 | 0 | 0 | 0
17 | 1 | 224 | 210 | 11 | 33-04-030-01 | Установка разрядников с помощью механизмов | КОМПЛ | 24 | 0 |  |  |  |  | 3808 | 0 | 2713 | 354 | 1095 | 0 | 123.552 | 28.56 | 0 | 1521 | 869 |  | 34651601 | 158.67 | 0.01 | 113.05 | 14.77 | 45.61 | 0 | 5.148 | 1.19 | 0 | 135.15 | 2.93 | 94.21 | 12.31 | 38.01 | 0 | 4.29 | 1.19 | 0 | 105 | 60 | 1 | 1 |  |  | 1 | 1 | 1 | 1 |  |  |  |  | 0 | 1 | ФЕР-2001, 33-04-030-01, приказ Минстроя России №1039/пр от 30.12.2016г. |  |  | 33001 | 0 |  | 0 | 1 | 0 | 1 | 1 | 1 | 1 | 1 | 1 |  | 105 | 60 |  |  |  |  | 0 | 0 | [5 empty] | 0 | Поправка: Прил.2, Табл.1, п. 4 Наименование: Производство работ осуществляется в охранной зоне действующей воздушной линии электропередачи, вблизи объектов, находящихся под напряжением, внутри объектов капитального строительства, внутренняя проводка в которых не обесточена, если это приведет к ограничению действий рабочих в соответствии с требованиями техники безопасности | 0 | 3808 | 0.01 | 113.05 | 14.77 | 45.61 | 0 | 5.148 | 1.19 | 0 | 1521.45 | 869.4 |  |  |  |  | )*1,2 | )*1,2 | )*1,2 |  | )*1,2 | )*1,2 |  |  |  | 0 | 0 | 1 | 1 |  |  |  | 1013 | КОМПЛ | КОМПЛ | 1 | [6 empty] | 32653413 | 1 | Общестроительные и специальные строительные работы | 0 |  | 1 | 33001 | Линии элекропередач | ФЕР-33 |  | Поправка: Прил.2, Табл.1, п. 4 |  | 0 | 135.15 | 2.93 | 94.21 | 12.31 | 38.01 | 4.29 | 1.19 | 1 | [17 empty] | 0 | 0 | 0 |  |  |  |  | 105 | 60 |  |  |  |  | 0 |  | -818932394 | 2 | 1 | -2 | 0 | 0 | 0 | 6198 | 6198 | 0 | 0 |  | 0 | 3 | 0 |  | 0 | 1 | 0 | 0 | 0 | 0
17 | 1 | 238 | 224 | 11 | 33-04-030-01 | Установка разрядников с помощью механизмов | КОМПЛ | 24 | 0 |  |  |  |  | 53949 | 2 | 33915 | 6487 | 20032 | 0 | 123.552 | 28.56 | 0 | 23602 | 12729 |  | 34651602 | 158.67 | 0.01 | 113.05 | 14.77 | 45.61 | 0 | 5.148 | 1.19 | 0 | 135.15 | 2.93 | 94.21 | 12.31 | 38.01 | 0 | 4.29 | 1.19 | 0 | 89 | 48 | 1 | 1 |  |  | 1 | 18.3 | 12.5 | 7.5 |  |  |  |  | 0 | 1 | ФЕР-2001, 33-04-030-01, приказ Минстроя России №1039/пр от 30.12.2016г. |  |  | 33001 | 0 |  | 0 | 1 | 0 | 18.3 | 1 | 1 | 1 | 1 | 1 |  | 105 | 60 |  |  |  |  | 0 | 0 | [5 empty] | 0 | Поправка: Прил.2, Табл.1, п. 4 Наименование: Производство работ осуществляется в охранной зоне действующей воздушной линии электропередачи, вблизи объектов, находящихся под напряжением, внутри объектов капитального строительства, внутренняя проводка в которых не обесточена, если это приведет к ограничению действий рабочих в соответствии с требованиями техники безопасности | 0 | 53949 | 0.075 | 1413.125 | 270.291 | 834.663 | 0 | 5.148 | 1.19 | 0 | 23601.91 | 12729.12 |  |  |  |  | )*1,2 | )*1,2 | )*1,2 |  | )*1,2 | )*1,2 |  |  |  | 0 | 0 | 1 | 1 |  |  |  | 1013 | КОМПЛ | КОМПЛ | 1 | [6 empty] | 32653413 | 1 | Общестроительные и специальные строительные работы | 0 |  | 1 | 33001 | Линии элекропередач | ФЕР-33 |  | Поправка: Прил.2, Табл.1, п. 4 |  | 0 | 135.15 | 2.93 | 94.21 | 12.31 | 38.01 | 4.29 | 1.19 | 1 | [17 empty] | 0 | 0 | 0 |  |  | *0,85 | *0,8 | 105 | 60 |  |  |  |  | 0 |  | -818932394 | 2 | 1 | 4 | 0 | 0 | 0 | 90280 | 90280 | 0 | 0 |  | 0 | 3 | 0 |  | 0 | 18.3 | 0 | 0 | 0 | 0
18 | 1 | 222 |  | 11,1 | Накладная | Разрядник РВО 10 У1 | шт. | 0 | 0 |  |  |  |  | 0 | 0 | 0 | 0 | 0 | 0 | 0 | 0 | 0 | 0 | 0 |  | 34651601 | 270.19 | 270.19 | 0 | 0 | 0 | 0 | 0 | 0 | 0 | 270.19 | 270.19 | 0 | 0 | 0 | 0 | 0 | 0 | 0 | 0 | 0 | 1 | 1 |  |  | 1 | 1 | 1 | 1 |  |  |  |  | 3 | 1 | ФССЦ-2001, 01.3.01.06-0038, приказ Минстроя России №1039/пр от 30.12.2016г. |  |  | 500001 | 0 |  | 0 | 20 | 0 | 1 | 1 | 1 | 1 | 1 | 1 |  | 0 | 0 |  |  |  |  | 0 | 0 | [5 empty] | 0 |  | 0 | 0 | 270.19 | 0 | 0 | 0 | 0 | 0 | 0 | 0 | 0 | 0 | [13 empty] | 0 | 0 | 1 | 1 |  |  |  | 1010 | шт. | шт. | 1 | [6 empty] | 32653291 | 20 | Материалы ( строительные ) | 0 |  | 1 | 500001 | Материалы и конструкции ( строительные ) по ценникам и каталогом | ресурс_ФССЦ (строительные) |  |  |  | 0 | 14.4 | 270.19 | 0 | 0 | 0 | 0 | 0 | [18 empty] | 0 | 0 | 0 |  |  |  |  | 0 | 0 |  | [2 026,43 / 7,5] |  |  | 0 |  | -871826488 | 2 | 4 | -2 | 0 | 0 | 0 | 0 | 0 | 0 | 0 |  | 0 | 2 | 0 |  | 0 | 1 | 0 | 0 | 0 | 0
18 | 1 | 236 |  | 11,1 | Накладная | Разрядник РВО 10 У1 | шт. | 0 | 0 |  |  |  |  | 0 | 0 | 0 | 0 | 0 | 0 | 0 | 0 | 0 | 0 | 0 |  | 34651602 | 270.19 | 270.19 | 0 | 0 | 0 | 0 | 0 | 0 | 0 | 270.19 | 270.19 | 0 | 0 | 0 | 0 | 0 | 0 | 0 | 0 | 0 | 1 | 1 |  |  | 1 | 1 | 1 | 7.5 |  |  |  |  | 3 | 1 | ФССЦ-2001, 01.3.01.06-0038, приказ Минстроя России №1039/пр от 30.12.2016г. |  |  | 500001 | 0 |  | 0 | 20 | 0 | 1 | 1 | 1 | 1 | 1 | 1 |  | 0 | 0 |  |  |  |  | 0 | 0 | [5 empty] | 0 |  | 0 | 0 | 2026.425 | 0 | 0 | 0 | 0 | 0 | 0 | 0 | 0 | 0 | [13 empty] | 0 | 0 | 1 | 1 |  |  |  | 1010 | шт. | шт. | 1 | [6 empty] | 32653291 | 20 | Материалы ( строительные ) | 0 |  | 1 | 500001 | Материалы и конструкции ( строительные ) по ценникам и каталогом | ресурс_ФССЦ (строительные) |  |  |  | 0 | 270.19 | 270.19 | 0 | 0 | 0 | 0 | 0 |  | 5 |  |  | 0 | 18 |  | 2026.43 | [10 empty] | 0 | 0 | 0 |  |  |  |  | 0 | 0 |  | [2 026,43 / 7,5] |  |  | 0 |  | -871826488 | 2 | 3 | 4 | 0 | 0 | 0 | 0 | 0 | 0 | 0 |  | 1 | 1 | 0 |  | 0 | 1 | 0 | 0 | 0 | 0
18 | 1 | 223 |  | 11,2 | Накладная | Разрядник РДИП | шт. | 24 | 1 |  |  |  |  | 16672 | 16672 | 0 | 0 | 0 | 0 | 0 | 0 | 0 | 0 | 0 |  | 34651601 | 694.67 | 694.67 | 0 | 0 | 0 | 0 | 0 | 0 | 0 | 694.67 | 694.67 | 0 | 0 | 0 | 0 | 0 | 0 | 0 | 0 | 0 | 1 | 1 |  |  | 1 | 1 | 1 | 1 |  |  |  |  | 3 | 1 | ФССЦ-2001, 01.3.01.06-0046, приказ Минстроя России №1039/пр от 30.12.2016г. |  |  | 500001 | 0 |  | 0 | 20 | 0 | 1 | 1 | 1 | 1 | 1 | 1 |  | 0 | 0 |  |  |  |  | 0 | 0 | [5 empty] | 0 |  | 0 | 16672 | 694.67 | 0 | 0 | 0 | 0 | 0 | 0 | 0 | 0 | 0 | [13 empty] | 0 | 0 | 1 | 1 |  |  |  | 1010 | шт. | шт. | 1 | [6 empty] | 32653291 | 20 | Материалы ( строительные ) | 0 |  | 1 | 500001 | Материалы и конструкции ( строительные ) по ценникам и каталогом | ресурс_ФССЦ (строительные) |  |  |  | 0 | 9661.5 | 694.67 | 0 | 0 | 0 | 0 | 0 | [18 empty] | 0 | 0 | 0 |  |  |  |  | 0 | 0 |  | [5 210 / 7,5] |  |  | 0 |  | 821835042 | 2 | 4 | -2 | 0 | 0 | 0 | 16672 | 16672 | 0 | 0 |  | 0 | 2 | 0 |  | 0 | 1 | 0 | 0 | 0 | 0
18 | 1 | 237 |  | 11,2 | Накладная | Разрядник РДИП | шт. | 24 | 1 |  |  |  |  | 125041 | 125041 | 0 | 0 | 0 | 0 | 0 | 0 | 0 | 0 | 0 |  | 34651602 | 694.67 | 694.67 | 0 | 0 | 0 | 0 | 0 | 0 | 0 | 694.67 | 694.67 | 0 | 0 | 0 | 0 | 0 | 0 | 0 | 0 | 0 | 1 | 1 |  |  | 1 | 1 | 1 | 7.5 |  |  |  |  | 3 | 1 | ФССЦ-2001, 01.3.01.06-0046, приказ Минстроя России №1039/пр от 30.12.2016г. |  |  | 500001 | 0 |  | 0 | 20 | 0 | 1 | 1 | 1 | 1 | 1 | 1 |  | 0 | 0 |  |  |  |  | 0 | 0 | [5 empty] | 0 |  | 0 | 125041 | 5210.025 | 0 | 0 | 0 | 0 | 0 | 0 | 0 | 0 | 0 | [13 empty] | 0 | 0 | 1 | 1 |  |  |  | 1010 | шт. | шт. | 1 | [6 empty] | 32653291 | 20 | Материалы ( строительные ) | 0 |  | 1 | 500001 | Материалы и конструкции ( строительные ) по ценникам и каталогом | ресурс_ФССЦ (строительные) |  |  |  | 0 | 694.67 | 694.67 | 0 | 0 | 0 | 0 | 0 |  | 5 |  |  | 0 | 18 |  | 5210 | [10 empty] | 0 | 0 | 0 |  |  |  |  | 0 | 0 |  | [5 210 / 7,5] |  |  | 0 |  | 821835042 | 2 | 3 | 4 | 0 | 0 | 0 | 125041 | 125041 | 0 | 0 |  | 1 | 1 | 0 |  | 0 | 1 | 0 | 0 | 0 | 0
18 | 1 | 224 |  | 11,3 | Накладная | Болты с гайками и шайбами строительные | т | 0 | 0 |  |  |  |  | 0 | 0 | 0 | 0 | 0 | 0 | 0 | 0 | 0 | 0 | 0 |  | 34651601 | 9040.01 | 9040.01 | 0 | 0 | 0 | 0 | 0 | 0 | 0 | 9040.01 | 9040.01 | 0 | 0 | 0 | 0 | 0 | 0 | 0 | 0 | 0 | 1 | 1 |  |  | 1 | 1 | 1 | 1 |  |  |  |  | 3 | 1 | ФССЦ-2001, 01.7.15.03-0041, приказ Минстроя России №1039/пр от 30.12.2016г. |  |  | 500001 | 0 |  | 0 | 20 | 0 | 1 | 1 | 1 | 1 | 1 | 1 |  | 0 | 0 |  |  |  |  | 0 | 0 | [5 empty] | 0 |  | 0 | 0 | 9040.01 | 0 | 0 | 0 | 0 | 0 | 0 | 0 | 0 | 0 | [13 empty] | 0 | 0 | 1 | 1 |  |  |  | 1009 | т | т | 1000 | [6 empty] | 32653291 | 20 | Материалы ( строительные ) | 0 |  | 1 | 500001 | Материалы и конструкции ( строительные ) по ценникам и каталогом | ресурс_ФССЦ (строительные) |  |  |  | 0 | 9040.01 | 9040.01 | 0 | 0 | 0 | 0 | 0 | [18 empty] | 0 | 0 | 0 |  |  |  |  | 0 | 0 |  |  |  |  | 0 |  | 1945123062 | 2 | 1 | -2 | 0 | 0 | 0 | 0 | 0 | 0 | 0 |  | 0 | 3 | 0 |  | 0 | 1 | 0 | 0 | 0 | 0
18 | 1 | 238 |  | 11,3 | Накладная | Болты с гайками и шайбами строительные | т | 0 | 0 |  |  |  |  | 0 | 0 | 0 | 0 | 0 | 0 | 0 | 0 | 0 | 0 | 0 |  | 34651602 | 9040.01 | 9040.01 | 0 | 0 | 0 | 0 | 0 | 0 | 0 | 9040.01 | 9040.01 | 0 | 0 | 0 | 0 | 0 | 0 | 0 | 0 | 0 | 1 | 1 |  |  | 1 | 1 | 1 | 7.5 |  |  |  |  | 3 | 1 | ФССЦ-2001, 01.7.15.03-0041, приказ Минстроя России №1039/пр от 30.12.2016г. |  |  | 500001 | 0 |  | 0 | 20 | 0 | 1 | 1 | 1 | 1 | 1 | 1 |  | 0 | 0 |  |  |  |  | 0 | 0 | [5 empty] | 0 |  | 0 | 0 | 67800.075 | 0 | 0 | 0 | 0 | 0 | 0 | 0 | 0 | 0 | [13 empty] | 0 | 0 | 1 | 1 |  |  |  | 1009 | т | т | 1000 | [6 empty] | 32653291 | 20 | Материалы ( строительные ) | 0 |  | 1 | 500001 | Материалы и конструкции ( строительные ) по ценникам и каталогом | ресурс_ФССЦ (строительные) |  |  |  | 0 | 9040.01 | 9040.01 | 0 | 0 | 0 | 0 | 0 | [18 empty] | 0 | 0 | 0 |  |  |  |  | 0 | 0 |  |  |  |  | 0 |  | 1945123062 | 2 | 1 | 4 | 0 | 0 | 0 | 0 | 0 | 0 | 0 |  | 0 | 3 | 0 |  | 0 | 1 | 0 | 0 | 0 | 0
18 | 1 | 215 |  | 11,4 | 01.7.20.08-0051 | Ветошь | кг | 0 | 0 |  |  |  |  | 0 | 0 | 0 | 0 | 0 | 0 | 0 | 0 | 0 | 0 | 0 |  | 34651601 | 1.82 | 1.82 | 0 | 0 | 0 | 0 | 0 | 0 | 0 | 1.82 | 1.82 | 0 | 0 | 0 | 0 | 0 | 0 | 0 | 0 | 0 | 1 | 1 |  |  | 1 | 1 | 1 | 1 |  |  |  |  | 3 | 1 | ФССЦ-2001, 01.7.20.08-0051, приказ Минстроя России №1039/пр от 30.12.2016г. |  |  | 500001 | 0 |  | 0 | 20 | 0 | 1 | 1 | 1 | 1 | 1 | 1 |  | 0 | 0 |  |  |  |  | 0 | 0 | [5 empty] | 0 |  | 0 | 0 | 1.82 | 0 | 0 | 0 | 0 | 0 | 0 | 0 | 0 | 0 | [13 empty] | 0 | 0 | 1 | 1 |  |  |  | 1009 | кг | кг | 1 | [6 empty] | 32653291 | 20 | Материалы ( строительные ) | 0 |  | 1 | 500001 | Материалы и конструкции ( строительные ) по ценникам и каталогом | ресурс_ФССЦ (строительные) |  |  |  | 0 | 1.82 | 1.82 | 0 | 0 | 0 | 0 | 0 | [18 empty] | 0 | 0 | 0 |  |  |  |  | 0 | 0 |  |  |  |  | 0 |  | 813963326 | 2 | 1 | -2 | 0 | 0 | 0 | 0 | 0 | 0 | 0 |  | 0 | 3 | 0 |  | 0 | 1 | 0 | 0 | 0 | 0
18 | 1 | 229 |  | 11,4 | 01.7.20.08-0051 | Ветошь | кг | 0 | 0 |  |  |  |  | 0 | 0 | 0 | 0 | 0 | 0 | 0 | 0 | 0 | 0 | 0 |  | 34651602 | 1.82 | 1.82 | 0 | 0 | 0 | 0 | 0 | 0 | 0 | 1.82 | 1.82 | 0 | 0 | 0 | 0 | 0 | 0 | 0 | 0 | 0 | 1 | 1 |  |  | 1 | 1 | 1 | 7.5 |  |  |  |  | 3 | 1 | ФССЦ-2001, 01.7.20.08-0051, приказ Минстроя России №1039/пр от 30.12.2016г. |  |  | 500001 | 0 |  | 0 | 20 | 0 | 1 | 1 | 1 | 1 | 1 | 1 |  | 0 | 0 |  |  |  |  | 0 | 0 | [5 empty] | 0 |  | 0 | 0 | 13.65 | 0 | 0 | 0 | 0 | 0 | 0 | 0 | 0 | 0 | [13 empty] | 0 | 0 | 1 | 1 |  |  |  | 1009 | кг | кг | 1 | [6 empty] | 32653291 | 20 | Материалы ( строительные ) | 0 |  | 1 | 500001 | Материалы и конструкции ( строительные ) по ценникам и каталогом | ресурс_ФССЦ (строительные) |  |  |  | 0 | 1.82 | 1.82 | 0 | 0 | 0 | 0 | 0 | [18 empty] | 0 | 0 | 0 |  |  |  |  | 0 | 0 |  |  |  |  | 0 |  | 813963326 | 2 | 1 | 4 | 0 | 0 | 0 | 0 | 0 | 0 | 0 |  | 0 | 3 | 0 |  | 0 | 1 | 0 | 0 | 0 | 0
18 | 1 | 216 |  | 11,5 | 07.1.04.02 | Детали крепления стальные | кг | 0 | 0 |  |  |  |  | 0 | 0 | 0 | 0 | 0 | 0 | 0 | 0 | 0 | 0 | 0 |  | 34651601 | 0 | 0 | 0 | 0 | 0 | 0 | 0 | 0 | 0 | 0 | 0 | 0 | 0 | 0 | 0 | 0 | 0 | 0 | 106 | 65 | 1 | 1 |  |  | 1 | 1 | 1 | 1 |  |  |  |  | 3 | 1 |  |  |  | 0 | 0 |  | 0 | 20 | 0 | 1 | 1 | 1 | 1 | 1 | 1 |  | 106 | 65 |  |  |  |  | 0 | 0 | [5 empty] | 0 |  | 0 | 0 | 0 | 0 | 0 | 0 | 0 | 0 | 0 | 0 | 0 | 0 | [13 empty] | 0 | 0 | 1 | 1 |  |  |  | 1009 | кг | кг | 1 | [6 empty] | 32653299 | 20 | Материалы ( строительные ) | 0 |  | 1 | 0 | Строка добавленная вручную | По умолчанию |  |  |  | 0 | 0 | 0 | 0 | 0 | 0 | 0 | 0 | [18 empty] | 0 | 0 | 0 |  |  |  |  | 106 | 65 |  |  |  |  | 0 |  | -952279783 | 2 | 1 | -2 | 0 | 0 | 0 | 0 | 0 | 0 | 0 |  | 0 | 3 | 0 |  | 0 | 1 | 0 | 0 | 0 | 0
18 | 1 | 230 |  | 11,5 | 07.1.04.02 | Детали крепления стальные | кг | 0 | 0 |  |  |  |  | 0 | 0 | 0 | 0 | 0 | 0 | 0 | 0 | 0 | 0 | 0 |  | 34651602 | 0 | 0 | 0 | 0 | 0 | 0 | 0 | 0 | 0 | 0 | 0 | 0 | 0 | 0 | 0 | 0 | 0 | 0 | 90 | 52 | 1 | 1 |  |  | 1 | 1 | 1 | 7.5 |  |  |  |  | 3 | 1 |  |  |  | 0 | 0 |  | 0 | 20 | 0 | 1 | 1 | 1 | 1 | 1 | 1 |  | 106 | 65 |  |  |  |  | 0 | 0 | [5 empty] | 0 |  | 0 | 0 | 0 | 0 | 0 | 0 | 0 | 0 | 0 | 0 | 0 | 0 | [13 empty] | 0 | 0 | 1 | 1 |  |  |  | 1009 | кг | кг | 1 | [6 empty] | 32653299 | 20 | Материалы ( строительные ) | 0 |  | 1 | 0 | Строка добавленная вручную | По умолчанию |  |  |  | 0 | 0 | 0 | 0 | 0 | 0 | 0 | 0 | [18 empty] | 0 | 0 | 0 |  |  | *0,85 | *0,8 | 106 | 65 |  |  |  |  | 0 |  | -952279783 | 2 | 1 | 4 | 0 | 0 | 0 | 0 | 0 | 0 | 0 |  | 0 | 3 | 0 |  | 0 | 1 | 0 | 0 | 0 | 0
18 | 1 | 217 |  | 11,6 | 07.2.07.13 | Хомуты стальные | кг | 0 | 0 |  |  |  |  | 0 | 0 | 0 | 0 | 0 | 0 | 0 | 0 | 0 | 0 | 0 |  | 34651601 | 0 | 0 | 0 | 0 | 0 | 0 | 0 | 0 | 0 | 0 | 0 | 0 | 0 | 0 | 0 | 0 | 0 | 0 | 106 | 65 | 1 | 1 |  |  | 1 | 1 | 1 | 1 |  |  |  |  | 3 | 1 |  |  |  | 0 | 0 |  | 0 | 20 | 0 | 1 | 1 | 1 | 1 | 1 | 1 |  | 106 | 65 |  |  |  |  | 0 | 0 | [5 empty] | 0 |  | 0 | 0 | 0 | 0 | 0 | 0 | 0 | 0 | 0 | 0 | 0 | 0 | [13 empty] | 0 | 0 | 1 | 1 |  |  |  | 1009 | кг | кг | 1 | [6 empty] | 32653299 | 20 | Материалы ( строительные ) | 0 |  | 1 | 0 | Строка добавленная вручную | По умолчанию |  |  |  | 0 | 0 | 0 | 0 | 0 | 0 | 0 | 0 | [18 empty] | 0 | 0 | 0 |  |  |  |  | 106 | 65 |  |  |  |  | 0 |  | -1111733769 | 2 | 1 | -2 | 0 | 0 | 0 | 0 | 0 | 0 | 0 |  | 0 | 3 | 0 |  | 0 | 1 | 0 | 0 | 0 | 0
18 | 1 | 231 |  | 11,6 | 07.2.07.13 | Хомуты стальные | кг | 0 | 0 |  |  |  |  | 0 | 0 | 0 | 0 | 0 | 0 | 0 | 0 | 0 | 0 | 0 |  | 34651602 | 0 | 0 | 0 | 0 | 0 | 0 | 0 | 0 | 0 | 0 | 0 | 0 | 0 | 0 | 0 | 0 | 0 | 0 | 90 | 52 | 1 | 1 |  |  | 1 | 1 | 1 | 7.5 |  |  |  |  | 3 | 1 |  |  |  | 0 | 0 |  | 0 | 20 | 0 | 1 | 1 | 1 | 1 | 1 | 1 |  | 106 | 65 |  |  |  |  | 0 | 0 | [5 empty] | 0 |  | 0 | 0 | 0 | 0 | 0 | 0 | 0 | 0 | 0 | 0 | 0 | 0 | [13 empty] | 0 | 0 | 1 | 1 |  |  |  | 1009 | кг | кг | 1 | [6 empty] | 32653299 | 20 | Материалы ( строительные ) | 0 |  | 1 | 0 | Строка добавленная вручную | По умолчанию |  |  |  | 0 | 0 | 0 | 0 | 0 | 0 | 0 | 0 | [18 empty] | 0 | 0 | 0 |  |  | *0,85 | *0,8 | 106 | 65 |  |  |  |  | 0 |  | -1111733769 | 2 | 1 | 4 | 0 | 0 | 0 | 0 | 0 | 0 | 0 |  | 0 | 3 | 0 |  | 0 | 1 | 0 | 0 | 0 | 0
18 | 1 | 218 |  | 11,7 | 08.3.04.02 | Сталь стержневая диаметром до 10 мм | т | 0 | 0 |  |  |  |  | 0 | 0 | 0 | 0 | 0 | 0 | 0 | 0 | 0 | 0 | 0 |  | 34651601 | 0 | 0 | 0 | 0 | 0 | 0 | 0 | 0 | 0 | 0 | 0 | 0 | 0 | 0 | 0 | 0 | 0 | 0 | 106 | 65 | 1 | 1 |  |  | 1 | 1 | 1 | 1 |  |  |  |  | 3 | 1 |  |  |  | 0 | 0 |  | 0 | 20 | 0 | 1 | 1 | 1 | 1 | 1 | 1 |  | 106 | 65 |  |  |  |  | 0 | 0 | [5 empty] | 0 |  | 0 | 0 | 0 | 0 | 0 | 0 | 0 | 0 | 0 | 0 | 0 | 0 | [13 empty] | 0 | 0 | 1 | 1 |  |  |  | 1009 | т | т | 1000 | [6 empty] | 32653299 | 20 | Материалы ( строительные ) | 0 |  | 1 | 0 | Строка добавленная вручную | По умолчанию |  |  |  | 0 | 0 | 0 | 0 | 0 | 0 | 0 | 0 | [18 empty] | 0 | 0 | 0 |  |  |  |  | 106 | 65 |  |  |  |  | 0 |  | 1613753229 | 2 | 1 | -2 | 0 | 0 | 0 | 0 | 0 | 0 | 0 |  | 0 | 3 | 0 |  | 0 | 1 | 0 | 0 | 0 | 0
18 | 1 | 232 |  | 11,7 | 08.3.04.02 | Сталь стержневая диаметром до 10 мм | т | 0 | 0 |  |  |  |  | 0 | 0 | 0 | 0 | 0 | 0 | 0 | 0 | 0 | 0 | 0 |  | 34651602 | 0 | 0 | 0 | 0 | 0 | 0 | 0 | 0 | 0 | 0 | 0 | 0 | 0 | 0 | 0 | 0 | 0 | 0 | 90 | 52 | 1 | 1 |  |  | 1 | 1 | 1 | 7.5 |  |  |  |  | 3 | 1 |  |  |  | 0 | 0 |  | 0 | 20 | 0 | 1 | 1 | 1 | 1 | 1 | 1 |  | 106 | 65 |  |  |  |  | 0 | 0 | [5 empty] | 0 |  | 0 | 0 | 0 | 0 | 0 | 0 | 0 | 0 | 0 | 0 | 0 | 0 | [13 empty] | 0 | 0 | 1 | 1 |  |  |  | 1009 | т | т | 1000 | [6 empty] | 32653299 | 20 | Материалы ( строительные ) | 0 |  | 1 | 0 | Строка добавленная вручную | По умолчанию |  |  |  | 0 | 0 | 0 | 0 | 0 | 0 | 0 | 0 | [18 empty] | 0 | 0 | 0 |  |  | *0,85 | *0,8 | 106 | 65 |  |  |  |  | 0 |  | 1613753229 | 2 | 1 | 4 | 0 | 0 | 0 | 0 | 0 | 0 | 0 |  | 0 | 3 | 0 |  | 0 | 1 | 0 | 0 | 0 | 0
18 | 1 | 219 |  | 11,8 | 14.4.03.03-0102 | Лак БТ-577 | т | 0 | 0 |  |  |  |  | 0 | 0 | 0 | 0 | 0 | 0 | 0 | 0 | 0 | 0 | 0 |  | 34651601 | 9550.01 | 9550.01 | 0 | 0 | 0 | 0 | 0 | 0 | 0 | 9550.01 | 9550.01 | 0 | 0 | 0 | 0 | 0 | 0 | 0 | 0 | 0 | 1 | 1 |  |  | 1 | 1 | 1 | 1 |  |  |  |  | 3 | 1 | ФССЦ-2001, 14.4.03.03-0102, приказ Минстроя России №1039/пр от 30.12.2016г. |  |  | 500001 | 0 |  | 0 | 20 | 0 | 1 | 1 | 1 | 1 | 1 | 1 |  | 0 | 0 |  |  |  |  | 0 | 0 | [5 empty] | 0 |  | 0 | 0 | 9550.01 | 0 | 0 | 0 | 0 | 0 | 0 | 0 | 0 | 0 | [13 empty] | 0 | 0 | 1 | 1 |  |  |  | 1009 | т | т | 1000 | [6 empty] | 32653291 | 20 | Материалы ( строительные ) | 0 |  | 1 | 500001 | Материалы и конструкции ( строительные ) по ценникам и каталогом | ресурс_ФССЦ (строительные) |  |  |  | 0 | 9550.01 | 9550.01 | 0 | 0 | 0 | 0 | 0 | [18 empty] | 0 | 0 | 0 |  |  |  |  | 0 | 0 |  |  |  |  | 0 |  | 654489916 | 2 | 1 | -2 | 0 | 0 | 0 | 0 | 0 | 0 | 0 |  | 0 | 3 | 0 |  | 0 | 1 | 0 | 0 | 0 | 0
18 | 1 | 233 |  | 11,8 | 14.4.03.03-0102 | Лак БТ-577 | т | 0 | 0 |  |  |  |  | 0 | 0 | 0 | 0 | 0 | 0 | 0 | 0 | 0 | 0 | 0 |  | 34651602 | 9550.01 | 9550.01 | 0 | 0 | 0 | 0 | 0 | 0 | 0 | 9550.01 | 9550.01 | 0 | 0 | 0 | 0 | 0 | 0 | 0 | 0 | 0 | 1 | 1 |  |  | 1 | 1 | 1 | 7.5 |  |  |  |  | 3 | 1 | ФССЦ-2001, 14.4.03.03-0102, приказ Минстроя России №1039/пр от 30.12.2016г. |  |  | 500001 | 0 |  | 0 | 20 | 0 | 1 | 1 | 1 | 1 | 1 | 1 |  | 0 | 0 |  |  |  |  | 0 | 0 | [5 empty] | 0 |  | 0 | 0 | 71625.075 | 0 | 0 | 0 | 0 | 0 | 0 | 0 | 0 | 0 | [13 empty] | 0 | 0 | 1 | 1 |  |  |  | 1009 | т | т | 1000 | [6 empty] | 32653291 | 20 | Материалы ( строительные ) | 0 |  | 1 | 500001 | Материалы и конструкции ( строительные ) по ценникам и каталогом | ресурс_ФССЦ (строительные) |  |  |  | 0 | 9550.01 | 9550.01 | 0 | 0 | 0 | 0 | 0 | [18 empty] | 0 | 0 | 0 |  |  |  |  | 0 | 0 |  |  |  |  | 0 |  | 654489916 | 2 | 1 | 4 | 0 | 0 | 0 | 0 | 0 | 0 | 0 |  | 0 | 3 | 0 |  | 0 | 1 | 0 | 0 | 0 | 0
18 | 1 | 220 |  | 11,9 | 14.5.09.11-0101 | Уайт-спирит | т | 0 | 0 |  |  |  |  | 0 | 0 | 0 | 0 | 0 | 0 | 0 | 0 | 0 | 0 | 0 |  | 34651601 | 6667 | 6667 | 0 | 0 | 0 | 0 | 0 | 0 | 0 | 6667 | 6667 | 0 | 0 | 0 | 0 | 0 | 0 | 0 | 0 | 0 | 1 | 1 |  |  | 1 | 1 | 1 | 1 |  |  |  |  | 3 | 1 | ФССЦ-2001, 14.5.09.11-0101, приказ Минстроя России №1039/пр от 30.12.2016г. |  |  | 500001 | 0 |  | 0 | 20 | 0 | 1 | 1 | 1 | 1 | 1 | 1 |  | 0 | 0 |  |  |  |  | 0 | 0 | [5 empty] | 0 |  | 0 | 0 | 6667 | 0 | 0 | 0 | 0 | 0 | 0 | 0 | 0 | 0 | [13 empty] | 0 | 0 | 1 | 1 |  |  |  | 1009 | т | т | 1000 | [6 empty] | 32653291 | 20 | Материалы ( строительные ) | 0 |  | 1 | 500001 | Материалы и конструкции ( строительные ) по ценникам и каталогом | ресурс_ФССЦ (строительные) |  |  |  | 0 | 6667 | 6667 | 0 | 0 | 0 | 0 | 0 | [18 empty] | 0 | 0 | 0 |  |  |  |  | 0 | 0 |  |  |  |  | 0 |  | -2124557522 | 2 | 1 | -2 | 0 | 0 | 0 | 0 | 0 | 0 | 0 |  | 0 | 3 | 0 |  | 0 | 1 | 0 | 0 | 0 | 0
18 | 1 | 234 |  | 11,9 | 14.5.09.11-0101 | Уайт-спирит | т | 0 | 0 |  |  |  |  | 0 | 0 | 0 | 0 | 0 | 0 | 0 | 0 | 0 | 0 | 0 |  | 34651602 | 6667 | 6667 | 0 | 0 | 0 | 0 | 0 | 0 | 0 | 6667 | 6667 | 0 | 0 | 0 | 0 | 0 | 0 | 0 | 0 | 0 | 1 | 1 |  |  | 1 | 1 | 1 | 7.5 |  |  |  |  | 3 | 1 | ФССЦ-2001, 14.5.09.11-0101, приказ Минстроя России №1039/пр от 30.12.2016г. |  |  | 500001 | 0 |  | 0 | 20 | 0 | 1 | 1 | 1 | 1 | 1 | 1 |  | 0 | 0 |  |  |  |  | 0 | 0 | [5 empty] | 0 |  | 0 | 0 | 50002.5 | 0 | 0 | 0 | 0 | 0 | 0 | 0 | 0 | 0 | [13 empty] | 0 | 0 | 1 | 1 |  |  |  | 1009 | т | т | 1000 | [6 empty] | 32653291 | 20 | Материалы ( строительные ) | 0 |  | 1 | 500001 | Материалы и конструкции ( строительные ) по ценникам и каталогом | ресурс_ФССЦ (строительные) |  |  |  | 0 | 6667 | 6667 | 0 | 0 | 0 | 0 | 0 | [18 empty] | 0 | 0 | 0 |  |  |  |  | 0 | 0 |  |  |  |  | 0 |  | -2124557522 | 2 | 1 | 4 | 0 | 0 | 0 | 0 | 0 | 0 | 0 |  | 0 | 3 | 0 |  | 0 | 1 | 0 | 0 | 0 | 0
18 | 1 | 221 |  | 11,10 | 22.2.01.04 | Изоляторы штыревые | шт. | 0 | 0 |  |  |  |  | 0 | 0 | 0 | 0 | 0 | 0 | 0 | 0 | 0 | 0 | 0 |  | 34651601 | 0 | 0 | 0 | 0 | 0 | 0 | 0 | 0 | 0 | 0 | 0 | 0 | 0 | 0 | 0 | 0 | 0 | 0 | 106 | 65 | 1 | 1 |  |  | 1 | 1 | 1 | 1 |  |  |  |  | 3 | 1 |  |  |  | 0 | 0 |  | 0 | 20 | 0 | 1 | 1 | 1 | 1 | 1 | 1 |  | 106 | 65 |  |  |  |  | 0 | 0 | [5 empty] | 0 |  | 0 | 0 | 0 | 0 | 0 | 0 | 0 | 0 | 0 | 0 | 0 | 0 | [13 empty] | 0 | 0 | 1 | 1 |  |  |  | 1010 | шт. | шт. | 1 | [6 empty] | 32653299 | 20 | Материалы ( строительные ) | 0 |  | 1 | 0 | Строка добавленная вручную | По умолчанию |  |  |  | 0 | 0 | 0 | 0 | 0 | 0 | 0 | 0 | [18 empty] | 0 | 0 | 0 |  |  |  |  | 106 | 65 |  |  |  |  | 0 |  | -1974579473 | 2 | 1 | -2 | 0 | 0 | 0 | 0 | 0 | 0 | 0 |  | 0 | 3 | 0 |  | 0 | 1 | 0 | 0 | 0 | 0
18 | 1 | 235 |  | 11,10 | 22.2.01.04 | Изоляторы штыревые | шт. | 0 | 0 |  |  |  |  | 0 | 0 | 0 | 0 | 0 | 0 | 0 | 0 | 0 | 0 | 0 |  | 34651602 | 0 | 0 | 0 | 0 | 0 | 0 | 0 | 0 | 0 | 0 | 0 | 0 | 0 | 0 | 0 | 0 | 0 | 0 | 90 | 52 | 1 | 1 |  |  | 1 | 1 | 1 | 7.5 |  |  |  |  | 3 | 1 |  |  |  | 0 | 0 |  | 0 | 20 | 0 | 1 | 1 | 1 | 1 | 1 | 1 |  | 106 | 65 |  |  |  |  | 0 | 0 | [5 empty] | 0 |  | 0 | 0 | 0 | 0 | 0 | 0 | 0 | 0 | 0 | 0 | 0 | 0 | [13 empty] | 0 | 0 | 1 | 1 |  |  |  | 1010 | шт. | шт. | 1 | [6 empty] | 32653299 | 20 | Материалы ( строительные ) | 0 |  | 1 | 0 | Строка добавленная вручную | По умолчанию |  |  |  | 0 | 0 | 0 | 0 | 0 | 0 | 0 | 0 | [18 empty] | 0 | 0 | 0 |  |  | *0,85 | *0,8 | 106 | 65 |  |  |  |  | 0 |  | -1974579473 | 2 | 1 | 4 | 0 | 0 | 0 | 0 | 0 | 0 | 0 |  | 0 | 3 | 0 |  | 0 | 1 | 0 | 0 | 0 | 0
17 | 1 | 246 | 231 | 12 | 33-03-004-01 | Забивка вертикальных заземлителей механизированная на глубину до 5 м | ШТ | 21 | 0 |  |  |  |  | 2520 | 0 | 2376 | 129 | 144 | 0 | 17.01 | 12.81 | 0 | 287 | 164 |  | 34651601 | 120 | 0 | 113.15 | 6.14 | 6.85 | 0 | 0.81 | 0.61 | 0 | 152.85 | 32.85 | 113.15 | 6.14 | 6.85 | 0 | 0.81 | 0.61 | 0 | 105 | 60 | 1 | 1 |  |  | 1 | 1 | 1 | 1 |  |  |  |  | 0 | 1 | ФЕР-2001, 33-03-004-01, приказ Минстроя России №1039/пр от 30.12.2016г. |  |  | 33001 | 0 |  | 0 | 1 | 0 | 1 | 1 | 1 | 1 | 1 | 1 |  | 105 | 60 |  |  |  |  | 0 | 0 | [5 empty] | 0 |  | 0 | 2520 | 0 | 113.15 | 6.14 | 6.85 | 0 | 0.81 | 0.61 | 0 | 286.65 | 163.8 | [13 empty] | 0 | 0 | 1 | 1 |  |  |  | 1013 | ШТ | ШТ | 1 | [6 empty] | 32653413 | 1 | Общестроительные и специальные строительные работы | 0 |  | 1 | 33001 | Линии элекропередач | ФЕР-33 |  |  |  | 0 | 152.85 | 32.85 | 113.15 | 6.14 | 6.85 | 0.81 | 0.61 | 1 | [17 empty] | 0 | 0 | 0 |  |  |  |  | 105 | 60 |  |  |  |  | 0 |  | -2035564384 | 2 | 1 | -2 | 0 | 0 | 0 | 2971 | 2971 | 0 | 0 |  | 0 | 3 | 0 |  | 0 | 1 | 0 | 0 | 0 | 0
17 | 1 | 254 | 238 | 12 | 33-03-004-01 | Забивка вертикальных заземлителей механизированная на глубину до 5 м | ШТ | 21 | 0 |  |  |  |  | 32334 | 0 | 29702 | 2360 | 2632 | 0 | 17.01 | 12.81 | 0 | 4443 | 2396 |  | 34651602 | 120 | 0 | 113.15 | 6.14 | 6.85 | 0 | 0.81 | 0.61 | 0 | 152.85 | 32.85 | 113.15 | 6.14 | 6.85 | 0 | 0.81 | 0.61 | 0 | 89 | 48 | 1 | 1 |  |  | 1 | 18.3 | 12.5 | 7.5 |  |  |  |  | 0 | 1 | ФЕР-2001, 33-03-004-01, приказ Минстроя России №1039/пр от 30.12.2016г. |  |  | 33001 | 0 |  | 0 | 1 | 0 | 18.3 | 1 | 1 | 1 | 1 | 1 |  | 105 | 60 |  |  |  |  | 0 | 0 | [5 empty] | 0 |  | 0 | 32334 | 0 | 1414.375 | 112.362 | 125.355 | 0 | 0.81 | 0.61 | 0 | 4442.88 | 2396.16 | [13 empty] | 0 | 0 | 1 | 1 |  |  |  | 1013 | ШТ | ШТ | 1 | [6 empty] | 32653413 | 1 | Общестроительные и специальные строительные работы | 0 |  | 1 | 33001 | Линии элекропередач | ФЕР-33 |  |  |  | 0 | 152.85 | 32.85 | 113.15 | 6.14 | 6.85 | 0.81 | 0.61 | 1 | [17 empty] | 0 | 0 | 0 |  |  | *0,85 | *0,8 | 105 | 60 |  |  |  |  | 0 |  | -2035564384 | 2 | 1 | 4 | 0 | 0 | 0 | 39173 | 39173 | 0 | 0 |  | 0 | 3 | 0 |  | 0 | 18.3 | 0 | 0 | 0 | 0
18 | 1 | 246 |  | 12,1 | Накладная | Арматура А1 10мм | кг | 50 | 2.381 |  |  |  |  | 298 | 298 | 0 | 0 | 0 | 0 | 0 | 0 | 0 | 0 | 0 |  | 34651601 | 5.96 | 5.96 | 0 | 0 | 0 | 0 | 0 | 0 | 0 | 5.96 | 5.96 | 0 | 0 | 0 | 0 | 0 | 0 | 0 | 106 | 65 | 1 | 1 |  |  | 1 | 1 | 1 | 1 |  |  |  |  | 3 | 1 |  |  |  | 0 | 0 |  | 0 | 20 | 0 | 1 | 1 | 1 | 1 | 1 | 1 |  | 106 | 65 |  |  |  |  | 0 | 0 | [5 empty] | 0 |  | 0 | 298 | 5.96 | 0 | 0 | 0 | 0 | 0 | 0 | 0 | 0 | 0 | [13 empty] | 0 | 0 | 1 | 1 |  |  |  | 1009 | кг | кг | 1 | [6 empty] | 32653299 | 20 | Материалы ( строительные ) | 0 |  | 1 | 0 | Строка добавленная вручную | По умолчанию |  |  |  | 0 | 0 | 5.96 | 0 | 0 | 0 | 0 | 0 | [18 empty] | 0 | 0 | 0 |  |  |  |  | 106 | 65 |  | [44,71 / 7,5] |  |  | 0 |  | 707148870 | 2 | 4 | -2 | 0 | 0 | 0 | 298 | 298 | 0 | 0 |  | 0 | 2 | 0 |  | 0 | 1 | 0 | 0 | 0 | 0
18 | 1 | 254 |  | 12,1 | Накладная | Арматура А1 10мм | кг | 50 | 2.381 |  |  |  |  | 2235 | 2235 | 0 | 0 | 0 | 0 | 0 | 0 | 0 | 0 | 0 |  | 34651602 | 5.96 | 5.96 | 0 | 0 | 0 | 0 | 0 | 0 | 0 | 5.96 | 5.96 | 0 | 0 | 0 | 0 | 0 | 0 | 0 | 90 | 52 | 1 | 1 |  |  | 1 | 1 | 1 | 7.5 |  |  |  |  | 3 | 1 |  |  |  | 0 | 0 |  | 0 | 20 | 0 | 1 | 1 | 1 | 1 | 1 | 1 |  | 106 | 65 |  |  |  |  | 0 | 0 | [5 empty] | 0 |  | 0 | 2235 | 44.7 | 0 | 0 | 0 | 0 | 0 | 0 | 0 | 0 | 0 | [13 empty] | 0 | 0 | 1 | 1 |  |  |  | 1009 | кг | кг | 1 | [6 empty] | 32653299 | 20 | Материалы ( строительные ) | 0 |  | 1 | 0 | Строка добавленная вручную | По умолчанию |  |  |  | 0 | 6.48 | 5.96 | 0 | 0 | 0 | 0 | 0 |  | 5 |  |  | 0 | 18 |  | 44.71 | [10 empty] | 0 | 0 | 0 |  |  | *0,85 | *0,8 | 106 | 65 |  | [44,71 / 7,5] |  |  | 0 |  | 707148870 | 2 | 3 | 4 | 0 | 0 | 0 | 2235 | 2235 | 0 | 0 |  | 1 | 1 | 0 |  | 0 | 1 | 0 | 0 | 0 | 0
18 | 1 | 244 |  | 12,2 | Накладная | Арматура А1 8мм | кг | 30 | 1.4286 |  |  |  |  | 179 | 179 | 0 | 0 | 0 | 0 | 0 | 0 | 0 | 0 | 0 |  | 34651601 | 5.98 | 5.98 | 0 | 0 | 0 | 0 | 0 | 0 | 0 | 5.98 | 5.98 | 0 | 0 | 0 | 0 | 0 | 0 | 0 | 0 | 0 | 1 | 1 |  |  | 1 | 1 | 1 | 1 |  |  |  |  | 3 | 1 | ФССЦ-2001, 01.7.11.07-0032, приказ Минстроя России №1039/пр от 30.12.2016г. |  |  | 500001 | 0 |  | 0 | 20 | 0 | 1 | 1 | 1 | 1 | 1 | 1 |  | 0 | 0 |  |  |  |  | 0 | 0 | [5 empty] | 0 |  | 0 | 179 | 5.98 | 0 | 0 | 0 | 0 | 0 | 0 | 0 | 0 | 0 | [13 empty] | 0 | 0 | 1 | 1 |  |  |  | 1009 | кг | кг | 1 | [6 empty] | 32653291 | 20 | Материалы ( строительные ) | 0 |  | 1 | 500001 | Материалы и конструкции ( строительные ) по ценникам и каталогом | ресурс_ФССЦ (строительные) |  |  |  | 0 | 10.315 | 5.98 | 0 | 0 | 0 | 0 | 0 | [18 empty] | 0 | 0 | 0 |  |  |  |  | 0 | 0 |  | [44,88 / 7,5] |  |  | 0 |  | 171953000 | 2 | 4 | -2 | 0 | 0 | 0 | 179 | 179 | 0 | 0 |  | 0 | 2 | 0 |  | 0 | 1 | 0 | 0 | 0 | 0
18 | 1 | 252 |  | 12,2 | Накладная | Арматура А1 8мм | кг | 30 | 1.4286 |  |  |  |  | 1346 | 1346 | 0 | 0 | 0 | 0 | 0 | 0 | 0 | 0 | 0 |  | 34651602 | 5.98 | 5.98 | 0 | 0 | 0 | 0 | 0 | 0 | 0 | 5.98 | 5.98 | 0 | 0 | 0 | 0 | 0 | 0 | 0 | 0 | 0 | 1 | 1 |  |  | 1 | 1 | 1 | 7.5 |  |  |  |  | 3 | 1 | ФССЦ-2001, 01.7.11.07-0032, приказ Минстроя России №1039/пр от 30.12.2016г. |  |  | 500001 | 0 |  | 0 | 20 | 0 | 1 | 1 | 1 | 1 | 1 | 1 |  | 0 | 0 |  |  |  |  | 0 | 0 | [5 empty] | 0 |  | 0 | 1346 | 44.85 | 0 | 0 | 0 | 0 | 0 | 0 | 0 | 0 | 0 | [13 empty] | 0 | 0 | 1 | 1 |  |  |  | 1009 | кг | кг | 1 | [6 empty] | 32653291 | 20 | Материалы ( строительные ) | 0 |  | 1 | 500001 | Материалы и конструкции ( строительные ) по ценникам и каталогом | ресурс_ФССЦ (строительные) |  |  |  | 0 | 0.0065 | 5.98 | 0 | 0 | 0 | 0 | 0 |  | 5 |  |  | 0 | 18 |  | 44.88 | [10 empty] | 0 | 0 | 0 |  |  |  |  | 0 | 0 |  | [44,88 / 7,5] |  |  | 0 |  | 171953000 | 2 | 3 | 4 | 0 | 0 | 0 | 1346 | 1346 | 0 | 0 |  | 1 | 1 | 0 |  | 0 | 1 | 0 | 0 | 0 | 0
18 | 1 | 245 |  | 12,3 | Накладная | Повторное заземление | шт. | 21 | 1 |  |  |  |  | 1369 | 1369 | 0 | 0 | 0 | 0 | 0 | 0 | 0 | 0 | 0 |  | 34651601 | 65.17 | 65.17 | 0 | 0 | 0 | 0 | 0 | 0 | 0 | 65.17 | 65.17 | 0 | 0 | 0 | 0 | 0 | 0 | 0 | 0 | 0 | 1 | 1 |  |  | 1 | 1 | 1 | 1 |  |  |  |  | 3 | 1 | ФССЦ-2001, 08.4.03.02-0004, приказ Минстроя России №1039/пр от 30.12.2016г. |  |  | 500001 | 0 |  | 0 | 20 | 0 | 1 | 1 | 1 | 1 | 1 | 1 |  | 0 | 0 |  |  |  |  | 0 | 0 | [5 empty] | 0 |  | 0 | 1369 | 65.17 | 0 | 0 | 0 | 0 | 0 | 0 | 0 | 0 | 0 | [13 empty] | 0 | 0 | 1 | 1 |  |  |  | 1010 | шт. | шт. | 1 | [6 empty] | 32653291 | 20 | Материалы ( строительные ) | 0 |  | 1 | 500001 | Материалы и конструкции ( строительные ) по ценникам и каталогом | ресурс_ФССЦ (строительные) |  |  |  | 0 | 6508.75 | 65.17 | 0 | 0 | 0 | 0 | 0 | [18 empty] | 0 | 0 | 0 |  |  |  |  | 0 | 0 |  | [488,78 / 7,5] |  |  | 0 |  | 285665688 | 2 | 4 | -2 | 0 | 0 | 0 | 1369 | 1369 | 0 | 0 |  | 0 | 2 | 0 |  | 0 | 1 | 0 | 0 | 0 | 0
18 | 1 | 253 |  | 12,3 | Накладная | Повторное заземление | шт. | 21 | 1 |  |  |  |  | 10264 | 10264 | 0 | 0 | 0 | 0 | 0 | 0 | 0 | 0 | 0 |  | 34651602 | 65.17 | 65.17 | 0 | 0 | 0 | 0 | 0 | 0 | 0 | 65.17 | 65.17 | 0 | 0 | 0 | 0 | 0 | 0 | 0 | 0 | 0 | 1 | 1 |  |  | 1 | 1 | 1 | 7.5 |  |  |  |  | 3 | 1 | ФССЦ-2001, 08.4.03.02-0004, приказ Минстроя России №1039/пр от 30.12.2016г. |  |  | 500001 | 0 |  | 0 | 20 | 0 | 1 | 1 | 1 | 1 | 1 | 1 |  | 0 | 0 |  |  |  |  | 0 | 0 | [5 empty] | 0 |  | 0 | 10264 | 488.775 | 0 | 0 | 0 | 0 | 0 | 0 | 0 | 0 | 0 | [13 empty] | 0 | 0 | 1 | 1 |  |  |  | 1010 | шт. | шт. | 1 | [6 empty] | 32653291 | 20 | Материалы ( строительные ) | 0 |  | 1 | 500001 | Материалы и конструкции ( строительные ) по ценникам и каталогом | ресурс_ФССЦ (строительные) |  |  |  | 0 | 70.84 | 65.17 | 0 | 0 | 0 | 0 | 0 |  | 5 |  |  | 0 | 18 |  | 488.78 | [10 empty] | 0 | 0 | 0 |  |  |  |  | 0 | 0 |  | [488,78 / 7,5] |  |  | 0 |  | 285665688 | 2 | 3 | 4 | 0 | 0 | 0 | 10264 | 10264 | 0 | 0 |  | 1 | 1 | 0 |  | 0 | 1 | 0 | 0 | 0 | 0
17 | 1 | 257 | 241 | 13 | п01-03-005-01 | Разъединитель трехполюсный напряжением до 20 кВ | ШТ | 2 | 0 |  |  |  |  | 132 | 0 | 0 | 0 | 132 | 0 | 10.8 | 0 | 0 | 86 | 53 |  | 34651601 | 65.94 | 0 | 0 | 0 | 65.94 | 0 | 5.4 | 0 | 0 | 65.94 | 0 | 0 | 0 | 65.94 | 0 | 5.4 | 0 | 0 | 65 | 40 | 1 | 1 |  |  | 1 | 1 | 1 | 1 |  |  |  |  | 0 | 4 | ФЕРп-2001, п01-03-005-01, приказ Минстроя России №1039/пр от 30.12.2016г. |  |  | 200001 | 0 |  | 0 | 5 | 0 | 1 | 1 | 1 | 1 | 1 | 1 |  | 65 | 40 |  |  |  |  | 0 | 0 | [5 empty] | 0 |  | 0 | 132 | 0 | 0 | 0 | 65.94 | 0 | 5.4 | 0 | 0 | 85.8 | 52.8 | [13 empty] | 0 | 0 | 1 | 1 |  |  |  | 1013 | ШТ | ШТ | 1 | [6 empty] | 32653283 | 5 | Пусконаладочные работы | 0 |  | 4 | 200001 | Пусконаладочные работы : все сборники и отделы 05-06 (диагностика лифтов ) сборника мрФЕР-01 | ФЕРп |  |  |  | 0 | 65.94 | 0 | 0 | 0 | 65.94 | 5.4 | 0 | 0 | [17 empty] | 0 | 0 | 0 |  |  |  |  | 65 | 40 |  |  |  |  | 0 |  | -237667876 | 2 | 1 | -2 | 0 | 0 | 0 | 271 | 0 | 0 | 271 |  | 0 | 3 | 0 |  | 0 | 1 | 0 | 0 | 0 | 0
17 | 1 | 260 | 244 | 13 | п01-03-005-01 | Разъединитель трехполюсный напряжением до 20 кВ | ШТ | 2 | 0 |  |  |  |  | 2413 | 0 | 0 | 0 | 2413 | 0 | 10.8 | 0 | 0 | 1327 | 772 |  | 34651602 | 65.94 | 0 | 0 | 0 | 65.94 | 0 | 5.4 | 0 | 0 | 65.94 | 0 | 0 | 0 | 65.94 | 0 | 5.4 | 0 | 0 | 55 | 32 | 1 | 1 |  |  | 1 | 18.3 | 18.3 | 18.3 |  |  |  |  | 0 | 4 | ФЕРп-2001, п01-03-005-01, приказ Минстроя России №1039/пр от 30.12.2016г. |  |  | 200001 | 0 |  | 0 | 5 | 0 | 18.3 | 1 | 1 | 1 | 1 | 1 |  | 65 | 40 |  |  |  |  | 0 | 0 | [5 empty] | 0 |  | 0 | 2413 | 0 | 0 | 0 | 1206.702 | 0 | 5.4 | 0 | 0 | 1327.15 | 772.16 | [13 empty] | 0 | 0 | 1 | 1 |  |  |  | 1013 | ШТ | ШТ | 1 | [6 empty] | 32653283 | 5 | Пусконаладочные работы | 0 |  | 4 | 200001 | Пусконаладочные работы : все сборники и отделы 05-06 (диагностика лифтов ) сборника мрФЕР-01 | ФЕРп |  |  |  | 0 | 65.94 | 0 | 0 | 0 | 65.94 | 5.4 | 0 | 0 | [17 empty] | 0 | 0 | 0 |  |  | *0,85 | *0,8 | 65 | 40 |  |  |  |  | 0 |  | -237667876 | 2 | 1 | 4 | 0 | 0 | 0 | 4512 | 0 | 0 | 4512 |  | 0 | 3 | 0 |  | 0 | 18.3 | 0 | 0 | 0 | 0
17 | 1 | 262 | 246 | 14 | п01-11-010-01 | Измерение сопротивления растеканию тока заземлителя | измерение | 20 | 0 |  |  |  |  | 312 | 0 | 0 | 0 | 312 | 0 | 24.4 | 0 | 0 | 203 | 125 |  | 34651601 | 15.62 | 0 | 0 | 0 | 15.62 | 0 | 1.22 | 0 | 0 | 15.62 | 0 | 0 | 0 | 15.62 | 0 | 1.22 | 0 | 0 | 65 | 40 | 1 | 1 |  |  | 1 | 1 | 1 | 1 |  |  |  |  | 0 | 4 | ФЕРп-2001, п01-11-010-01, приказ Минстроя России №1039/пр от 30.12.2016г. |  |  | 200001 | 0 |  | 0 | 5 | 0 | 1 | 1 | 1 | 1 | 1 | 1 |  | 65 | 40 |  |  |  |  | 0 | 0 | [5 empty] | 0 |  | 0 | 312 | 0 | 0 | 0 | 15.62 | 0 | 1.22 | 0 | 0 | 202.8 | 124.8 | [13 empty] | 0 | 0 | 1 | 1 |  |  |  | 1013 | измерение | измерение | 1 | [6 empty] | 32653283 | 5 | Пусконаладочные работы | 0 |  | 4 | 200001 | Пусконаладочные работы : все сборники и отделы 05-06 (диагностика лифтов ) сборника мрФЕР-01 | ФЕРп |  |  |  | 0 | 15.62 | 0 | 0 | 0 | 15.62 | 1.22 | 0 | 0 | [17 empty] | 0 | 0 | 0 |  |  |  |  | 65 | 40 |  |  |  |  | 0 |  | 486724290 | 2 | 1 | -2 | 0 | 0 | 0 | 640 | 0 | 0 | 640 |  | 0 | 3 | 0 |  | 0 | 1 | 0 | 0 | 0 | 0
17 | 1 | 264 | 248 | 14 | п01-11-010-01 | Измерение сопротивления растеканию тока заземлителя | измерение | 20 | 0 |  |  |  |  | 5717 | 0 | 0 | 0 | 5717 | 0 | 24.4 | 0 | 0 | 3144 | 1829 |  | 34651602 | 15.62 | 0 | 0 | 0 | 15.62 | 0 | 1.22 | 0 | 0 | 15.62 | 0 | 0 | 0 | 15.62 | 0 | 1.22 | 0 | 0 | 55 | 32 | 1 | 1 |  |  | 1 | 18.3 | 18.3 | 18.3 |  |  |  |  | 0 | 4 | ФЕРп-2001, п01-11-010-01, приказ Минстроя России №1039/пр от 30.12.2016г. |  |  | 200001 | 0 |  | 0 | 5 | 0 | 18.3 | 1 | 1 | 1 | 1 | 1 |  | 65 | 40 |  |  |  |  | 0 | 0 | [5 empty] | 0 |  | 0 | 5717 | 0 | 0 | 0 | 285.846 | 0 | 1.22 | 0 | 0 | 3144.35 | 1829.44 | [13 empty] | 0 | 0 | 1 | 1 |  |  |  | 1013 | измерение | измерение | 1 | [6 empty] | 32653283 | 5 | Пусконаладочные работы | 0 |  | 4 | 200001 | Пусконаладочные работы : все сборники и отделы 05-06 (диагностика лифтов ) сборника мрФЕР-01 | ФЕРп |  |  |  | 0 | 15.62 | 0 | 0 | 0 | 15.62 | 1.22 | 0 | 0 | [17 empty] | 0 | 0 | 0 |  |  | *0,85 | *0,8 | 65 | 40 |  |  |  |  | 0 |  | 486724290 | 2 | 1 | 4 | 0 | 0 | 0 | 10690 | 0 | 0 | 10690 |  | 0 | 3 | 0 |  | 0 | 18.3 | 0 | 0 | 0 | 0
17 | 1 | 266 | 250 | 15 | п01-11-024-02 | Фазировка электрической линии или трансформатора с сетью напряжением свыше 1 кВ | ШТ | 1 | 0 |  |  |  |  | 21 | 0 | 0 | 0 | 21 | 0 | 1.62 | 0 | 0 | 14 | 8 |  | 34651601 | 20.75 | 0 | 0 | 0 | 20.75 | 0 | 1.62 | 0 | 0 | 20.75 | 0 | 0 | 0 | 20.75 | 0 | 1.62 | 0 | 0 | 65 | 40 | 1 | 1 |  |  | 1 | 1 | 1 | 1 |  |  |  |  | 0 | 4 | ФЕРп-2001, п01-11-024-02, приказ Минстроя России №1039/пр от 30.12.2016г. |  |  | 200001 | 0 |  | 0 | 5 | 0 | 1 | 1 | 1 | 1 | 1 | 1 |  | 65 | 40 |  |  |  |  | 0 | 0 | [5 empty] | 0 |  | 0 | 21 | 0 | 0 | 0 | 20.75 | 0 | 1.62 | 0 | 0 | 13.65 | 8.4 | [13 empty] | 0 | 0 | 1 | 1 |  |  |  | 1013 | ШТ | ШТ | 1 | [6 empty] | 32653283 | 5 | Пусконаладочные работы | 0 |  | 4 | 200001 | Пусконаладочные работы : все сборники и отделы 05-06 (диагностика лифтов ) сборника мрФЕР-01 | ФЕРп |  |  |  | 0 | 20.75 | 0 | 0 | 0 | 20.75 | 1.62 | 0 | 0 | [17 empty] | 0 | 0 | 0 |  |  |  |  | 65 | 40 |  |  |  |  | 0 |  | 1412928019 | 2 | 1 | -2 | 0 | 0 | 0 | 43 | 0 | 0 | 43 |  | 0 | 3 | 0 |  | 0 | 1 | 0 | 0 | 0 | 0
17 | 1 | 268 | 252 | 15 | п01-11-024-02 | Фазировка электрической линии или трансформатора с сетью напряжением свыше 1 кВ | ШТ | 1 | 0 |  |  |  |  | 380 | 0 | 0 | 0 | 380 | 0 | 1.62 | 0 | 0 | 209 | 122 |  | 34651602 | 20.75 | 0 | 0 | 0 | 20.75 | 0 | 1.62 | 0 | 0 | 20.75 | 0 | 0 | 0 | 20.75 | 0 | 1.62 | 0 | 0 | 55 | 32 | 1 | 1 |  |  | 1 | 18.3 | 18.3 | 18.3 |  |  |  |  | 0 | 4 | ФЕРп-2001, п01-11-024-02, приказ Минстроя России №1039/пр от 30.12.2016г. |  |  | 200001 | 0 |  | 0 | 5 | 0 | 18.3 | 1 | 1 | 1 | 1 | 1 |  | 65 | 40 |  |  |  |  | 0 | 0 | [5 empty] | 0 |  | 0 | 380 | 0 | 0 | 0 | 379.725 | 0 | 1.62 | 0 | 0 | 209 | 121.6 | [13 empty] | 0 | 0 | 1 | 1 |  |  |  | 1013 | ШТ | ШТ | 1 | [6 empty] | 32653283 | 5 | Пусконаладочные работы | 0 |  | 4 | 200001 | Пусконаладочные работы : все сборники и отделы 05-06 (диагностика лифтов ) сборника мрФЕР-01 | ФЕРп |  |  |  | 0 | 20.75 | 0 | 0 | 0 | 20.75 | 1.62 | 0 | 0 | [17 empty] | 0 | 0 | 0 |  |  | *0,85 | *0,8 | 65 | 40 |  |  |  |  | 0 |  | 1412928019 | 2 | 1 | 4 | 0 | 0 | 0 | 711 | 0 | 0 | 711 |  | 0 | 3 | 0 |  | 0 | 18.3 | 0 | 0 | 0 | 0
17 | 1 | 270 | 254 | 16 | п01-11-011-01 | Проверка наличия цепи между заземлителями и заземленными элементами | 100 измерений | 1 | 0 |  |  |  |  | 166 | 0 | 0 | 0 | 166 | 0 | 12.96 | 0 | 0 | 108 | 66 |  | 34651601 | 165.95 | 0 | 0 | 0 | 165.95 | 0 | 12.96 | 0 | 0 | 165.95 | 0 | 0 | 0 | 165.95 | 0 | 12.96 | 0 | 0 | 65 | 40 | 1 | 1 |  |  | 1 | 1 | 1 | 1 |  |  |  |  | 0 | 4 | ФЕРп-2001, п01-11-011-01, приказ Минстроя России №1039/пр от 30.12.2016г. |  |  | 200001 | 0 |  | 0 | 5 | 0 | 1 | 1 | 1 | 1 | 1 | 1 |  | 65 | 40 |  |  |  |  | 0 | 0 | [5 empty] | 0 |  | 0 | 166 | 0 | 0 | 0 | 165.95 | 0 | 12.96 | 0 | 0 | 107.9 | 66.4 | [13 empty] | 0 | 0 | 1 | 1 |  |  |  | 1013 | 100 измерений | 100 измерений | 1 | [6 empty] | 32653283 | 5 | Пусконаладочные работы | 0 |  | 4 | 200001 | Пусконаладочные работы : все сборники и отделы 05-06 (диагностика лифтов ) сборника мрФЕР-01 | ФЕРп |  |  |  | 0 | 165.95 | 0 | 0 | 0 | 165.95 | 12.96 | 0 | 0 | [17 empty] | 0 | 0 | 0 |  |  |  |  | 65 | 40 |  |  |  |  | 0 |  | -931447527 | 2 | 1 | -2 | 0 | 0 | 0 | 340 | 0 | 0 | 340 |  | 0 | 3 | 0 |  | 0 | 1 | 0 | 0 | 0 | 0
17 | 1 | 272 | 256 | 16 | п01-11-011-01 | Проверка наличия цепи между заземлителями и заземленными элементами | 100 измерений | 1 | 0 |  |  |  |  | 3037 | 0 | 0 | 0 | 3037 | 0 | 12.96 | 0 | 0 | 1670 | 972 |  | 34651602 | 165.95 | 0 | 0 | 0 | 165.95 | 0 | 12.96 | 0 | 0 | 165.95 | 0 | 0 | 0 | 165.95 | 0 | 12.96 | 0 | 0 | 55 | 32 | 1 | 1 |  |  | 1 | 18.3 | 18.3 | 18.3 |  |  |  |  | 0 | 4 | ФЕРп-2001, п01-11-011-01, приказ Минстроя России №1039/пр от 30.12.2016г. |  |  | 200001 | 0 |  | 0 | 5 | 0 | 18.3 | 1 | 1 | 1 | 1 | 1 |  | 65 | 40 |  |  |  |  | 0 | 0 | [5 empty] | 0 |  | 0 | 3037 | 0 | 0 | 0 | 3036.885 | 0 | 12.96 | 0 | 0 | 1670.35 | 971.84 | [13 empty] | 0 | 0 | 1 | 1 |  |  |  | 1013 | 100 измерений | 100 измерений | 1 | [6 empty] | 32653283 | 5 | Пусконаладочные работы | 0 |  | 4 | 200001 | Пусконаладочные работы : все сборники и отделы 05-06 (диагностика лифтов ) сборника мрФЕР-01 | ФЕРп |  |  |  | 0 | 165.95 | 0 | 0 | 0 | 165.95 | 12.96 | 0 | 0 | [17 empty] | 0 | 0 | 0 |  |  | *0,85 | *0,8 | 65 | 40 |  |  |  |  | 0 |  | -931447527 | 2 | 1 | 4 | 0 | 0 | 0 | 5679 | 0 | 0 | 5679 |  | 0 | 3 | 0 |  | 0 | 18.3 | 0 | 0 | 0 | 0
51 | 1 | 3 | 20 |  | Новая локальная смета | Новая локальная смета | 0 | [6 empty] | 121549 | 95652 | 20573 | 2210 | 5324 | 0 | 566.994 | 167.17 | 0 | 7588 | 4429 |  |  | 121549 | 95652 | 20573 | 2210 | 5324 | 0 | 566.994 | 167.17 | 0 | 7588 | 4429 |  |  | 0 | 0 | 0 | 133566 | 127628 | 4644 | 1294 | 95652 | 95652 | 0 | 95652 | 0 | 0 | 0 | 0 | [20 empty] | 0 | 0 | 0 | 133566 | 127628 | 4644 | 1294 | 95652 | 95652 | 0 | 95652 | 0 | 0 | 0 | 0 | [20 empty] | 1071972 | 717391 | 257165 | 40444 | 97416 | 0 | 566.994 | 167.17 | 0 | 117720 | 64847 |  |  | 1071972 | 717391 | 257165 | 40444 | 97416 | 0 | 566.994 | 167.17 | 0 | 117720 | 64847 |  |  | 0 | 0 | 0 | 1254539 | 1169975 | 62972 | 21592 | 717391 | 717391 | 0 | 717391 | 0 | 0 | 0 | 0 | [20 empty] | 0 | 0 | 0 | 1254539 | 1169975 | 62972 | 21592 | 717391 | 717391 | 0 | 717391 | 0 | 0 | 0 | 0 | [19 empty] | 0
50 | 0 | 0 | 1 | 201 | 121549 | ПЗ | Прямые затраты |  |  | 201 | 1 | 3 |  | 0 | 1071972
50 | 0 | 0 | 1 | 202 | 95652 | СтМатОб | Стоимость материальных ресурсов (всего) |  |  | 202 | 2 | 3 |  | 0 | 717391
50 | 0 | 0 | 1 | 222 | 0 | СтМатОбЗак | Стоимость материалов и оборудования заказчика |  |  | 222 | 3 | 3 |  | 0 | 0
50 | 0 | 0 | 1 | 225 | 95652 | СтМатОбПод | Стоимость материалов и оборудования подрядчика |  |  | 225 | 4 | 3 |  | 0 | 717391
50 | 0 | 0 | 1 | 226 | 95652 | СтМат | Стоимость материалов (всего) |  |  | 226 | 5 | 3 |  | 0 | 717391
50 | 0 | 0 | 1 | 227 | 0 | СтМатЗак | Стоимость материалов заказчика |  |  | 227 | 6 | 3 |  | 0 | 0
50 | 0 | 0 | 1 | 228 | 95652 | СтМатПод | Стоимость материалов подрядчика |  |  | 228 | 7 | 3 |  | 0 | 717391
50 | 0 | 0 | 1 | 216 | 0 | Оборуд | Стоимость оборудования (всего) |  |  | 216 | 8 | 3 |  | 0 | 0
50 | 0 | 0 | 1 | 223 | 0 | ОборудЗак | Стоимость оборудования заказчика |  |  | 223 | 9 | 3 |  | 0 | 0
50 | 0 | 0 | 1 | 229 | 0 | ОборудПод | Стоимость оборудования подрядчика |  |  | 229 | 10 | 3 |  | 0 | 0
50 | 0 | 0 | 1 | 203 | 20573 | ЭММ | Эксплуатация машин |  |  | 203 | 11 | 3 |  | 0 | 257165
50 | 0 | 0 | 1 | 231 | 0 | ЭММсНРиСП | Эксплуатация машин по ТСН-2001.16 |  |  | 231 | 12 | 3 |  | 0 | 0
50 | 0 | 0 | 1 | 204 | 2210 | ЗПМ | ЗП машинистов |  |  | 204 | 13 | 3 |  | 0 | 40444
50 | 0 | 0 | 1 | 205 | 5324 | ОЗП | Основная ЗП рабочих |  |  | 205 | 14 | 3 |  | 0 | 97416
50 | 0 | 0 | 1 | 232 | 0 | ОЗПсНРиСП | Основная ЗП рабочих по ТСН-2001.16 |  |  | 232 | 15 | 3 |  | 0 | 0
50 | 0 | 0 | 1 | 214 | 127628 | Строит | Строительные работы с НР и СП |  |  | 214 | 16 | 3 |  | 0 | 1169975
50 | 0 | 0 | 1 | 215 | 4644 | Монтаж | Монтажные работы с НР и СП |  |  | 215 | 17 | 3 |  | 0 | 62972
50 | 0 | 0 | 1 | 217 | 1294 | Прочие | Прочие работы с НР и СП |  |  | 217 | 18 | 3 |  | 0 | 21592
50 | 0 | 0 | 1 | 230 | 0 | ПрочиеЗатр | Прочие затраты по ТСН-2001.16 |  |  | 230 | 19 | 3 |  | 0 | 0
50 | 0 | 0 | 1 | 206 | 0 | ВозврМат | Возврат материалов |  |  | 206 | 20 | 3 |  | 0 | 0
50 | 0 | 0 | 1 | 207 | 566.994 | ТрудСтр | Трудозатраты строителей |  |  | 207 | 21 | 3 |  | -1 | 566.994
50 | 0 | 0 | 1 | 208 | 167.17 | ТрудМаш | Трудозатраты машинистов |  |  | 208 | 22 | 3 |  | -1 | 167.17
50 | 0 | 0 | 1 | 209 | 0 | ТранспМат | Транспорт материалов |  |  | 209 | 23 | 3 |  | 0 | 0
50 | 0 | 0 | 1 | 210 | 7588 | НР | Накладные расходы |  |  | 210 | 24 | 3 |  | 0 | 117720
50 | 0 | 0 | 1 | 211 | 4429 | СмПриб | Сметная прибыль |  |  | 211 | 25 | 3 |  | 0 | 64847
50 | 0 | 0 | 1 | 224 | 133566 | Всего | Всего с НР и СП |  |  | 224 | 26 | 3 |  | 0 | 1254539
51 | 301 | 1 | 12 |  | Новый объект | Реконструкция 6 10кВ СИП 3 1х50 | 0 | [6 empty] | 121549 | 95652 | 20573 | 2210 | 5324 | 0 | 566.994 | 167.17 | 0 | 7588 | 4429 | [15 empty] | 0 | 0 | 0 | 133566 | 127628 | 4644 | 1294 | 95652 | 95652 | 0 | 95652 | 0 | 0 | 0 | 0 | [55 empty] | 1071972 | 717391 | 257165 | 40444 | 97416 | 0 | 566.994 | 167.17 | 0 | 117720 | 64847 | [15 empty] | 0 | 0 | 0 | 1254539 | 1169975 | 62972 | 21592 | 717391 | 717391 | 0 | 717391 | 0 | 0 | 0 | 0 | [54 empty] | 0
50 | 0 | 0 | 1 | 201 | 121549 | ПЗ | Прямые затраты |  |  | 201 | 1 | 3 |  | 0 | 1071972
50 | 0 | 0 | 1 | 202 | 95652 | СтМатОб | Стоимость материальных ресурсов (всего) |  |  | 202 | 2 | 3 |  | 0 | 717391
50 | 0 | 0 | 1 | 222 | 0 | СтМатОбЗак | Стоимость материалов и оборудования заказчика |  |  | 222 | 3 | 3 |  | 0 | 0
50 | 0 | 0 | 1 | 225 | 95652 | СтМатОбПод | Стоимость материалов и оборудования подрядчика |  |  | 225 | 4 | 3 |  | 0 | 717391
50 | 0 | 0 | 1 | 226 | 95652 | СтМат | Стоимость материалов (всего) |  |  | 226 | 5 | 3 |  | 0 | 717391
50 | 0 | 0 | 1 | 227 | 0 | СтМатЗак | Стоимость материалов заказчика |  |  | 227 | 6 | 3 |  | 0 | 0
50 | 0 | 0 | 1 | 228 | 95652 | СтМатПод | Стоимость материалов подрядчика |  |  | 228 | 7 | 3 |  | 0 | 717391
50 | 0 | 0 | 1 | 216 | 0 | Оборуд | Стоимость оборудования (всего) |  |  | 216 | 8 | 3 |  | 0 | 0
50 | 0 | 0 | 1 | 223 | 0 | ОборудЗак | Стоимость оборудования заказчика |  |  | 223 | 9 | 3 |  | 0 | 0
50 | 0 | 0 | 1 | 229 | 0 | ОборудПод | Стоимость оборудования подрядчика |  |  | 229 | 10 | 3 |  | 0 | 0
50 | 0 | 0 | 1 | 203 | 20573 | ЭММ | Эксплуатация машин |  |  | 203 | 11 | 3 |  | 0 | 257165
50 | 0 | 0 | 1 | 231 | 0 | ЭММсНРиСП | Эксплуатация машин по ТСН-2001.16 |  |  | 231 | 12 | 3 |  | 0 | 0
50 | 0 | 0 | 1 | 204 | 2210 | ЗПМ | ЗП машинистов |  |  | 204 | 13 | 3 |  | 0 | 40444
50 | 0 | 0 | 1 | 205 | 5324 | ОЗП | Основная ЗП рабочих |  |  | 205 | 14 | 3 |  | 0 | 97416
50 | 0 | 0 | 1 | 232 | 0 | ОЗПсНРиСП | Основная ЗП рабочих по ТСН-2001.16 |  |  | 232 | 15 | 3 |  | 0 | 0
50 | 0 | 0 | 1 | 214 | 127628 | Строит | Строительные работы с НР и СП |  |  | 214 | 16 | 3 |  | 0 | 1169975
50 | 0 | 0 | 1 | 215 | 4644 | Монтаж | Монтажные работы с НР и СП |  |  | 215 | 17 | 3 |  | 0 | 62972
50 | 0 | 0 | 1 | 217 | 1294 | Прочие | Прочие работы с НР и СП |  |  | 217 | 18 | 3 |  | 0 | 21592
50 | 0 | 0 | 1 | 230 | 0 | ПрочиеЗатр | Прочие затраты по ТСН-2001.16 |  |  | 230 | 19 | 3 |  | 0 | 0
50 | 0 | 0 | 1 | 206 | 0 | ВозврМат | Возврат материалов |  |  | 206 | 20 | 3 |  | 0 | 0
50 | 0 | 0 | 1 | 207 | 566.994 | ТрудСтр | Трудозатраты строителей |  |  | 207 | 21 | 3 |  | -1 | 566.994
50 | 0 | 0 | 1 | 208 | 167.17 | ТрудМаш | Трудозатраты машинистов |  |  | 208 | 22 | 3 |  | -1 | 167.17
50 | 0 | 0 | 1 | 209 | 0 | ТранспМат | Транспорт материалов |  |  | 209 | 23 | 3 |  | 0 | 0
50 | 0 | 0 | 1 | 210 | 7588 | НР | Накладные расходы |  |  | 210 | 24 | 3 |  | 0 | 117720
50 | 0 | 0 | 1 | 211 | 4429 | СмПриб | Сметная прибыль |  |  | 211 | 25 | 3 |  | 0 | 64847
50 | 0 | 0 | 1 | 224 | 133566 | Всего | Всего с НР и СП |  |  | 224 | 26 | 3 |  | 0 | 1254539
70 | 1 |  | 1 | ЕСН | { вкл.} - Коэф. к НР=0,85 и к СП=0,8 применяются АВТОМАТИЧЕСКИ в Текущем уровне цен и не применяется в Базовом уровне цен; { выкл.} - Коэф. к НР=0,85 и к СП=0,8 не применяются (при производстве работ по строительству мостов, тоннелей, метрополи | 1 | 0 | © ООО НТЦ «АиВТ» г.Орел | 0 | 0 |  |  | 0 | 1
70 | 1 |  | 2 | УПРОЩЕНКА | { вкл.} - Коэффициэнты к НР и СП применяются при упрощенной системе налогооблажения (в зависимости от выбранного уровня цен) | 0 | 0 | © ООО НТЦ «АиВТ» г.Орел | 0 | 0 |  |  | 0 | 0
70 | 1 |  | 3 | СЛОЖНОСТЬ | { вкл.} - Коэффициэнты к НР и СП применяются при реконструкции объектов метро, мостов, путепроводов, сооружений относящихся к сложным, при реконструкции и капитальном ремонте объектов с ядерными реакторами | 0 | 0 | © ООО НТЦ «АиВТ» г.Орел | 0 | 0 |  |  | 0 | 0
70 | 1 |  | 4 | ХОЗ_СПОСОБ | { вкл.} - Коэффициэнты к НР и СП применяются при хозяйственном способе производства работ | 0 | 0 | © ООО НТЦ «АиВТ» г.Орел | 0 | 0 |  |  | 0 | 0
70 | 1 |  | 5 | ЗАКР_СПОСОБ | { вкл.} - Обслуживающие и сопутстующие работы в тоннелях при производве работ ЗАКРЫТЫМ способом (HР=145%; СП= 75%); { выкл.} - Обслуживающие и сопутстующие работы в тоннелях при производве работ ОТКРЫТЫМ способом (HР=125%; СП= 60%) | 0 | 0 | © ООО НТЦ «АиВТ» г.Орел | 0 | 0 |  |  | 0 | 0
70 | 1 |  | 6 | МЕЖ_ГОРОД | { вкл.} - Прокладка МЕЖДУГОРОДНИХ волоконно-оптических линий (HР=120%; СП= 70%) { выкл.} - Прокладка ГОРОДСКИХ волоконно-оптических линий (HР=100%; СП= 65%) | 0 | 0 | © ООО НТЦ «АиВТ» г.Орел | 0 | 0 |  |  | 0 | 0
70 | 1 |  | 7 | АВИА | ( вкл.) - При производстве монтажных работ на объектах диспетчеризации управления движением авиатранспортом (НР=95%, СП=55%); ( выкл.) - При производстве монтажных работ на прочих объектах, кроме АЭС. | 0 | 0 | © ООО НТЦ «АиВТ» г.Орел | 0 | 0 |  |  | 0 | 0
70 | 1 |  | 8 | АЭС | ( вкл.) - Произовдство электро-монтажных. работ (HР=110%; СП= 68%) и контроль сварных швов (HР=101%; СП= 60%) на АЭС; ( выкл.) - Произовдство электро-монтажных. работ (HР=95%; СП= 65%) и контроль сварных швов (HР=80%; СП= 60%) на прочих объектах | 0 | 0 | © ООО НТЦ «АиВТ» г.Орел | 0 | 0 |  |  | 0 | 0
70 | 1 |  | 9 | НРиСПотОЗП | { вкл.} - НР и СП рассчитываются от ОЗП { выкл.} - НР и СП рассчитываются от ФОТ = ОЗП + ЗПМ | 0 | 0 | © ООО НТЦ «АиВТ» г.Орел | 0 | 0 |  |  | 0 | 0
70 | 1 |  | 1 | К_НР_ТЕР | Коэффициэнт к % НР для сборников ФЕР (ТЕР) (при ремонте) | 1 | 1 | © ООО НТЦ «АиВТ» г.Орел | 0 | 0 |  |  | 0 | 1
70 | 1 |  | 2 | К_СП_ТЕР | Коэффициэнт к % СП для сборников ФЕР (ТЕР) (при ремонте) | 1 | 1 | © ООО НТЦ «АиВТ» г.Орел | 0 | 0 |  |  | 0 | 1
70 | 1 |  | 3 | К_НР_ТЕРр | Коэффициэнт к % НР для сборников ФЕРр (ТЕРр) (при ремонте) | 1 | 0 | © ООО НТЦ «АиВТ» г.Орел | 0 | 0 |  |  | 0 | 1
70 | 1 |  | 4 | К_СП_ТЕРр | Коэффициэнт к % СП для сборников ФЕРр (ТЕРр) (при ремонте) | 1 | 0 | © ООО НТЦ «АиВТ» г.Орел | 0 | 0 |  |  | 0 | 1
70 | 1 |  | 5 | К_НР_12 | Коэффициэнт к % НР (с 01.12.2012) (в связи с изменением ЕСН) | 1 | 0 | © ООО НТЦ «АиВТ» г.Орел | 0 | 0 |  |  | 0 | 0.85
70 | 1 |  | 6 | К_СП_12 | Коэффициэнт к % СП (с 01.12.2012) (в связи с изменением ЕСН) | 1 | 0 | © ООО НТЦ «АиВТ» г.Орел | 0 | 0 |  |  | 0 | 0.8
70 | 1 |  | 7 | К_НР_11 | Коэффициэнт к % НР (с 01.01.2011 по 01.12.2012) (в связи с изменением ЕСН) | 1 | 0 | © ООО НТЦ «АиВТ» г.Орел | 0 | 0 |  |  | 0 | 1
70 | 1 |  | 8 | К_СП_11 | Коэффициэнт к % СП (с 01.01.2011 по 01.12.2012) (в связи с изменением ЕСН) | 1 | 0.8 | © ООО НТЦ «АиВТ» г.Орел | 0 | 0 |  |  | 0 | 1
70 | 1 |  | 9 | К_НР_05 | Коэффициэнт к % НР (с 01.01.2005 по 01.01.2011) (в связи с изменением ЕСН) | 1 | 0.85 | © ООО НТЦ «АиВТ» г.Орел | 0 | 0 |  |  | 0 | 1
70 | 1 |  | 10 | К_СП_05 | Коэффициэнт к % СП (с 01.01.2005 по 01.01.2011) (в связи с изменением ЕСН) | 1 | 0 | © ООО НТЦ «АиВТ» г.Орел | 0 | 0 |  |  | 0 | 1
70 | 1 |  | 11 | К_НР_УПР | Коэффициэнт к % НР (при упрощенном налогообложении) | 1 | 0 | © ООО НТЦ «АиВТ» г.Орел | 0 | 0 |  |  | 0 | 0.94
70 | 1 |  | 12 | К_СП_УПР | Коэффициэнт к % СП (при упрощенном налогообложении) | 1 | 0 | © ООО НТЦ «АиВТ» г.Орел | 0 | 0 |  |  | 0 | 0.9
70 | 1 |  | 13 | К_НР_ХОЗ | Коэффициэнт к % НР (при хозяйственном способе производства работ) | 0.6 | 0 | © ООО НТЦ «АиВТ» г.Орел | 0 | 0 |  |  | 0 | 0.6
70 | 1 |  | 14 | К_СП_ХОЗ | Коэффициэнт к % СП (при хозяйственном способе производства работ) | 1 | 0 | © ООО НТЦ «АиВТ» г.Орел | 0 | 0 |  |  | 0 | 1
70 | 1 |  | 15 | К_НР_СЛЖ | Коэффициэнт к % НР (при реконструкции сложных объектов и кап. ремонте объектов с яд. реакторами) | 1.2 | 0 | © ООО НТЦ «АиВТ» г.Орел | 0 | 0 |  |  | 0 | 1.2
70 | 1 |  | 16 | К_СП_СЛЖ | Коэффициэнт к % СП (при реконструкции сложных объектов и кап. ремонте объектов с яд. реакторами) | 1 | 0 | © ООО НТЦ «АиВТ» г.Орел | 0 | 0 |  |  | 0 | 1
70 | 1 |  | 17 | К_НР_Д1 | Коэффициэнт к % НР (Пользовательский) - применяется по желанию пользователя, значение задает пользователь. | 1 | 0 | © ООО НТЦ «АиВТ» г.Орел | 0 | 0 |  |  | 0 | 1
70 | 1 |  | 18 | К_СП_Д1 | Коэффициэнт к % СП (Пользовательский) - применяется по желанию пользователя, значение задает пользователь. | 1 | 0 | © ООО НТЦ «АиВТ» г.Орел | 0 | 0 |  |  | 0 | 1
70 | 1 |  | 19 | К_НР_Д2 | Коэффициэнт к % НР (Пользовательский) - применяется по желанию пользователя, значение задает пользователь. | 1 | 0 | © ООО НТЦ «АиВТ» г.Орел | 0 | 0 |  |  | 0 | 1
70 | 1 |  | 20 | К_СП_Д2 | Коэффициэнт к % СП (Пользовательский) - применяется по желанию пользователя, значение задает пользователь. | 1 | 0 | © ООО НТЦ «АиВТ» г.Орел | 0 | 0 |  |  | 0 | 1
70 | 1 |  | 21 | ОКРУГЛЕНИЕ | Точность округления результата расчета % НР и % СП | 0 | 0 | © ООО НТЦ «АиВТ» г.Орел | 0 | 0 |  |  | 0 | 0
-1
75 | Базовый уровень цен | 2000 | 0 | 1 | 0 | 0 | 1 | 0 | 4 | 0 | 0 | 0 | 34651601 | 1
75 | I квартал 2018 г. | 2018 | 1 | 0 | 0 | 0 | 1 | 0 | 4 | 0 | 0 | 1 | 34651602 | 2
3 | Индексы за итогом | 12.5 | 7.5 | 12.5 | 18.3 | 18.3 | 7.5 | 18.3 | 2 | 18.3 | 12.5 | 12.5 | 7.5 | 7.5 | 18.3 | 18.3 | 12.5
65 |  | 1 | 0 | 245

## SourceObSm (hidden)
0 | Smeta.RU (495) 974-1589 |  | _OBSM_ |  | 0 | 0 | 0 | Smeta.RU | АО "Орелоблэнерго" Доп. раб. место FStS-0021738 | 1 | 21738 | 10
1 | 50 | 0 |  | 0 | Новый объект | Реконструкция 6 10кВ СИП 3 1х50 |  | 0 |  | 0 |  |  |  | 0 | 0 | 2 | 0 | 0 |  |  | 0 | [20 empty] | Сметные нормы списания | Коды ценников | 1 | 0 | 0 | 0 | 0 | 0 | 2 | 0 | 1 | 1 | 0 | 0 | 1 | 0 | 0 | v10 ФЕР 2017 года НОВОЕ СТРОИТЕЛЬСТВО | Версия 10.0.0.10 от 18.04.2017 г. Типовой расчет (НОВОЕ СТРОИТЕЛЬСТВО или РЕКОНСТРУКЦИЯ) © ООО НТЦ «АиВТ» г.Орел | ФЕР-2017 с Изм.4 от 2018.01.10 | ФЕР-2017 с Изм.4 от 2018.01.10 | ФЕР-2017 с Изм.4 от 2018.01.10 | ФЕР-2017 с Изм.4 от 2018.01.10 | Поправки для базы 2017 года от 2017.10.25 Строительство | 0 | 0 | 565769 |  | 4 | 0
22 | 0 | 0 | 34651601 | 34651602 | 3
3 | 1 | Новая локальная смета | Новая локальная смета | 127.628 | 4.644 | 0 | 1.294 | 133.566 | 5.324 | [9 empty] | 1169.975 | 62.972 | 0 | 21.592 | 1254.539 | 97.416 | 0 | 0 | 0 | 121549 | 95652 | 0 | 0 | 0 | 20573 | 2210 | 5324 | 127628 | 4644 | 1294 | 0 | 566.994 | 167.17 | 0 | 7588 | 4429 | 133566 | [6 empty] | 1071972 | 717391 | 0 | 0 | 0 | 257165 | 40444 | 97416 | 1169975 | 62972 | 21592 | 0 | 566.994 | 167.17 | 0 | 117720 | 64847 | 1254539
51 |  |  |  | 127.628 | 4.644 | 0 | 1.294 | 133.566 | 5.324 | [9 empty] | 1169.975 | 62.972 | 0 | 21.592 | 1254.539 | 97.416
50 | 0 | 0 | 1 | 201 | 121549 | ПЗ | Прямые затраты |  |  | 201 | 1 | 3 |  | 0 | 1071972
50 | 0 | 0 | 1 | 202 | 95652 | СтМатОб | Стоимость материальных ресурсов (всего) |  |  | 202 | 2 | 3 |  | 0 | 717391
50 | 0 | 0 | 1 | 222 | 0 | СтМатОбЗак | Стоимость материалов и оборудования заказчика |  |  | 222 | 3 | 3 |  | 0 | 0
50 | 0 | 0 | 1 | 225 | 95652 | СтМатОбПод | Стоимость материалов и оборудования подрядчика |  |  | 225 | 4 | 3 |  | 0 | 717391
50 | 0 | 0 | 1 | 226 | 95652 | СтМат | Стоимость материалов (всего) |  |  | 226 | 5 | 3 |  | 0 | 717391
50 | 0 | 0 | 1 | 227 | 0 | СтМатЗак | Стоимость материалов заказчика |  |  | 227 | 6 | 3 |  | 0 | 0
50 | 0 | 0 | 1 | 228 | 95652 | СтМатПод | Стоимость материалов подрядчика |  |  | 228 | 7 | 3 |  | 0 | 717391
50 | 0 | 0 | 1 | 216 | 0 | Оборуд | Стоимость оборудования (всего) |  |  | 216 | 8 | 3 |  | 0 | 0
50 | 0 | 0 | 1 | 223 | 0 | ОборудЗак | Стоимость оборудования заказчика |  |  | 223 | 9 | 3 |  | 0 | 0
50 | 0 | 0 | 1 | 229 | 0 | ОборудПод | Стоимость оборудования подрядчика |  |  | 229 | 10 | 3 |  | 0 | 0
50 | 0 | 0 | 1 | 203 | 20573 | ЭММ | Эксплуатация машин |  |  | 203 | 11 | 3 |  | 0 | 257165
50 | 0 | 0 | 1 | 231 | 0 | ЭММсНРиСП | Эксплуатация машин по ТСН-2001.16 |  |  | 231 | 12 | 3 |  | 0 | 0
50 | 0 | 0 | 1 | 204 | 2210 | ЗПМ | ЗП машинистов |  |  | 204 | 13 | 3 |  | 0 | 40444
50 | 0 | 0 | 1 | 205 | 5324 | ОЗП | Основная ЗП рабочих |  |  | 205 | 14 | 3 |  | 0 | 97416
50 | 0 | 0 | 1 | 232 | 0 | ОЗПсНРиСП | Основная ЗП рабочих по ТСН-2001.16 |  |  | 232 | 15 | 3 |  | 0 | 0
50 | 0 | 0 | 1 | 214 | 127628 | Строит | Строительные работы с НР и СП |  |  | 214 | 16 | 3 |  | 0 | 1169975
50 | 0 | 0 | 1 | 215 | 4644 | Монтаж | Монтажные работы с НР и СП |  |  | 215 | 17 | 3 |  | 0 | 62972
50 | 0 | 0 | 1 | 217 | 1294 | Прочие | Прочие работы с НР и СП |  |  | 217 | 18 | 3 |  | 0 | 21592
50 | 0 | 0 | 1 | 230 | 0 | ПрочиеЗатр | Прочие затраты по ТСН-2001.16 |  |  | 230 | 19 | 3 |  | 0 | 0
50 | 0 | 0 | 1 | 206 | 0 | ВозврМат | Возврат материалов |  |  | 206 | 20 | 3 |  | 0 | 0
50 | 0 | 0 | 1 | 207 | 566.994 | ТрудСтр | Трудозатраты строителей |  |  | 207 | 21 | 3 |  | -1 | 566.994
50 | 0 | 0 | 1 | 208 | 167.17 | ТрудМаш | Трудозатраты машинистов |  |  | 208 | 22 | 3 |  | -1 | 167.17
50 | 0 | 0 | 1 | 209 | 0 | ТранспМат | Транспорт материалов |  |  | 209 | 23 | 3 |  | 0 | 0
50 | 0 | 0 | 1 | 210 | 7588 | НР | Накладные расходы |  |  | 210 | 24 | 3 |  | 0 | 117720
50 | 0 | 0 | 1 | 211 | 4429 | СмПриб | Сметная прибыль |  |  | 211 | 25 | 3 |  | 0 | 64847
50 | 0 | 0 | 1 | 224 | 133566 | Всего | Всего с НР и СП |  |  | 224 | 26 | 3 |  | 0 | 1254539
-1
75 | Базовый уровень цен | 2000 | 0 | 1 | 0 | 0 | 1 | 0 | 4 | 0 | 0 | 0 | 34651601 | 1
75 | I квартал 2018 г. | 2018 | 1 | 0 | 0 | 0 | 1 | 0 | 4 | 0 | 0 | 1 | 34651602 | 2
3 | Индексы за итогом | 12.5 | 7.5 | 12.5 | 18.3 | 18.3 | 7.5 | 18.3 | 2 | 18.3 | 12.5 | 12.5 | 7.5 | 7.5 | 18.3 | 18.3 | 12.5

## SmtRes (hidden)
24 | 34651601 | 34651664 | 31709544 | 1 | 1 | 1 | 1 | 1-100-35 |  | Рабочий среднего разряда 3.5 | 1191 | 1013 | чел.-ч. | чел.-ч. | 1 | 0 | 145020957 | 0.972 | 0 | 0 | 0 | 9.07 | 0 | 0 | 0 | 9.07 | 1 | 1 | 1 | 1 | 0 | 1 | 1 | 0 | 0 | 0.81 | )*1,2 | 1 | 2 | 34651669 | 1 | 0 | 1 | 0 | 0 | 0 | 0 | 0 | 0 | 0 | 0 | 0 | 0 | 0 | 0 | 0 | 0 | 0 | 0 | 0 | 0 | 0 | 0 | 0 | 0 | 16.524 | 9.07 | 9.07 | 1 | 0
24 | 34651601 | 34651664 | 31709492 | 1 | 1 | 1 | 1 | 4-100-00 |  | Затраты труда машинистов | 1191 | 1013 | чел.-ч. | чел.-ч. | 1 | 0 | -1417349443 | 0.48 | 0 | 0 | 0 | 0 | 0 | 0 | 0 | 0 | 1 | 1 | 1 | 1 | 0 | 1 | 0 | 0 | 0 | 0.48 |  | 2 | 2 | 34651670 | 1 | 2048 | 2 | 2 | 0 | 0 | 0 | 0 | 0 | -0.096 | 1 | 0 | 0 | 0 | 0 | 0 | 0 | 0 | 0 | 0 | 0 | 0 | 0 | 0 | 0 | 8.16 | 0 | 0 | 1 | 0
24 | 34651601 | 34651664 | 31526561 | 1 | 1 | 1 | 2 | 91.04.01-031 | ФСЭМ-2001, 91.04.01-031, приказ Минстроя России №1039/пр от 30.12.2016г. | Машины бурильно-крановые на автомобиле, глубина бурения 3,5 м | 1368 | 1011 | маш.-ч | маш.-ч | 1 | 0 | -742200527 | 0.528 | 0 | 138.54 | 11.6 | 0 | 0 | 138.54 | 11.6 | 0 | 1 | 1 | 1 | 1 | 0 | 1 | 1 | 0 | 0 | 0.44 | )*1,2 | 0 | 2 | 34651671 | 1 | 0 | 3 | 0 | 0 | 0 | 0 | 0 | 0 | 0 | 0 | 0 | 0 | 0 | 0 | 0 | 0 | 0 | 0 | 0 | 0 | 0 | 0 | 0 | 0 | 8.976 | 138.54 | 138.54 | 1 | 0
24 | 34651601 | 34651664 | 31528142 | 1 | 1 | 1 | 2 | 91.14.02-001 | ФСЭМ-2001, 91.14.02-001, приказ Минстроя России №1039/пр от 30.12.2016г. | Автомобили бортовые, грузоподъемность до 5 т | 1368 | 1011 | маш.-ч | маш.-ч | 1 | 0 | 1372534845 | 0.048 | 0 | 65.71 | 11.6 | 0 | 0 | 65.71 | 11.6 | 0 | 1 | 1 | 1 | 1 | 0 | 1 | 1 | 0 | 0 | 0.04 | )*1,2 | 0 | 2 | 34651672 | 1 | 0 | 4 | 0 | 0 | 0 | 0 | 0 | 0 | 0 | 0 | 0 | 0 | 0 | 0 | 0 | 0 | 0 | 0 | 0 | 0 | 0 | 0 | 0 | 0 | 0.816 | 65.71 | 65.71 | 1 | 0
25 | 34651602 | 34651664 | 31709544 | 1 | 1 | 1 | 1 | 1-100-35 |  | Рабочий среднего разряда 3.5 | 1191 | 1013 | чел.-ч. | чел.-ч. | 1 | 0 | 145020957 | 0.972 | 0 | 0 | 0 | 165.98 | 0 | 0 | 0 | 9.07 | 1 | 1 | 1 | 18.3 | 0 | 1 | 1 | 0 | 0 | 0.81 | )*1,2 | 1 | 2 | 34651669 | 1 | 0 | 5 | 0 | 0 | 0 | 0 | 0 | 0 | 0 | 0 | 0 | 0 | 0 | 0 | 0 | 0 | 0 | 0 | 0 | 0 | 0 | 0 | 0 | 0 | 16.524 | 165.98 | 9.07 | 18.3 | 0
25 | 34651602 | 34651664 | 31709492 | 1 | 1 | 1 | 1 | 4-100-00 |  | Затраты труда машинистов | 1191 | 1013 | чел.-ч. | чел.-ч. | 1 | 0 | -1417349443 | 0.48 | 0 | 0 | 0 | 0 | 0 | 0 | 0 | 0 | 1 | 1 | 18.3 | 1 | 0 | 1 | 0 | 0 | 0 | 0.48 |  | 2 | 2 | 34651670 | 1 | 2048 | 6 | 2 | 0 | 0 | 0 | 0 | 0 | -0.096 | 1 | 0 | 0 | 0 | 0 | 0 | 0 | 0 | 0 | 0 | 0 | 0 | 0 | 0 | 0 | 8.16 | 0 | 0 | 1 | 0
25 | 34651602 | 34651664 | 31526561 | 1 | 1 | 1 | 2 | 91.04.01-031 | ФСЭМ-2001, 91.04.01-031, приказ Минстроя России №1039/пр от 30.12.2016г. | Машины бурильно-крановые на автомобиле, глубина бурения 3,5 м | 1368 | 1011 | маш.-ч | маш.-ч | 1 | 0 | -742200527 | 0.528 | 0 | 1731.75 | 212.28 | 0 | 0 | 138.54 | 11.6 | 0 | 1 | 12.5 | 18.3 | 1 | 0 | 1 | 1 | 0 | 0 | 0.44 | )*1,2 | 0 | 2 | 34651671 | 1 | 0 | 7 | 0 | 0 | 0 | 0 | 0 | 0 | 0 | 0 | 0 | 0 | 0 | 0 | 0 | 0 | 0 | 0 | 0 | 0 | 0 | 0 | 0 | 0 | 8.976 | 1731.75 | 138.54 | 12.5 | 0
25 | 34651602 | 34651664 | 31528142 | 1 | 1 | 1 | 2 | 91.14.02-001 | ФСЭМ-2001, 91.14.02-001, приказ Минстроя России №1039/пр от 30.12.2016г. | Автомобили бортовые, грузоподъемность до 5 т | 1368 | 1011 | маш.-ч | маш.-ч | 1 | 0 | 1372534845 | 0.048 | 0 | 821.38 | 212.28 | 0 | 0 | 65.71 | 11.6 | 0 | 1 | 12.5 | 18.3 | 1 | 0 | 1 | 1 | 0 | 0 | 0.04 | )*1,2 | 0 | 2 | 34651672 | 1 | 0 | 8 | 0 | 0 | 0 | 0 | 0 | 0 | 0 | 0 | 0 | 0 | 0 | 0 | 0 | 0 | 0 | 0 | 0 | 0 | 0 | 0 | 0 | 0 | 0.816 | 821.38 | 65.71 | 12.5 | 0
26 | 34651601 | 34651673 | 31709863 | 1 | 1 | 1 | 1 | 1-100-30 |  | Рабочий среднего разряда 3 | 1191 | 1013 | чел.-ч. | чел.-ч. | 1 | 0 | -400197608 | 2.436 | 0 | 0 | 0 | 8.53 | 0 | 0 | 0 | 8.53 | 1 | 1 | 1 | 1 | 0 | 1 | 1 | 0 | 0 | 2.03 | )*1,2 | 1 | 2 | 34662194 | 1 | 0 | 9 | 0 | 0 | 0 | 0 | 0 | 0 | 0 | 0 | 0 | 0 | 0 | 0 | 0 | 0 | 0 | 0 | 0 | 0 | 0 | 0 | 0 | 0 | 60.9 | 8.53 | 8.53 | 1 | 0
26 | 34651601 | 34651673 | 31709492 | 1 | 1 | 1 | 1 | 4-100-00 |  | Затраты труда машинистов | 1191 | 1013 | чел.-ч. | чел.-ч. | 1 | 0 | -1417349443 | 0.55 | 0 | 0 | 0 | 0 | 0 | 0 | 0 | 0 | 1 | 1 | 1 | 1 | 0 | 1 | 0 | 0 | 0 | 0.55 |  | 2 | 2 | 34662195 | 1 | 2048 | 10 | 2 | 0 | 0 | 0 | 0 | 0 | -0.11 | 1 | 0 | 0 | 0 | 0 | 0 | 0 | 0 | 0 | 0 | 0 | 0 | 0 | 0 | 0 | 13.75 | 0 | 0 | 1 | 0
26 | 34651601 | 34651673 | 31527023 | 1 | 1 | 1 | 2 | 91.06.06-011 | ФСЭМ-2001, 91.06.06-011, приказ Минстроя России №1039/пр от 30.12.2016г. | Автогидроподъемники высотой подъема 12 м | 1368 | 1011 | маш.-ч | маш.-ч | 1 | 0 | -2134233284 | 0.54 | 0 | 82.22 | 10.06 | 0 | 0 | 82.22 | 10.06 | 0 | 1 | 1 | 1 | 1 | 0 | 1 | 1 | 0 | 0 | 0.45 | )*1,2 | 0 | 2 | 34662196 | 1 | 0 | 11 | 0 | 0 | 0 | 0 | 0 | 0 | 0 | 0 | 0 | 0 | 0 | 0 | 0 | 0 | 0 | 0 | 0 | 0 | 0 | 0 | 0 | 0 | 13.5 | 82.22 | 82.22 | 1 | 0
26 | 34651601 | 34651673 | 31528142 | 1 | 1 | 1 | 2 | 91.14.02-001 | ФСЭМ-2001, 91.14.02-001, приказ Минстроя России №1039/пр от 30.12.2016г. | Автомобили бортовые, грузоподъемность до 5 т | 1368 | 1011 | маш.-ч | маш.-ч | 1 | 0 | 1372534845 | 0.12 | 0 | 65.71 | 11.6 | 0 | 0 | 65.71 | 11.6 | 0 | 1 | 1 | 1 | 1 | 0 | 1 | 1 | 0 | 0 | 0.1 | )*1,2 | 0 | 2 | 34662197 | 1 | 0 | 12 | 0 | 0 | 0 | 0 | 0 | 0 | 0 | 0 | 0 | 0 | 0 | 0 | 0 | 0 | 0 | 0 | 0 | 0 | 0 | 0 | 0 | 0 | 3 | 65.71 | 65.71 | 1 | 0
27 | 34651602 | 34651673 | 31709863 | 1 | 1 | 1 | 1 | 1-100-30 |  | Рабочий среднего разряда 3 | 1191 | 1013 | чел.-ч. | чел.-ч. | 1 | 0 | -400197608 | 2.436 | 0 | 0 | 0 | 156.1 | 0 | 0 | 0 | 8.53 | 1 | 1 | 1 | 18.3 | 0 | 1 | 1 | 0 | 0 | 2.03 | )*1,2 | 1 | 2 | 34662194 | 1 | 0 | 13 | 0 | 0 | 0 | 0 | 0 | 0 | 0 | 0 | 0 | 0 | 0 | 0 | 0 | 0 | 0 | 0 | 0 | 0 | 0 | 0 | 0 | 0 | 60.9 | 156.1 | 8.53 | 18.3 | 0
27 | 34651602 | 34651673 | 31709492 | 1 | 1 | 1 | 1 | 4-100-00 |  | Затраты труда машинистов | 1191 | 1013 | чел.-ч. | чел.-ч. | 1 | 0 | -1417349443 | 0.55 | 0 | 0 | 0 | 0 | 0 | 0 | 0 | 0 | 1 | 1 | 18.3 | 1 | 0 | 1 | 0 | 0 | 0 | 0.55 |  | 2 | 2 | 34662195 | 1 | 2048 | 14 | 2 | 0 | 0 | 0 | 0 | 0 | -0.11 | 1 | 0 | 0 | 0 | 0 | 0 | 0 | 0 | 0 | 0 | 0 | 0 | 0 | 0 | 0 | 13.75 | 0 | 0 | 1 | 0
27 | 34651602 | 34651673 | 31527023 | 1 | 1 | 1 | 2 | 91.06.06-011 | ФСЭМ-2001, 91.06.06-011, приказ Минстроя России №1039/пр от 30.12.2016г. | Автогидроподъемники высотой подъема 12 м | 1368 | 1011 | маш.-ч | маш.-ч | 1 | 0 | -2134233284 | 0.54 | 0 | 1027.75 | 184.1 | 0 | 0 | 82.22 | 10.06 | 0 | 1 | 12.5 | 18.3 | 1 | 0 | 1 | 1 | 0 | 0 | 0.45 | )*1,2 | 0 | 2 | 34662196 | 1 | 0 | 15 | 0 | 0 | 0 | 0 | 0 | 0 | 0 | 0 | 0 | 0 | 0 | 0 | 0 | 0 | 0 | 0 | 0 | 0 | 0 | 0 | 0 | 0 | 13.5 | 1027.75 | 82.22 | 12.5 | 0
27 | 34651602 | 34651673 | 31528142 | 1 | 1 | 1 | 2 | 91.14.02-001 | ФСЭМ-2001, 91.14.02-001, приказ Минстроя России №1039/пр от 30.12.2016г. | Автомобили бортовые, грузоподъемность до 5 т | 1368 | 1011 | маш.-ч | маш.-ч | 1 | 0 | 1372534845 | 0.12 | 0 | 821.38 | 212.28 | 0 | 0 | 65.71 | 11.6 | 0 | 1 | 12.5 | 18.3 | 1 | 0 | 1 | 1 | 0 | 0 | 0.1 | )*1,2 | 0 | 2 | 34662197 | 1 | 0 | 16 | 0 | 0 | 0 | 0 | 0 | 0 | 0 | 0 | 0 | 0 | 0 | 0 | 0 | 0 | 0 | 0 | 0 | 0 | 0 | 0 | 0 | 0 | 3 | 821.38 | 65.71 | 12.5 | 0
28 | 34651601 | 34651693 | 31709544 | 1 | 1 | 1 | 1 | 1-100-35 |  | Рабочий среднего разряда 3.5 | 1191 | 1013 | чел.-ч. | чел.-ч. | 1 | 0 | 145020957 | 2.1 | 0 | 0 | 0 | 9.07 | 0 | 0 | 0 | 9.07 | 1 | 1 | 1 | 1 | 0 | 1 | 1 | 0 | 0 | 1.75 | )*1,2 | 1 | 2 | 34651699 | 1 | 0 | 17 | 0 | 0 | 0 | 0 | 0 | 0 | 0 | 0 | 0 | 0 | 0 | 0 | 0 | 0 | 0 | 0 | 0 | 0 | 0 | 0 | 0 | 0 | 8.4 | 9.07 | 9.07 | 1 | 0
28 | 34651601 | 34651693 | 31709492 | 1 | 1 | 1 | 1 | 4-100-00 |  | Затраты труда машинистов | 1191 | 1013 | чел.-ч. | чел.-ч. | 1 | 0 | -1417349443 | 1.89 | 0 | 0 | 0 | 0 | 0 | 0 | 0 | 0 | 1 | 1 | 1 | 1 | 0 | 1 | 0 | 0 | 0 | 1.89 |  | 2 | 2 | 34651700 | 1 | 2048 | 18 | 2 | 0 | 0 | 0 | 0 | 0 | -0.378 | 1 | 0 | 0 | 0 | 0 | 0 | 0 | 0 | 0 | 0 | 0 | 0 | 0 | 0 | 0 | 7.56 | 0 | 0 | 1 | 0
28 | 34651601 | 34651693 | 31526561 | 1 | 1 | 1 | 2 | 91.04.01-031 | ФСЭМ-2001, 91.04.01-031, приказ Минстроя России №1039/пр от 30.12.2016г. | Машины бурильно-крановые на автомобиле, глубина бурения 3,5 м | 1368 | 1011 | маш.-ч | маш.-ч | 1 | 0 | -742200527 | 1.152 | 0 | 138.54 | 11.6 | 0 | 0 | 138.54 | 11.6 | 0 | 1 | 1 | 1 | 1 | 0 | 1 | 1 | 0 | 0 | 0.96 | )*1,2 | 0 | 2 | 34651701 | 1 | 0 | 19 | 0 | 0 | 0 | 0 | 0 | 0 | 0 | 0 | 0 | 0 | 0 | 0 | 0 | 0 | 0 | 0 | 0 | 0 | 0 | 0 | 0 | 0 | 4.608 | 138.54 | 138.54 | 1 | 0
28 | 34651601 | 34651693 | 31527023 | 1 | 1 | 1 | 2 | 91.06.06-011 | ФСЭМ-2001, 91.06.06-011, приказ Минстроя России №1039/пр от 30.12.2016г. | Автогидроподъемники высотой подъема 12 м | 1368 | 1011 | маш.-ч | маш.-ч | 1 | 0 | -2134233284 | 1.008 | 0 | 82.22 | 10.06 | 0 | 0 | 82.22 | 10.06 | 0 | 1 | 1 | 1 | 1 | 0 | 1 | 1 | 0 | 0 | 0.84 | )*1,2 | 0 | 2 | 34651702 | 1 | 0 | 20 | 0 | 0 | 0 | 0 | 0 | 0 | 0 | 0 | 0 | 0 | 0 | 0 | 0 | 0 | 0 | 0 | 0 | 0 | 0 | 0 | 0 | 0 | 4.032 | 82.22 | 82.22 | 1 | 0
28 | 34651601 | 34651693 | 31528142 | 1 | 1 | 1 | 2 | 91.14.02-001 | ФСЭМ-2001, 91.14.02-001, приказ Минстроя России №1039/пр от 30.12.2016г. | Автомобили бортовые, грузоподъемность до 5 т | 1368 | 1011 | маш.-ч | маш.-ч | 1 | 0 | 1372534845 | 0.108 | 0 | 65.71 | 11.6 | 0 | 0 | 65.71 | 11.6 | 0 | 1 | 1 | 1 | 1 | 0 | 1 | 1 | 0 | 0 | 0.09 | )*1,2 | 0 | 2 | 34651703 | 1 | 0 | 21 | 0 | 0 | 0 | 0 | 0 | 0 | 0 | 0 | 0 | 0 | 0 | 0 | 0 | 0 | 0 | 0 | 0 | 0 | 0 | 0 | 0 | 0 | 0.432 | 65.71 | 65.71 | 1 | 0
29 | 34651602 | 34651693 | 31709544 | 1 | 1 | 1 | 1 | 1-100-35 |  | Рабочий среднего разряда 3.5 | 1191 | 1013 | чел.-ч. | чел.-ч. | 1 | 0 | 145020957 | 2.1 | 0 | 0 | 0 | 165.98 | 0 | 0 | 0 | 9.07 | 1 | 1 | 1 | 18.3 | 0 | 1 | 1 | 0 | 0 | 1.75 | )*1,2 | 1 | 2 | 34651699 | 1 | 0 | 22 | 0 | 0 | 0 | 0 | 0 | 0 | 0 | 0 | 0 | 0 | 0 | 0 | 0 | 0 | 0 | 0 | 0 | 0 | 0 | 0 | 0 | 0 | 8.4 | 165.98 | 9.07 | 18.3 | 0
29 | 34651602 | 34651693 | 31709492 | 1 | 1 | 1 | 1 | 4-100-00 |  | Затраты труда машинистов | 1191 | 1013 | чел.-ч. | чел.-ч. | 1 | 0 | -1417349443 | 1.89 | 0 | 0 | 0 | 0 | 0 | 0 | 0 | 0 | 1 | 1 | 18.3 | 1 | 0 | 1 | 0 | 0 | 0 | 1.89 |  | 2 | 2 | 34651700 | 1 | 2048 | 23 | 2 | 0 | 0 | 0 | 0 | 0 | -0.378 | 1 | 0 | 0 | 0 | 0 | 0 | 0 | 0 | 0 | 0 | 0 | 0 | 0 | 0 | 0 | 7.56 | 0 | 0 | 1 | 0
29 | 34651602 | 34651693 | 31526561 | 1 | 1 | 1 | 2 | 91.04.01-031 | ФСЭМ-2001, 91.04.01-031, приказ Минстроя России №1039/пр от 30.12.2016г. | Машины бурильно-крановые на автомобиле, глубина бурения 3,5 м | 1368 | 1011 | маш.-ч | маш.-ч | 1 | 0 | -742200527 | 1.152 | 0 | 1731.75 | 212.28 | 0 | 0 | 138.54 | 11.6 | 0 | 1 | 12.5 | 18.3 | 1 | 0 | 1 | 1 | 0 | 0 | 0.96 | )*1,2 | 0 | 2 | 34651701 | 1 | 0 | 24 | 0 | 0 | 0 | 0 | 0 | 0 | 0 | 0 | 0 | 0 | 0 | 0 | 0 | 0 | 0 | 0 | 0 | 0 | 0 | 0 | 0 | 0 | 4.608 | 1731.75 | 138.54 | 12.5 | 0
29 | 34651602 | 34651693 | 31527023 | 1 | 1 | 1 | 2 | 91.06.06-011 | ФСЭМ-2001, 91.06.06-011, приказ Минстроя России №1039/пр от 30.12.2016г. | Автогидроподъемники высотой подъема 12 м | 1368 | 1011 | маш.-ч | маш.-ч | 1 | 0 | -2134233284 | 1.008 | 0 | 1027.75 | 184.1 | 0 | 0 | 82.22 | 10.06 | 0 | 1 | 12.5 | 18.3 | 1 | 0 | 1 | 1 | 0 | 0 | 0.84 | )*1,2 | 0 | 2 | 34651702 | 1 | 0 | 25 | 0 | 0 | 0 | 0 | 0 | 0 | 0 | 0 | 0 | 0 | 0 | 0 | 0 | 0 | 0 | 0 | 0 | 0 | 0 | 0 | 0 | 0 | 4.032 | 1027.75 | 82.22 | 12.5 | 0
29 | 34651602 | 34651693 | 31528142 | 1 | 1 | 1 | 2 | 91.14.02-001 | ФСЭМ-2001, 91.14.02-001, приказ Минстроя России №1039/пр от 30.12.2016г. | Автомобили бортовые, грузоподъемность до 5 т | 1368 | 1011 | маш.-ч | маш.-ч | 1 | 0 | 1372534845 | 0.108 | 0 | 821.38 | 212.28 | 0 | 0 | 65.71 | 11.6 | 0 | 1 | 12.5 | 18.3 | 1 | 0 | 1 | 1 | 0 | 0 | 0.09 | )*1,2 | 0 | 2 | 34651703 | 1 | 0 | 26 | 0 | 0 | 0 | 0 | 0 | 0 | 0 | 0 | 0 | 0 | 0 | 0 | 0 | 0 | 0 | 0 | 0 | 0 | 0 | 0 | 0 | 0 | 0.432 | 821.38 | 65.71 | 12.5 | 0
30 | 34651601 | 34651704 | 31711332 | 1 | 1 | 1 | 1 | 1-100-25 |  | Рабочий среднего разряда 2.5 | 1191 | 1013 | чел.-ч. | чел.-ч. | 1 | 0 | -509590494 | 0.44 | 0 | 0 | 0 | 8.17 | 0 | 0 | 0 | 8.17 | 1 | 1 | 1 | 1 | 0 | 1 | 0 | 0 | 0 | 0.44 |  | 1 | 2 | 34651710 | 1 | 0 | 27 | 0 | 0 | 0 | 0 | 0 | 0 | 0 | 0 | 0 | 0 | 0 | 0 | 0 | 0 | 0 | 0 | 0 | 0 | 0 | 0 | 0 | 0 | 11 | 8.17 | 8.17 | 1 | 0
30 | 34651601 | 34651704 | 31709492 | 1 | 1 | 1 | 1 | 4-100-00 |  | Затраты труда машинистов | 1191 | 1013 | чел.-ч. | чел.-ч. | 1 | 0 | -1417349443 | 0.48 | 0 | 0 | 0 | 0 | 0 | 0 | 0 | 0 | 1 | 1 | 1 | 1 | 0 | 1 | 0 | 0 | 0 | 0.48 |  | 2 | 2 | 34651711 | 1 | 0 | 28 | 0 | 0 | 0 | 0 | 0 | 0 | 0 | 0 | 0 | 0 | 0 | 0 | 0 | 0 | 0 | 0 | 0 | 0 | 0 | 0 | 0 | 0 | 12 | 0 | 0 | 1 | 0
30 | 34651601 | 34651704 | 31526753 | 1 | 1 | 1 | 2 | 91.05.05-014 | ФСЭМ-2001, 91.05.05-014, приказ Минстроя России №1039/пр от 30.12.2016г. | Краны на автомобильном ходу, грузоподъемность 10 т | 1368 | 1011 | маш.-ч | маш.-ч | 1 | 0 | -1718674368 | 0.24 | 0 | 111.99 | 13.5 | 0 | 0 | 111.99 | 13.5 | 0 | 1 | 1 | 1 | 1 | 0 | 1 | 0 | 0 | 0 | 0.24 |  | 0 | 2 | 34651712 | 1 | 0 | 29 | 0 | 0 | 0 | 0 | 0 | 0 | 0 | 0 | 0 | 0 | 0 | 0 | 0 | 0 | 0 | 0 | 0 | 0 | 0 | 0 | 0 | 0 | 6 | 111.99 | 111.99 | 1 | 0
30 | 34651601 | 34651704 | 31528206 | 1 | 1 | 1 | 2 | 91.15.01-001 | ФСЭМ-2001, 91.15.01-001, приказ Минстроя России №1039/пр от 30.12.2016г. | Прицепы тракторные 2 т | 1368 | 1011 | маш.-ч | маш.-ч | 1 | 0 | -1566678675 | 0.24 | 0 | 4.01 | 0 | 0 | 0 | 4.01 | 0 | 0 | 1 | 1 | 1 | 1 | 0 | 1 | 0 | 0 | 0 | 0.24 |  | 0 | 2 | 34651713 | 1 | 0 | 30 | 0 | 0 | 0 | 0 | 0 | 0 | 0 | 0 | 0 | 0 | 0 | 0 | 0 | 0 | 0 | 0 | 0 | 0 | 0 | 0 | 0 | 0 | 6 | 4.01 | 4.01 | 1 | 0
30 | 34651601 | 34651704 | 31528255 | 1 | 1 | 1 | 2 | 91.15.03-014 | ФСЭМ-2001, 91.15.03-014, приказ Минстроя России №1039/пр от 30.12.2016г. | Тракторы на пневмоколесном ходу, мощность 59 кВт (80 л.с.) | 1368 | 1011 | маш.-ч | маш.-ч | 1 | 0 | -1801140340 | 0.24 | 0 | 74.61 | 13.5 | 0 | 0 | 74.61 | 13.5 | 0 | 1 | 1 | 1 | 1 | 0 | 1 | 0 | 0 | 0 | 0.24 |  | 0 | 2 | 34651714 | 1 | 0 | 31 | 0 | 0 | 0 | 0 | 0 | 0 | 0 | 0 | 0 | 0 | 0 | 0 | 0 | 0 | 0 | 0 | 0 | 0 | 0 | 0 | 0 | 0 | 6 | 74.61 | 74.61 | 1 | 0
31 | 34651602 | 34651704 | 31711332 | 1 | 1 | 1 | 1 | 1-100-25 |  | Рабочий среднего разряда 2.5 | 1191 | 1013 | чел.-ч. | чел.-ч. | 1 | 0 | -509590494 | 0.44 | 0 | 0 | 0 | 149.51 | 0 | 0 | 0 | 8.17 | 1 | 1 | 1 | 18.3 | 0 | 1 | 0 | 0 | 0 | 0.44 |  | 1 | 2 | 34651710 | 1 | 0 | 32 | 0 | 0 | 0 | 0 | 0 | 0 | 0 | 0 | 0 | 0 | 0 | 0 | 0 | 0 | 0 | 0 | 0 | 0 | 0 | 0 | 0 | 0 | 11 | 149.51 | 8.17 | 18.3 | 0
31 | 34651602 | 34651704 | 31709492 | 1 | 1 | 1 | 1 | 4-100-00 |  | Затраты труда машинистов | 1191 | 1013 | чел.-ч. | чел.-ч. | 1 | 0 | -1417349443 | 0.48 | 0 | 0 | 0 | 0 | 0 | 0 | 0 | 0 | 1 | 1 | 18.3 | 1 | 0 | 1 | 0 | 0 | 0 | 0.48 |  | 2 | 2 | 34651711 | 1 | 0 | 33 | 0 | 0 | 0 | 0 | 0 | 0 | 0 | 0 | 0 | 0 | 0 | 0 | 0 | 0 | 0 | 0 | 0 | 0 | 0 | 0 | 0 | 0 | 12 | 0 | 0 | 1 | 0
31 | 34651602 | 34651704 | 31526753 | 1 | 1 | 1 | 2 | 91.05.05-014 | ФСЭМ-2001, 91.05.05-014, приказ Минстроя России №1039/пр от 30.12.2016г. | Краны на автомобильном ходу, грузоподъемность 10 т | 1368 | 1011 | маш.-ч | маш.-ч | 1 | 0 | -1718674368 | 0.24 | 0 | 1399.88 | 247.05 | 0 | 0 | 111.99 | 13.5 | 0 | 1 | 12.5 | 18.3 | 1 | 0 | 1 | 0 | 0 | 0 | 0.24 |  | 0 | 2 | 34651712 | 1 | 0 | 34 | 0 | 0 | 0 | 0 | 0 | 0 | 0 | 0 | 0 | 0 | 0 | 0 | 0 | 0 | 0 | 0 | 0 | 0 | 0 | 0 | 0 | 0 | 6 | 1399.88 | 111.99 | 12.5 | 0
31 | 34651602 | 34651704 | 31528206 | 1 | 1 | 1 | 2 | 91.15.01-001 | ФСЭМ-2001, 91.15.01-001, приказ Минстроя России №1039/пр от 30.12.2016г. | Прицепы тракторные 2 т | 1368 | 1011 | маш.-ч | маш.-ч | 1 | 0 | -1566678675 | 0.24 | 0 | 50.13 | 0 | 0 | 0 | 4.01 | 0 | 0 | 1 | 12.5 | 18.3 | 1 | 0 | 1 | 0 | 0 | 0 | 0.24 |  | 0 | 2 | 34651713 | 1 | 0 | 35 | 0 | 0 | 0 | 0 | 0 | 0 | 0 | 0 | 0 | 0 | 0 | 0 | 0 | 0 | 0 | 0 | 0 | 0 | 0 | 0 | 0 | 0 | 6 | 50.13 | 4.01 | 12.5 | 0
31 | 34651602 | 34651704 | 31528255 | 1 | 1 | 1 | 2 | 91.15.03-014 | ФСЭМ-2001, 91.15.03-014, приказ Минстроя России №1039/пр от 30.12.2016г. | Тракторы на пневмоколесном ходу, мощность 59 кВт (80 л.с.) | 1368 | 1011 | маш.-ч | маш.-ч | 1 | 0 | -1801140340 | 0.24 | 0 | 932.63 | 247.05 | 0 | 0 | 74.61 | 13.5 | 0 | 1 | 12.5 | 18.3 | 1 | 0 | 1 | 0 | 0 | 0 | 0.24 |  | 0 | 2 | 34651714 | 1 | 0 | 36 | 0 | 0 | 0 | 0 | 0 | 0 | 0 | 0 | 0 | 0 | 0 | 0 | 0 | 0 | 0 | 0 | 0 | 0 | 0 | 0 | 0 | 0 | 6 | 932.63 | 74.61 | 12.5 | 0
32 | 34651601 | 34651715 | 31709594 | 1 | 1 | 1 | 1 | 1-100-33 |  | Рабочий среднего разряда 3.3 | 1191 | 1013 | чел.-ч. | чел.-ч. | 1 | 0 | -719309759 | 4.56 | 0 | 0 | 0 | 8.86 | 0 | 0 | 0 | 8.86 | 1 | 1 | 1 | 1 | 0 | 1 | 1 | 0 | 0 | 3.8 | )*1,2 | 1 | 2 | 34651734 | 1 | 0 | 37 | 0 | 0 | 0 | 0 | 0 | 0 | 0 | 0 | 0 | 0 | 0 | 0 | 0 | 0 | 0 | 0 | 0 | 0 | 0 | 0 | 0 | 0 | 77.52 | 8.86 | 8.86 | 1 | 0
32 | 34651601 | 34651715 | 31709492 | 1 | 1 | 1 | 1 | 4-100-00 |  | Затраты труда машинистов | 1191 | 1013 | чел.-ч. | чел.-ч. | 1 | 0 | -1417349443 | 0.97 | 0 | 0 | 0 | 0 | 0 | 0 | 0 | 0 | 1 | 1 | 1 | 1 | 0 | 1 | 0 | 0 | 0 | 0.97 |  | 2 | 2 | 34651735 | 1 | 2048 | 38 | 2 | 0 | 0 | 0 | 0 | 0 | -0.194 | 1 | 0 | 0 | 0 | 0 | 0 | 0 | 0 | 0 | 0 | 0 | 0 | 0 | 0 | 0 | 16.49 | 0 | 0 | 1 | 0
32 | 34651601 | 34651715 | 31526561 | 1 | 1 | 1 | 2 | 91.04.01-031 | ФСЭМ-2001, 91.04.01-031, приказ Минстроя России №1039/пр от 30.12.2016г. | Машины бурильно-крановые на автомобиле, глубина бурения 3,5 м | 1368 | 1011 | маш.-ч | маш.-ч | 1 | 0 | -742200527 | 0.936 | 0 | 138.54 | 11.6 | 0 | 0 | 138.54 | 11.6 | 0 | 1 | 1 | 1 | 1 | 0 | 1 | 1 | 0 | 0 | 0.78 | )*1,2 | 0 | 2 | 34651736 | 1 | 0 | 39 | 0 | 0 | 0 | 0 | 0 | 0 | 0 | 0 | 0 | 0 | 0 | 0 | 0 | 0 | 0 | 0 | 0 | 0 | 0 | 0 | 0 | 0 | 15.912 | 138.54 | 138.54 | 1 | 0
32 | 34651601 | 34651715 | 31528142 | 1 | 1 | 1 | 2 | 91.14.02-001 | ФСЭМ-2001, 91.14.02-001, приказ Минстроя России №1039/пр от 30.12.2016г. | Автомобили бортовые, грузоподъемность до 5 т | 1368 | 1011 | маш.-ч | маш.-ч | 1 | 0 | 1372534845 | 0.228 | 0 | 65.71 | 11.6 | 0 | 0 | 65.71 | 11.6 | 0 | 1 | 1 | 1 | 1 | 0 | 1 | 1 | 0 | 0 | 0.19 | )*1,2 | 0 | 2 | 34651737 | 1 | 0 | 40 | 0 | 0 | 0 | 0 | 0 | 0 | 0 | 0 | 0 | 0 | 0 | 0 | 0 | 0 | 0 | 0 | 0 | 0 | 0 | 0 | 0 | 0 | 3.876 | 65.71 | 65.71 | 1 | 0
32 | 34651601 | 34651715 | 31450127 | 1 | 1 | 1 | 3 | 01.7.20.08-0051 | ФССЦ-2001, 01.7.20.08-0051, приказ Минстроя России №1039/пр от 30.12.2016г. | Ветошь | 1346 | 1009 | кг | кг | 1 | 0 | 813963326 | 0 | 0 | 0 | 0 | 0 | 0 | 0 | 0 | 0 | 1 | 1 | 1 | 1 | 0 | 0 | 0 | 0 | 0 | 0 |  | 0 | 2 | 34651741 | 2 | 22528 | 44 | 3 | 0 | 0 | 0 | 0 | 0 | 0 | 0 | 0 | 0 | 0 | 0 | 0 | 0 | 0 | 0 | 0 | 0 | 0 | 0 | 0 | 0 | 0 | 0 | 0 | 1 | 0
32 | 34651601 | 34651715 | 31453451 | 1 | 1 | 1 | 3 | 05.1.02.07-0021 | ФССЦ-2001, 05.1.02.07-0021, приказ Минстроя России №1039/пр от 30.12.2016г. | Стойка железобетонная вибрированная для опор | 1354 | 1010 | шт. | шт. | 1 | 0 | 139708595 | 0 | 3358.74 | 0 | 0 | 0 | 3358.74 | 0 | 0 | 0 | 1 | 1 | 1 | 1 | 1 | 0 | 0 | 0 | 0 | 0 |  | 0 | 2 | 34651742 | 1 | 0 | 45 | 0 | 0 | 0 | 0 | 0 | 0 | 0 | 0 | 0 | 0 | 0 | 0 | 0 | 0 | 0 | 0 | 0 | 0 | 0 | 0 | 0 | 0 | 0 | 3358.74 | 3358.74 | 1 | 0
32 | 34651601 | 34651715 | 31443366 | 17 | 1 | 1 | 3 | 07.2.02.05 |  | Траверсы стальные | 1348 | 1009 | т | т | 1000 | 0 | 1602794472 | 0 | 0 | 0 | 0 | 0 | 0 | 0 | 0 | 0 | 1 | 1 | 1 | 1 | 1 | 0 | 0 | 0 | 0 | 0 |  | 0 | 2 | 34651743 | 1 | 0 | 46 | 0 | 0 | 0 | 0 | 0 | 0 | 0 | 0 | 0 | 0 | 0 | 0 | 0 | 0 | 0 | 0 | 0 | 0 | 0 | 0 | 0 | 0 | 0 | 0 | 0 | 1 | 0
32 | 34651601 | 34651715 | 31440934 | 17 | 1 | 1 | 3 | 07.2.07.13 |  | Хомуты стальные | 1346 | 1009 | кг | кг | 1 | 0 | -1111733769 | 0 | 0 | 0 | 0 | 0 | 0 | 0 | 0 | 0 | 1 | 1 | 1 | 1 | 1 | 0 | 0 | 0 | 0 | 0 |  | 0 | 2 | 34651744 | 1 | 0 | 47 | 0 | 0 | 0 | 0 | 0 | 0 | 0 | 0 | 0 | 0 | 0 | 0 | 0 | 0 | 0 | 0 | 0 | 0 | 0 | 0 | 0 | 0 | 0 | 0 | 0 | 1 | 0
32 | 34651601 | 34651715 | 31443318 | 17 | 1 | 1 | 3 | 08.3.04.02 |  | Сталь стержневая диаметром до 10 мм | 1348 | 1009 | т | т | 1000 | 0 | 1613753229 | 0 | 0 | 0 | 0 | 0 | 0 | 0 | 0 | 0 | 1 | 1 | 1 | 1 | 1 | 0 | 0 | 0 | 0 | 0 |  | 0 | 2 | 34651745 | 1 | 0 | 48 | 0 | 0 | 0 | 0 | 0 | 0 | 0 | 0 | 0 | 0 | 0 | 0 | 0 | 0 | 0 | 0 | 0 | 0 | 0 | 0 | 0 | 0 | 0 | 0 | 0 | 1 | 0
32 | 34651601 | 34651715 | 31482813 | 1 | 1 | 1 | 3 | 14.4.02.04-0015 | ФССЦ-2001, 14.4.02.04-0015, приказ Минстроя России №1039/пр от 30.12.2016г. | Краска для наружных работ черная, марок МА-015, ПФ-014 | 1348 | 1009 | т | т | 1000 | 0 | -1843346877 | 0 | 15707 | 0 | 0 | 0 | 15707 | 0 | 0 | 0 | 1 | 1 | 1 | 1 | 0 | 0 | 0 | 0 | 0 | 0 |  | 0 | 2 | 34651746 | 1 | 6144 | 49 | 3 | 0 | 0 | 0 | 0 | 0 | 0 | 0 | 0 | 0 | 0 | 0 | 0 | 0 | 0 | 0 | 0 | 0 | 0 | 0 | 0 | 0 | 0 | 15707 | 15707 | 1 | 0
32 | 34651601 | 34651715 | 31482963 | 1 | 1 | 1 | 3 | 14.4.03.03-0102 | ФССЦ-2001, 14.4.03.03-0102, приказ Минстроя России №1039/пр от 30.12.2016г. | Лак БТ-577 | 1348 | 1009 | т | т | 1000 | 0 | 654489916 | 0 | 9550.01 | 0 | 0 | 0 | 9550.01 | 0 | 0 | 0 | 1 | 1 | 1 | 1 | 0 | 0 | 0 | 0 | 0 | 0 |  | 0 | 2 | 34651747 | 1 | 6144 | 50 | 3 | 0 | 0 | 0 | 0 | 0 | 0 | 0 | 0 | 0 | 0 | 0 | 0 | 0 | 0 | 0 | 0 | 0 | 0 | 0 | 0 | 0 | 0 | 9550.01 | 9550.01 | 1 | 0
32 | 34651601 | 34651715 | 31496699 | 1 | 1 | 1 | 3 | 20.2.02.04-0006 | ФССЦ-2001, 20.2.02.04-0006, приказ Минстроя России №1039/пр от 30.12.2016г. | Колпачки полиэтиленовые | 1355 | 1010 | 100 шт. | 100 шт. | 100 | 0 | 1556400765 | 0 | 610 | 0 | 0 | 0 | 610 | 0 | 0 | 0 | 1 | 1 | 1 | 1 | 0 | 0 | 0 | 0 | 0 | 0 |  | 0 | 2 | 34651748 | 1 | 6144 | 51 | 3 | 0 | 0 | 0 | 0 | 0 | 0 | 0 | 0 | 0 | 0 | 0 | 0 | 0 | 0 | 0 | 0 | 0 | 0 | 0 | 0 | 0 | 0 | 610 | 610 | 1 | 0
32 | 34651601 | 34651715 | 31443118 | 17 | 1 | 1 | 3 | 22.2.01.04 |  | Изоляторы штыревые | 1354 | 1010 | шт. | шт. | 1 | 0 | -1974579473 | 0 | 0 | 0 | 0 | 0 | 0 | 0 | 0 | 0 | 1 | 1 | 1 | 1 | 1 | 0 | 0 | 0 | 0 | 0 |  | 0 | 2 | 34651749 | 1 | 0 | 52 | 0 | 0 | 0 | 0 | 0 | 0 | 0 | 0 | 0 | 0 | 0 | 0 | 0 | 0 | 0 | 0 | 0 | 0 | 0 | 0 | 0 | 0 | 0 | 0 | 0 | 1 | 0
32 | 34651601 | 34651715 | 31443369 | 17 | 1 | 1 | 3 | 22.2.02.21 |  | Штыри | 1354 | 1010 | шт. | шт. | 1 | 0 | -1577809094 | 0 | 0 | 0 | 0 | 0 | 0 | 0 | 0 | 0 | 1 | 1 | 1 | 1 | 1 | 0 | 0 | 0 | 0 | 0 |  | 0 | 2 | 34651750 | 1 | 0 | 53 | 0 | 0 | 0 | 0 | 0 | 0 | 0 | 0 | 0 | 0 | 0 | 0 | 0 | 0 | 0 | 0 | 0 | 0 | 0 | 0 | 0 | 0 | 0 | 0 | 0 | 1 | 0
32 | 34651601 | 34651715 | 31443336 | 17 | 1 | 1 | 3 | 22.2.02.23 |  | Металлические плакаты | 1354 | 1010 | шт. | шт. | 1 | 0 | 1584408094 | 0 | 0 | 0 | 0 | 0 | 0 | 0 | 0 | 0 | 1 | 1 | 1 | 1 | 0 | 0 | 0 | 0 | 0 | 0 |  | 0 | 2 | 34651751 | 1 | 6144 | 54 | 0 | 0 | 0 | 0 | 0 | 0 | 0 | 0 | 0 | 0 | 0 | 0 | 0 | 0 | 0 | 0 | 0 | 0 | 0 | 0 | 0 | 0 | 0 | 0 | 0 | 1 | 0
32 | 34651601 | 34651715 | 0 | 0 | 1 | 1 | 3 | Накладная | ФССЦ-2001, 01.3.01.06-0038, приказ Минстроя России №1039/пр от 30.12.2016г. | Стойка жБ СВ 110-5 | 1354 | 1010 | шт. | шт. | 1 | 0 | 445135153 | 1 | 1016 | 0 | 0 | 0 | 1016 | 0 | 0 | 0 | 1 | 1 | 1 | 1 | 0 | 0 | 0 | 0 | 0 | 1 |  | 0 | 1 | -1 | 0 | 0 |  | 0 | 0 | 0 | 0 | 0 | 0 | 0 | 0 | 0 | 0 | 0 | 0 | 0 | 0 | 0 | 0 | 0 | 0 | 0 | 0 | 0 | 0 | 17 | 1016 | 1016 | 1 | 0
32 | 34651601 | 34651715 | 0 | 0 | 1 | 1 | 3 | Накладная | ФССЦ-2001, 01.3.01.06-0046, приказ Минстроя России №1039/пр от 30.12.2016г. | Траверса с хомутом | 1354 | 1010 | шт. | шт. | 1 | 0 | 600057312 | 1.4706 | 263.03 | 0 | 0 | 0 | 263.03 | 0 | 0 | 0 | 1 | 1 | 1 | 1 | 0 | 0 | 0 | 0 | 0 | 1.4706 |  | 0 | 1 | -1 | 0 | 0 |  | 0 | 0 | 0 | 0 | 0 | 0 | 0 | 0 | 0 | 0 | 0 | 0 | 0 | 0 | 0 | 0 | 0 | 0 | 0 | 0 | 0 | 0 | 25 | 263.03 | 263.03 | 1 | 0
32 | 34651601 | 34651715 | 0 | 0 | 1 | 1 | 3 | Накладная | ФССЦ-2001, 01.7.15.03-0041, приказ Минстроя России №1039/пр от 30.12.2016г. | Зажим ПС 2-1 | 1354 | 1010 | шт. | шт. | 1 | 0 | -535556701 | 2.3529 | 17.44 | 0 | 0 | 0 | 17.44 | 0 | 0 | 0 | 1 | 1 | 1 | 1 | 1 | 0 | 0 | 0 | 0 | 2.3529 |  | 0 | 1 | -1 | 0 | 0 |  | 0 | 0 | 0 | 0 | 0 | 0 | 0 | 0 | 0 | 0 | 0 | 0 | 0 | 0 | 0 | 0 | 0 | 0 | 0 | 0 | 0 | 0 | 40 | 17.44 | 17.44 | 1 | 0
33 | 34651602 | 34651715 | 31709594 | 1 | 1 | 1 | 1 | 1-100-33 |  | Рабочий среднего разряда 3.3 | 1191 | 1013 | чел.-ч. | чел.-ч. | 1 | 0 | -719309759 | 4.56 | 0 | 0 | 0 | 162.14 | 0 | 0 | 0 | 8.86 | 1 | 1 | 1 | 18.3 | 0 | 1 | 1 | 0 | 0 | 3.8 | )*1,2 | 1 | 2 | 34651734 | 1 | 0 | 55 | 0 | 0 | 0 | 0 | 0 | 0 | 0 | 0 | 0 | 0 | 0 | 0 | 0 | 0 | 0 | 0 | 0 | 0 | 0 | 0 | 0 | 0 | 77.52 | 162.14 | 8.86 | 18.3 | 0
33 | 34651602 | 34651715 | 31709492 | 1 | 1 | 1 | 1 | 4-100-00 |  | Затраты труда машинистов | 1191 | 1013 | чел.-ч. | чел.-ч. | 1 | 0 | -1417349443 | 0.97 | 0 | 0 | 0 | 0 | 0 | 0 | 0 | 0 | 1 | 1 | 18.3 | 1 | 0 | 1 | 0 | 0 | 0 | 0.97 |  | 2 | 2 | 34651735 | 1 | 2048 | 56 | 2 | 0 | 0 | 0 | 0 | 0 | -0.194 | 1 | 0 | 0 | 0 | 0 | 0 | 0 | 0 | 0 | 0 | 0 | 0 | 0 | 0 | 0 | 16.49 | 0 | 0 | 1 | 0
33 | 34651602 | 34651715 | 31526561 | 1 | 1 | 1 | 2 | 91.04.01-031 | ФСЭМ-2001, 91.04.01-031, приказ Минстроя России №1039/пр от 30.12.2016г. | Машины бурильно-крановые на автомобиле, глубина бурения 3,5 м | 1368 | 1011 | маш.-ч | маш.-ч | 1 | 0 | -742200527 | 0.936 | 0 | 1731.75 | 212.28 | 0 | 0 | 138.54 | 11.6 | 0 | 1 | 12.5 | 18.3 | 1 | 0 | 1 | 1 | 0 | 0 | 0.78 | )*1,2 | 0 | 2 | 34651736 | 1 | 0 | 57 | 0 | 0 | 0 | 0 | 0 | 0 | 0 | 0 | 0 | 0 | 0 | 0 | 0 | 0 | 0 | 0 | 0 | 0 | 0 | 0 | 0 | 0 | 15.912 | 1731.75 | 138.54 | 12.5 | 0
33 | 34651602 | 34651715 | 31528142 | 1 | 1 | 1 | 2 | 91.14.02-001 | ФСЭМ-2001, 91.14.02-001, приказ Минстроя России №1039/пр от 30.12.2016г. | Автомобили бортовые, грузоподъемность до 5 т | 1368 | 1011 | маш.-ч | маш.-ч | 1 | 0 | 1372534845 | 0.228 | 0 | 821.38 | 212.28 | 0 | 0 | 65.71 | 11.6 | 0 | 1 | 12.5 | 18.3 | 1 | 0 | 1 | 1 | 0 | 0 | 0.19 | )*1,2 | 0 | 2 | 34651737 | 1 | 0 | 58 | 0 | 0 | 0 | 0 | 0 | 0 | 0 | 0 | 0 | 0 | 0 | 0 | 0 | 0 | 0 | 0 | 0 | 0 | 0 | 0 | 0 | 0 | 3.876 | 821.38 | 65.71 | 12.5 | 0
33 | 34651602 | 34651715 | 31450127 | 1 | 1 | 1 | 3 | 01.7.20.08-0051 | ФССЦ-2001, 01.7.20.08-0051, приказ Минстроя России №1039/пр от 30.12.2016г. | Ветошь | 1346 | 1009 | кг | кг | 1 | 0 | 813963326 | 0 | 0 | 0 | 0 | 0 | 0 | 0 | 0 | 0 | 7.5 | 1 | 1 | 1 | 0 | 0 | 0 | 0 | 0 | 0 |  | 0 | 2 | 34651741 | 2 | 22528 | 62 | 3 | 0 | 0 | 0 | 0 | 0 | 0 | 0 | 0 | 0 | 0 | 0 | 0 | 0 | 0 | 0 | 0 | 0 | 0 | 0 | 0 | 0 | 0 | 0 | 0 | 7.5 | 0
33 | 34651602 | 34651715 | 31453451 | 1 | 1 | 1 | 3 | 05.1.02.07-0021 | ФССЦ-2001, 05.1.02.07-0021, приказ Минстроя России №1039/пр от 30.12.2016г. | Стойка железобетонная вибрированная для опор | 1354 | 1010 | шт. | шт. | 1 | 0 | 139708595 | 0 | 25190.55 | 0 | 0 | 0 | 3358.74 | 0 | 0 | 0 | 7.5 | 1 | 1 | 1 | 1 | 0 | 0 | 0 | 0 | 0 |  | 0 | 2 | 34651742 | 1 | 0 | 63 | 0 | 0 | 0 | 0 | 0 | 0 | 0 | 0 | 0 | 0 | 0 | 0 | 0 | 0 | 0 | 0 | 0 | 0 | 0 | 0 | 0 | 0 | 0 | 25190.55 | 3358.74 | 7.5 | 0
33 | 34651602 | 34651715 | 31443366 | 17 | 1 | 1 | 3 | 07.2.02.05 |  | Траверсы стальные | 1348 | 1009 | т | т | 1000 | 0 | 1602794472 | 0 | 0 | 0 | 0 | 0 | 0 | 0 | 0 | 0 | 7.5 | 1 | 1 | 1 | 1 | 0 | 0 | 0 | 0 | 0 |  | 0 | 2 | 34651743 | 1 | 0 | 64 | 0 | 0 | 0 | 0 | 0 | 0 | 0 | 0 | 0 | 0 | 0 | 0 | 0 | 0 | 0 | 0 | 0 | 0 | 0 | 0 | 0 | 0 | 0 | 0 | 0 | 7.5 | 0
33 | 34651602 | 34651715 | 31440934 | 17 | 1 | 1 | 3 | 07.2.07.13 |  | Хомуты стальные | 1346 | 1009 | кг | кг | 1 | 0 | -1111733769 | 0 | 0 | 0 | 0 | 0 | 0 | 0 | 0 | 0 | 7.5 | 1 | 1 | 1 | 1 | 0 | 0 | 0 | 0 | 0 |  | 0 | 2 | 34651744 | 1 | 0 | 65 | 0 | 0 | 0 | 0 | 0 | 0 | 0 | 0 | 0 | 0 | 0 | 0 | 0 | 0 | 0 | 0 | 0 | 0 | 0 | 0 | 0 | 0 | 0 | 0 | 0 | 7.5 | 0
33 | 34651602 | 34651715 | 31443318 | 17 | 1 | 1 | 3 | 08.3.04.02 |  | Сталь стержневая диаметром до 10 мм | 1348 | 1009 | т | т | 1000 | 0 | 1613753229 | 0 | 0 | 0 | 0 | 0 | 0 | 0 | 0 | 0 | 7.5 | 1 | 1 | 1 | 1 | 0 | 0 | 0 | 0 | 0 |  | 0 | 2 | 34651745 | 1 | 0 | 66 | 0 | 0 | 0 | 0 | 0 | 0 | 0 | 0 | 0 | 0 | 0 | 0 | 0 | 0 | 0 | 0 | 0 | 0 | 0 | 0 | 0 | 0 | 0 | 0 | 0 | 7.5 | 0
33 | 34651602 | 34651715 | 31482813 | 1 | 1 | 1 | 3 | 14.4.02.04-0015 | ФССЦ-2001, 14.4.02.04-0015, приказ Минстроя России №1039/пр от 30.12.2016г. | Краска для наружных работ черная, марок МА-015, ПФ-014 | 1348 | 1009 | т | т | 1000 | 0 | -1843346877 | 0 | 117802.5 | 0 | 0 | 0 | 15707 | 0 | 0 | 0 | 7.5 | 1 | 1 | 1 | 0 | 0 | 0 | 0 | 0 | 0 |  | 0 | 2 | 34651746 | 1 | 6144 | 67 | 3 | 0 | 0 | 0 | 0 | 0 | 0 | 0 | 0 | 0 | 0 | 0 | 0 | 0 | 0 | 0 | 0 | 0 | 0 | 0 | 0 | 0 | 0 | 117802.5 | 15707 | 7.5 | 0
33 | 34651602 | 34651715 | 31482963 | 1 | 1 | 1 | 3 | 14.4.03.03-0102 | ФССЦ-2001, 14.4.03.03-0102, приказ Минстроя России №1039/пр от 30.12.2016г. | Лак БТ-577 | 1348 | 1009 | т | т | 1000 | 0 | 654489916 | 0 | 71625.08 | 0 | 0 | 0 | 9550.01 | 0 | 0 | 0 | 7.5 | 1 | 1 | 1 | 0 | 0 | 0 | 0 | 0 | 0 |  | 0 | 2 | 34651747 | 1 | 6144 | 68 | 3 | 0 | 0 | 0 | 0 | 0 | 0 | 0 | 0 | 0 | 0 | 0 | 0 | 0 | 0 | 0 | 0 | 0 | 0 | 0 | 0 | 0 | 0 | 71625.08 | 9550.01 | 7.5 | 0
33 | 34651602 | 34651715 | 31496699 | 1 | 1 | 1 | 3 | 20.2.02.04-0006 | ФССЦ-2001, 20.2.02.04-0006, приказ Минстроя России №1039/пр от 30.12.2016г. | Колпачки полиэтиленовые | 1355 | 1010 | 100 шт. | 100 шт. | 100 | 0 | 1556400765 | 0 | 4575 | 0 | 0 | 0 | 610 | 0 | 0 | 0 | 7.5 | 1 | 1 | 1 | 0 | 0 | 0 | 0 | 0 | 0 |  | 0 | 2 | 34651748 | 1 | 6144 | 69 | 3 | 0 | 0 | 0 | 0 | 0 | 0 | 0 | 0 | 0 | 0 | 0 | 0 | 0 | 0 | 0 | 0 | 0 | 0 | 0 | 0 | 0 | 0 | 4575 | 610 | 7.5 | 0
33 | 34651602 | 34651715 | 31443118 | 17 | 1 | 1 | 3 | 22.2.01.04 |  | Изоляторы штыревые | 1354 | 1010 | шт. | шт. | 1 | 0 | -1974579473 | 0 | 0 | 0 | 0 | 0 | 0 | 0 | 0 | 0 | 7.5 | 1 | 1 | 1 | 1 | 0 | 0 | 0 | 0 | 0 |  | 0 | 2 | 34651749 | 1 | 0 | 70 | 0 | 0 | 0 | 0 | 0 | 0 | 0 | 0 | 0 | 0 | 0 | 0 | 0 | 0 | 0 | 0 | 0 | 0 | 0 | 0 | 0 | 0 | 0 | 0 | 0 | 7.5 | 0
33 | 34651602 | 34651715 | 31443369 | 17 | 1 | 1 | 3 | 22.2.02.21 |  | Штыри | 1354 | 1010 | шт. | шт. | 1 | 0 | -1577809094 | 0 | 0 | 0 | 0 | 0 | 0 | 0 | 0 | 0 | 7.5 | 1 | 1 | 1 | 1 | 0 | 0 | 0 | 0 | 0 |  | 0 | 2 | 34651750 | 1 | 0 | 71 | 0 | 0 | 0 | 0 | 0 | 0 | 0 | 0 | 0 | 0 | 0 | 0 | 0 | 0 | 0 | 0 | 0 | 0 | 0 | 0 | 0 | 0 | 0 | 0 | 0 | 7.5 | 0
33 | 34651602 | 34651715 | 31443336 | 17 | 1 | 1 | 3 | 22.2.02.23 |  | Металлические плакаты | 1354 | 1010 | шт. | шт. | 1 | 0 | 1584408094 | 0 | 0 | 0 | 0 | 0 | 0 | 0 | 0 | 0 | 7.5 | 1 | 1 | 1 | 0 | 0 | 0 | 0 | 0 | 0 |  | 0 | 2 | 34651751 | 1 | 6144 | 72 | 0 | 0 | 0 | 0 | 0 | 0 | 0 | 0 | 0 | 0 | 0 | 0 | 0 | 0 | 0 | 0 | 0 | 0 | 0 | 0 | 0 | 0 | 0 | 0 | 0 | 7.5 | 0
33 | 34651602 | 34651715 | 0 | 0 | 1 | 1 | 3 | Накладная | ФССЦ-2001, 01.3.01.06-0038, приказ Минстроя России №1039/пр от 30.12.2016г. | Стойка жБ СВ 110-5 | 1354 | 1010 | шт. | шт. | 1 | 0 | 445135153 | 1 | 7620 | 0 | 0 | 0 | 1016 | 0 | 0 | 0 | 7.5 | 1 | 1 | 1 | 0 | 0 | 0 | 0 | 0 | 1 |  | 0 | 1 | -1 | 0 | 0 |  | 0 | 0 | 0 | 0 | 0 | 0 | 0 | 0 | 0 | 0 | 0 | 0 | 0 | 0 | 0 | 0 | 0 | 0 | 0 | 0 | 0 | 0 | 17 | 7620 | 1016 | 7.5 | 0
33 | 34651602 | 34651715 | 0 | 0 | 1 | 1 | 3 | Накладная | ФССЦ-2001, 01.3.01.06-0046, приказ Минстроя России №1039/пр от 30.12.2016г. | Траверса с хомутом | 1354 | 1010 | шт. | шт. | 1 | 0 | 600057312 | 1.4706 | 1972.75 | 0 | 0 | 0 | 263.03 | 0 | 0 | 0 | 7.5 | 1 | 1 | 1 | 0 | 0 | 0 | 0 | 0 | 1.4706 |  | 0 | 1 | -1 | 0 | 0 |  | 0 | 0 | 0 | 0 | 0 | 0 | 0 | 0 | 0 | 0 | 0 | 0 | 0 | 0 | 0 | 0 | 0 | 0 | 0 | 0 | 0 | 0 | 25 | 1972.75 | 263.03 | 7.5 | 0
33 | 34651602 | 34651715 | 0 | 0 | 1 | 1 | 3 | Накладная | ФССЦ-2001, 01.7.15.03-0041, приказ Минстроя России №1039/пр от 30.12.2016г. | Зажим ПС 2-1 | 1354 | 1010 | шт. | шт. | 1 | 0 | -535556701 | 2.3529 | 130.82 | 0 | 0 | 0 | 17.44 | 0 | 0 | 0 | 7.5 | 1 | 1 | 1 | 1 | 0 | 0 | 0 | 0 | 2.3529 |  | 0 | 1 | -1 | 0 | 0 |  | 0 | 0 | 0 | 0 | 0 | 0 | 0 | 0 | 0 | 0 | 0 | 0 | 0 | 0 | 0 | 0 | 0 | 0 | 0 | 0 | 0 | 0 | 40 | 130.82 | 17.44 | 7.5 | 0
62 | 34651601 | 34651766 | 31709594 | 1 | 1 | 1 | 1 | 1-100-33 |  | Рабочий среднего разряда 3.3 | 1191 | 1013 | чел.-ч. | чел.-ч. | 1 | 0 | -719309759 | 9.48 | 0 | 0 | 0 | 8.86 | 0 | 0 | 0 | 8.86 | 1 | 1 | 1 | 1 | 0 | 1 | 1 | 0 | 0 | 7.9 | )*1,2 | 1 | 2 | 34651786 | 1 | 0 | 73 | 0 | 0 | 0 | 0 | 0 | 0 | 0 | 0 | 0 | 0 | 0 | 0 | 0 | 0 | 0 | 0 | 0 | 0 | 0 | 0 | 0 | 0 | 37.92 | 8.86 | 8.86 | 1 | 0
62 | 34651601 | 34651766 | 31709492 | 1 | 1 | 1 | 1 | 4-100-00 |  | Затраты труда машинистов | 1191 | 1013 | чел.-ч. | чел.-ч. | 1 | 0 | -1417349443 | 2.26 | 0 | 0 | 0 | 0 | 0 | 0 | 0 | 0 | 1 | 1 | 1 | 1 | 0 | 1 | 0 | 0 | 0 | 2.26 |  | 2 | 2 | 34651787 | 1 | 2048 | 74 | 2 | 0 | 0 | 0 | 0 | 0 | -0.452 | 1 | 0 | 0 | 0 | 0 | 0 | 0 | 0 | 0 | 0 | 0 | 0 | 0 | 0 | 0 | 9.04 | 0 | 0 | 1 | 0
62 | 34651601 | 34651766 | 31526561 | 1 | 1 | 1 | 2 | 91.04.01-031 | ФСЭМ-2001, 91.04.01-031, приказ Минстроя России №1039/пр от 30.12.2016г. | Машины бурильно-крановые на автомобиле, глубина бурения 3,5 м | 1368 | 1011 | маш.-ч | маш.-ч | 1 | 0 | -742200527 | 2.232 | 0 | 138.54 | 11.6 | 0 | 0 | 138.54 | 11.6 | 0 | 1 | 1 | 1 | 1 | 0 | 1 | 1 | 0 | 0 | 1.86 | )*1,2 | 0 | 2 | 34651788 | 1 | 0 | 75 | 0 | 0 | 0 | 0 | 0 | 0 | 0 | 0 | 0 | 0 | 0 | 0 | 0 | 0 | 0 | 0 | 0 | 0 | 0 | 0 | 0 | 0 | 8.928 | 138.54 | 138.54 | 1 | 0
62 | 34651601 | 34651766 | 31528142 | 1 | 1 | 1 | 2 | 91.14.02-001 | ФСЭМ-2001, 91.14.02-001, приказ Минстроя России №1039/пр от 30.12.2016г. | Автомобили бортовые, грузоподъемность до 5 т | 1368 | 1011 | маш.-ч | маш.-ч | 1 | 0 | 1372534845 | 0.48 | 0 | 65.71 | 11.6 | 0 | 0 | 65.71 | 11.6 | 0 | 1 | 1 | 1 | 1 | 0 | 1 | 1 | 0 | 0 | 0.4 | )*1,2 | 0 | 2 | 34651789 | 1 | 0 | 76 | 0 | 0 | 0 | 0 | 0 | 0 | 0 | 0 | 0 | 0 | 0 | 0 | 0 | 0 | 0 | 0 | 0 | 0 | 0 | 0 | 0 | 0 | 1.92 | 65.71 | 65.71 | 1 | 0
62 | 34651601 | 34651766 | 31443366 | 17 | 1 | 1 | 3 | 07.2.02.05 |  | Траверсы стальные | 1348 | 1009 | т | т | 1000 | 0 | 1602794472 | 0 | 0 | 0 | 0 | 0 | 0 | 0 | 0 | 0 | 1 | 1 | 1 | 1 | 1 | 0 | 0 | 0 | 0 | 0 |  | 0 | 2 | 34651796 | 1 | 0 | 83 | 0 | 0 | 0 | 0 | 0 | 0 | 0 | 0 | 0 | 0 | 0 | 0 | 0 | 0 | 0 | 0 | 0 | 0 | 0 | 0 | 0 | 0 | 0 | 0 | 0 | 1 | 0
62 | 34651601 | 34651766 | 31440934 | 17 | 1 | 1 | 3 | 07.2.07.13 |  | Хомуты стальные | 1346 | 1009 | кг | кг | 1 | 0 | -1111733769 | 0 | 0 | 0 | 0 | 0 | 0 | 0 | 0 | 0 | 1 | 1 | 1 | 1 | 1 | 0 | 0 | 0 | 0 | 0 |  | 0 | 2 | 34651797 | 1 | 0 | 84 | 0 | 0 | 0 | 0 | 0 | 0 | 0 | 0 | 0 | 0 | 0 | 0 | 0 | 0 | 0 | 0 | 0 | 0 | 0 | 0 | 0 | 0 | 0 | 0 | 0 | 1 | 0
62 | 34651601 | 34651766 | 31443318 | 17 | 1 | 1 | 3 | 08.3.04.02 |  | Сталь стержневая диаметром до 10 мм | 1348 | 1009 | т | т | 1000 | 0 | 1613753229 | 0 | 0 | 0 | 0 | 0 | 0 | 0 | 0 | 0 | 1 | 1 | 1 | 1 | 1 | 0 | 0 | 0 | 0 | 0 |  | 0 | 2 | 34651798 | 1 | 0 | 85 | 0 | 0 | 0 | 0 | 0 | 0 | 0 | 0 | 0 | 0 | 0 | 0 | 0 | 0 | 0 | 0 | 0 | 0 | 0 | 0 | 0 | 0 | 0 | 0 | 0 | 1 | 0
62 | 34651601 | 34651766 | 31482813 | 1 | 1 | 1 | 3 | 14.4.02.04-0015 | ФССЦ-2001, 14.4.02.04-0015, приказ Минстроя России №1039/пр от 30.12.2016г. | Краска для наружных работ черная, марок МА-015, ПФ-014 | 1348 | 1009 | т | т | 1000 | 0 | -1843346877 | 0 | 15707 | 0 | 0 | 0 | 15707 | 0 | 0 | 0 | 1 | 1 | 1 | 1 | 0 | 0 | 0 | 0 | 0 | 0 |  | 0 | 2 | 34651799 | 1 | 6144 | 86 | 3 | 0 | 0 | 0 | 0 | 0 | 0 | 0 | 0 | 0 | 0 | 0 | 0 | 0 | 0 | 0 | 0 | 0 | 0 | 0 | 0 | 0 | 0 | 15707 | 15707 | 1 | 0
62 | 34651601 | 34651766 | 31482963 | 1 | 1 | 1 | 3 | 14.4.03.03-0102 | ФССЦ-2001, 14.4.03.03-0102, приказ Минстроя России №1039/пр от 30.12.2016г. | Лак БТ-577 | 1348 | 1009 | т | т | 1000 | 0 | 654489916 | 0 | 9550.01 | 0 | 0 | 0 | 9550.01 | 0 | 0 | 0 | 1 | 1 | 1 | 1 | 0 | 0 | 0 | 0 | 0 | 0 |  | 0 | 2 | 34651800 | 1 | 6144 | 87 | 3 | 0 | 0 | 0 | 0 | 0 | 0 | 0 | 0 | 0 | 0 | 0 | 0 | 0 | 0 | 0 | 0 | 0 | 0 | 0 | 0 | 0 | 0 | 9550.01 | 9550.01 | 1 | 0
62 | 34651601 | 34651766 | 31496699 | 1 | 1 | 1 | 3 | 20.2.02.04-0006 | ФССЦ-2001, 20.2.02.04-0006, приказ Минстроя России №1039/пр от 30.12.2016г. | Колпачки полиэтиленовые | 1355 | 1010 | 100 шт. | 100 шт. | 100 | 0 | 1556400765 | 0 | 610 | 0 | 0 | 0 | 610 | 0 | 0 | 0 | 1 | 1 | 1 | 1 | 0 | 0 | 0 | 0 | 0 | 0 |  | 0 | 2 | 34651801 | 1 | 6144 | 88 | 3 | 0 | 0 | 0 | 0 | 0 | 0 | 0 | 0 | 0 | 0 | 0 | 0 | 0 | 0 | 0 | 0 | 0 | 0 | 0 | 0 | 0 | 0 | 610 | 610 | 1 | 0
62 | 34651601 | 34651766 | 31443118 | 17 | 1 | 1 | 3 | 22.2.01.04 |  | Изоляторы штыревые | 1354 | 1010 | шт. | шт. | 1 | 0 | -1974579473 | 0 | 0 | 0 | 0 | 0 | 0 | 0 | 0 | 0 | 1 | 1 | 1 | 1 | 1 | 0 | 0 | 0 | 0 | 0 |  | 0 | 2 | 34651802 | 1 | 0 | 89 | 0 | 0 | 0 | 0 | 0 | 0 | 0 | 0 | 0 | 0 | 0 | 0 | 0 | 0 | 0 | 0 | 0 | 0 | 0 | 0 | 0 | 0 | 0 | 0 | 0 | 1 | 0
62 | 34651601 | 34651766 | 31443369 | 17 | 1 | 1 | 3 | 22.2.02.21 |  | Штыри | 1354 | 1010 | шт. | шт. | 1 | 0 | -1577809094 | 0 | 0 | 0 | 0 | 0 | 0 | 0 | 0 | 0 | 1 | 1 | 1 | 1 | 1 | 0 | 0 | 0 | 0 | 0 |  | 0 | 2 | 34651803 | 1 | 0 | 90 | 0 | 0 | 0 | 0 | 0 | 0 | 0 | 0 | 0 | 0 | 0 | 0 | 0 | 0 | 0 | 0 | 0 | 0 | 0 | 0 | 0 | 0 | 0 | 0 | 0 | 1 | 0
62 | 34651601 | 34651766 | 31443336 | 17 | 1 | 1 | 3 | 22.2.02.23 |  | Металлические плакаты | 1354 | 1010 | шт. | шт. | 1 | 0 | 1584408094 | 0 | 0 | 0 | 0 | 0 | 0 | 0 | 0 | 0 | 1 | 1 | 1 | 1 | 0 | 0 | 0 | 0 | 0 | 0 |  | 0 | 2 | 34651804 | 1 | 6144 | 91 | 0 | 0 | 0 | 0 | 0 | 0 | 0 | 0 | 0 | 0 | 0 | 0 | 0 | 0 | 0 | 0 | 0 | 0 | 0 | 0 | 0 | 0 | 0 | 0 | 0 | 1 | 0
62 | 34651601 | 34651766 | 0 | 0 | 1 | 1 | 3 | Накладная | ФССЦ-2001, 01.3.01.06-0038, приказ Минстроя России №1039/пр от 30.12.2016г. | Зажим ПС 2-1 | 1354 | 1010 | шт. | шт. | 1 | 0 | -826412853 | 7.5 | 17.44 | 0 | 0 | 0 | 17.44 | 0 | 0 | 0 | 1 | 1 | 1 | 1 | 0 | 0 | 0 | 0 | 0 | 7.5 |  | 0 | 1 | -1 | 0 | 0 |  | 0 | 0 | 0 | 0 | 0 | 0 | 0 | 0 | 0 | 0 | 0 | 0 | 0 | 0 | 0 | 0 | 0 | 0 | 0 | 0 | 0 | 0 | 30 | 17.44 | 17.44 | 1 | 0
62 | 34651601 | 34651766 | 0 | 0 | 1 | 1 | 3 | Накладная | ФССЦ-2001, 01.3.01.06-0046, приказ Минстроя России №1039/пр от 30.12.2016г. | Узел крепления подкоса | 1354 | 1010 | шт. | шт. | 1 | 0 | 1625841604 | 1 | 154.72 | 0 | 0 | 0 | 154.72 | 0 | 0 | 0 | 1 | 1 | 1 | 1 | 0 | 0 | 0 | 0 | 0 | 1 |  | 0 | 1 | -1 | 0 | 0 |  | 0 | 0 | 0 | 0 | 0 | 0 | 0 | 0 | 0 | 0 | 0 | 0 | 0 | 0 | 0 | 0 | 0 | 0 | 0 | 0 | 0 | 0 | 4 | 154.72 | 154.72 | 1 | 0
62 | 34651601 | 34651766 | 0 | 0 | 1 | 1 | 3 | Накладная | ФССЦ-2001, 01.7.15.03-0041, приказ Минстроя России №1039/пр от 30.12.2016г. | Стойка железобетонная | 1354 | 1010 | шт. | шт. | 1 | 0 | 3738031 | 2 | 1016 | 0 | 0 | 0 | 1016 | 0 | 0 | 0 | 1 | 1 | 1 | 1 | 1 | 0 | 0 | 0 | 0 | 2 |  | 0 | 1 | -1 | 0 | 0 |  | 0 | 0 | 0 | 0 | 0 | 0 | 0 | 0 | 0 | 0 | 0 | 0 | 0 | 0 | 0 | 0 | 0 | 0 | 0 | 0 | 0 | 0 | 8 | 1016 | 1016 | 1 | 0
62 | 34651601 | 34651766 | 0 | 0 | 1 | 1 | 3 | Накладная | ФССЦ-2001, 01.7.20.08-0051, приказ Минстроя России №1039/пр от 30.12.2016г. | Траверсы с хомутом | 1354 | 1010 | шт. | шт. | 1 | 0 | -77438766 | 2 | 263.03 | 0 | 0 | 0 | 263.03 | 0 | 0 | 0 | 1 | 1 | 1 | 1 | 0 | 0 | 0 | 0 | 0 | 2 |  | 0 | 1 | -1 | 0 | 0 |  | 0 | 0 | 0 | 0 | 0 | 0 | 0 | 0 | 0 | 0 | 0 | 0 | 0 | 0 | 0 | 0 | 0 | 0 | 0 | 0 | 0 | 0 | 8 | 263.03 | 263.03 | 1 | 0
62 | 34651601 | 34651766 | 0 | 0 | 1 | 1 | 3 | Накладная | ФССЦ-2001, 05.1.02.07-0021, приказ Минстроя России №1039/пр от 30.12.2016г. | Уголок 50х50х5 | 1346 | 1009 | кг | кг | 1 | 0 | -1209526017 | 7.5 | 6.03 | 0 | 0 | 0 | 6.03 | 0 | 0 | 0 | 1 | 1 | 1 | 1 | 1 | 0 | 0 | 0 | 0 | 7.5 |  | 0 | 1 | -1 | 0 | 0 |  | 0 | 0 | 0 | 0 | 0 | 0 | 0 | 0 | 0 | 0 | 0 | 0 | 0 | 0 | 0 | 0 | 0 | 0 | 0 | 0 | 0 | 0 | 30 | 6.03 | 6.03 | 1 | 0
62 | 34651601 | 34651766 | 0 | 0 | 1 | 1 | 3 | Накладная |  | Изоляторы штыревые | 1354 | 1010 | шт. | шт. | 1 | 0 | -71760896 | 10 | 37.52 | 0 | 0 | 0 | 37.52 | 0 | 0 | 0 | 1 | 1 | 1 | 1 | 1 | 0 | 0 | 0 | 0 | 10 |  | 0 | 1 | -1 | 0 | 0 |  | 0 | 0 | 0 | 0 | 0 | 0 | 0 | 0 | 0 | 0 | 0 | 0 | 0 | 0 | 0 | 0 | 0 | 0 | 0 | 0 | 0 | 0 | 40 | 37.52 | 37.52 | 1 | 0
63 | 34651602 | 34651766 | 31709594 | 1 | 1 | 1 | 1 | 1-100-33 |  | Рабочий среднего разряда 3.3 | 1191 | 1013 | чел.-ч. | чел.-ч. | 1 | 0 | -719309759 | 9.48 | 0 | 0 | 0 | 162.14 | 0 | 0 | 0 | 8.86 | 1 | 1 | 1 | 18.3 | 0 | 1 | 1 | 0 | 0 | 7.9 | )*1,2 | 1 | 2 | 34651786 | 1 | 0 | 92 | 0 | 0 | 0 | 0 | 0 | 0 | 0 | 0 | 0 | 0 | 0 | 0 | 0 | 0 | 0 | 0 | 0 | 0 | 0 | 0 | 0 | 0 | 37.92 | 162.14 | 8.86 | 18.3 | 0
63 | 34651602 | 34651766 | 31709492 | 1 | 1 | 1 | 1 | 4-100-00 |  | Затраты труда машинистов | 1191 | 1013 | чел.-ч. | чел.-ч. | 1 | 0 | -1417349443 | 2.26 | 0 | 0 | 0 | 0 | 0 | 0 | 0 | 0 | 1 | 1 | 18.3 | 1 | 0 | 1 | 0 | 0 | 0 | 2.26 |  | 2 | 2 | 34651787 | 1 | 2048 | 93 | 2 | 0 | 0 | 0 | 0 | 0 | -0.452 | 1 | 0 | 0 | 0 | 0 | 0 | 0 | 0 | 0 | 0 | 0 | 0 | 0 | 0 | 0 | 9.04 | 0 | 0 | 1 | 0
63 | 34651602 | 34651766 | 31526561 | 1 | 1 | 1 | 2 | 91.04.01-031 | ФСЭМ-2001, 91.04.01-031, приказ Минстроя России №1039/пр от 30.12.2016г. | Машины бурильно-крановые на автомобиле, глубина бурения 3,5 м | 1368 | 1011 | маш.-ч | маш.-ч | 1 | 0 | -742200527 | 2.232 | 0 | 1731.75 | 212.28 | 0 | 0 | 138.54 | 11.6 | 0 | 1 | 12.5 | 18.3 | 1 | 0 | 1 | 1 | 0 | 0 | 1.86 | )*1,2 | 0 | 2 | 34651788 | 1 | 0 | 94 | 0 | 0 | 0 | 0 | 0 | 0 | 0 | 0 | 0 | 0 | 0 | 0 | 0 | 0 | 0 | 0 | 0 | 0 | 0 | 0 | 0 | 0 | 8.928 | 1731.75 | 138.54 | 12.5 | 0
63 | 34651602 | 34651766 | 31528142 | 1 | 1 | 1 | 2 | 91.14.02-001 | ФСЭМ-2001, 91.14.02-001, приказ Минстроя России №1039/пр от 30.12.2016г. | Автомобили бортовые, грузоподъемность до 5 т | 1368 | 1011 | маш.-ч | маш.-ч | 1 | 0 | 1372534845 | 0.48 | 0 | 821.38 | 212.28 | 0 | 0 | 65.71 | 11.6 | 0 | 1 | 12.5 | 18.3 | 1 | 0 | 1 | 1 | 0 | 0 | 0.4 | )*1,2 | 0 | 2 | 34651789 | 1 | 0 | 95 | 0 | 0 | 0 | 0 | 0 | 0 | 0 | 0 | 0 | 0 | 0 | 0 | 0 | 0 | 0 | 0 | 0 | 0 | 0 | 0 | 0 | 0 | 1.92 | 821.38 | 65.71 | 12.5 | 0
63 | 34651602 | 34651766 | 31443366 | 17 | 1 | 1 | 3 | 07.2.02.05 |  | Траверсы стальные | 1348 | 1009 | т | т | 1000 | 0 | 1602794472 | 0 | 0 | 0 | 0 | 0 | 0 | 0 | 0 | 0 | 7.5 | 1 | 1 | 1 | 1 | 0 | 0 | 0 | 0 | 0 |  | 0 | 2 | 34651796 | 1 | 0 | 102 | 0 | 0 | 0 | 0 | 0 | 0 | 0 | 0 | 0 | 0 | 0 | 0 | 0 | 0 | 0 | 0 | 0 | 0 | 0 | 0 | 0 | 0 | 0 | 0 | 0 | 7.5 | 0
63 | 34651602 | 34651766 | 31440934 | 17 | 1 | 1 | 3 | 07.2.07.13 |  | Хомуты стальные | 1346 | 1009 | кг | кг | 1 | 0 | -1111733769 | 0 | 0 | 0 | 0 | 0 | 0 | 0 | 0 | 0 | 7.5 | 1 | 1 | 1 | 1 | 0 | 0 | 0 | 0 | 0 |  | 0 | 2 | 34651797 | 1 | 0 | 103 | 0 | 0 | 0 | 0 | 0 | 0 | 0 | 0 | 0 | 0 | 0 | 0 | 0 | 0 | 0 | 0 | 0 | 0 | 0 | 0 | 0 | 0 | 0 | 0 | 0 | 7.5 | 0
63 | 34651602 | 34651766 | 31443318 | 17 | 1 | 1 | 3 | 08.3.04.02 |  | Сталь стержневая диаметром до 10 мм | 1348 | 1009 | т | т | 1000 | 0 | 1613753229 | 0 | 0 | 0 | 0 | 0 | 0 | 0 | 0 | 0 | 7.5 | 1 | 1 | 1 | 1 | 0 | 0 | 0 | 0 | 0 |  | 0 | 2 | 34651798 | 1 | 0 | 104 | 0 | 0 | 0 | 0 | 0 | 0 | 0 | 0 | 0 | 0 | 0 | 0 | 0 | 0 | 0 | 0 | 0 | 0 | 0 | 0 | 0 | 0 | 0 | 0 | 0 | 7.5 | 0
63 | 34651602 | 34651766 | 31482813 | 1 | 1 | 1 | 3 | 14.4.02.04-0015 | ФССЦ-2001, 14.4.02.04-0015, приказ Минстроя России №1039/пр от 30.12.2016г. | Краска для наружных работ черная, марок МА-015, ПФ-014 | 1348 | 1009 | т | т | 1000 | 0 | -1843346877 | 0 | 117802.5 | 0 | 0 | 0 | 15707 | 0 | 0 | 0 | 7.5 | 1 | 1 | 1 | 0 | 0 | 0 | 0 | 0 | 0 |  | 0 | 2 | 34651799 | 1 | 6144 | 105 | 3 | 0 | 0 | 0 | 0 | 0 | 0 | 0 | 0 | 0 | 0 | 0 | 0 | 0 | 0 | 0 | 0 | 0 | 0 | 0 | 0 | 0 | 0 | 117802.5 | 15707 | 7.5 | 0
63 | 34651602 | 34651766 | 31482963 | 1 | 1 | 1 | 3 | 14.4.03.03-0102 | ФССЦ-2001, 14.4.03.03-0102, приказ Минстроя России №1039/пр от 30.12.2016г. | Лак БТ-577 | 1348 | 1009 | т | т | 1000 | 0 | 654489916 | 0 | 71625.08 | 0 | 0 | 0 | 9550.01 | 0 | 0 | 0 | 7.5 | 1 | 1 | 1 | 0 | 0 | 0 | 0 | 0 | 0 |  | 0 | 2 | 34651800 | 1 | 6144 | 106 | 3 | 0 | 0 | 0 | 0 | 0 | 0 | 0 | 0 | 0 | 0 | 0 | 0 | 0 | 0 | 0 | 0 | 0 | 0 | 0 | 0 | 0 | 0 | 71625.08 | 9550.01 | 7.5 | 0
63 | 34651602 | 34651766 | 31496699 | 1 | 1 | 1 | 3 | 20.2.02.04-0006 | ФССЦ-2001, 20.2.02.04-0006, приказ Минстроя России №1039/пр от 30.12.2016г. | Колпачки полиэтиленовые | 1355 | 1010 | 100 шт. | 100 шт. | 100 | 0 | 1556400765 | 0 | 4575 | 0 | 0 | 0 | 610 | 0 | 0 | 0 | 7.5 | 1 | 1 | 1 | 0 | 0 | 0 | 0 | 0 | 0 |  | 0 | 2 | 34651801 | 1 | 6144 | 107 | 3 | 0 | 0 | 0 | 0 | 0 | 0 | 0 | 0 | 0 | 0 | 0 | 0 | 0 | 0 | 0 | 0 | 0 | 0 | 0 | 0 | 0 | 0 | 4575 | 610 | 7.5 | 0
63 | 34651602 | 34651766 | 31443118 | 17 | 1 | 1 | 3 | 22.2.01.04 |  | Изоляторы штыревые | 1354 | 1010 | шт. | шт. | 1 | 0 | -1974579473 | 0 | 0 | 0 | 0 | 0 | 0 | 0 | 0 | 0 | 7.5 | 1 | 1 | 1 | 1 | 0 | 0 | 0 | 0 | 0 |  | 0 | 2 | 34651802 | 1 | 0 | 108 | 0 | 0 | 0 | 0 | 0 | 0 | 0 | 0 | 0 | 0 | 0 | 0 | 0 | 0 | 0 | 0 | 0 | 0 | 0 | 0 | 0 | 0 | 0 | 0 | 0 | 7.5 | 0
63 | 34651602 | 34651766 | 31443369 | 17 | 1 | 1 | 3 | 22.2.02.21 |  | Штыри | 1354 | 1010 | шт. | шт. | 1 | 0 | -1577809094 | 0 | 0 | 0 | 0 | 0 | 0 | 0 | 0 | 0 | 7.5 | 1 | 1 | 1 | 1 | 0 | 0 | 0 | 0 | 0 |  | 0 | 2 | 34651803 | 1 | 0 | 109 | 0 | 0 | 0 | 0 | 0 | 0 | 0 | 0 | 0 | 0 | 0 | 0 | 0 | 0 | 0 | 0 | 0 | 0 | 0 | 0 | 0 | 0 | 0 | 0 | 0 | 7.5 | 0
63 | 34651602 | 34651766 | 31443336 | 17 | 1 | 1 | 3 | 22.2.02.23 |  | Металлические плакаты | 1354 | 1010 | шт. | шт. | 1 | 0 | 1584408094 | 0 | 0 | 0 | 0 | 0 | 0 | 0 | 0 | 0 | 7.5 | 1 | 1 | 1 | 0 | 0 | 0 | 0 | 0 | 0 |  | 0 | 2 | 34651804 | 1 | 6144 | 110 | 0 | 0 | 0 | 0 | 0 | 0 | 0 | 0 | 0 | 0 | 0 | 0 | 0 | 0 | 0 | 0 | 0 | 0 | 0 | 0 | 0 | 0 | 0 | 0 | 0 | 7.5 | 0
63 | 34651602 | 34651766 | 0 | 0 | 1 | 1 | 3 | Накладная | ФССЦ-2001, 01.3.01.06-0038, приказ Минстроя России №1039/пр от 30.12.2016г. | Зажим ПС 2-1 | 1354 | 1010 | шт. | шт. | 1 | 0 | -826412853 | 7.5 | 130.82 | 0 | 0 | 0 | 17.44 | 0 | 0 | 0 | 7.5 | 1 | 1 | 1 | 0 | 0 | 0 | 0 | 0 | 7.5 |  | 0 | 1 | -1 | 0 | 0 |  | 0 | 0 | 0 | 0 | 0 | 0 | 0 | 0 | 0 | 0 | 0 | 0 | 0 | 0 | 0 | 0 | 0 | 0 | 0 | 0 | 0 | 0 | 30 | 130.82 | 17.44 | 7.5 | 0
63 | 34651602 | 34651766 | 0 | 0 | 1 | 1 | 3 | Накладная | ФССЦ-2001, 01.3.01.06-0046, приказ Минстроя России №1039/пр от 30.12.2016г. | Узел крепления подкоса | 1354 | 1010 | шт. | шт. | 1 | 0 | 1625841604 | 1 | 1160.38 | 0 | 0 | 0 | 154.72 | 0 | 0 | 0 | 7.5 | 1 | 1 | 1 | 0 | 0 | 0 | 0 | 0 | 1 |  | 0 | 1 | -1 | 0 | 0 |  | 0 | 0 | 0 | 0 | 0 | 0 | 0 | 0 | 0 | 0 | 0 | 0 | 0 | 0 | 0 | 0 | 0 | 0 | 0 | 0 | 0 | 0 | 4 | 1160.38 | 154.72 | 7.5 | 0
63 | 34651602 | 34651766 | 0 | 0 | 1 | 1 | 3 | Накладная | ФССЦ-2001, 01.7.15.03-0041, приказ Минстроя России №1039/пр от 30.12.2016г. | Стойка железобетонная | 1354 | 1010 | шт. | шт. | 1 | 0 | 3738031 | 2 | 7620 | 0 | 0 | 0 | 1016 | 0 | 0 | 0 | 7.5 | 1 | 1 | 1 | 1 | 0 | 0 | 0 | 0 | 2 |  | 0 | 1 | -1 | 0 | 0 |  | 0 | 0 | 0 | 0 | 0 | 0 | 0 | 0 | 0 | 0 | 0 | 0 | 0 | 0 | 0 | 0 | 0 | 0 | 0 | 0 | 0 | 0 | 8 | 7620 | 1016 | 7.5 | 0
63 | 34651602 | 34651766 | 0 | 0 | 1 | 1 | 3 | Накладная | ФССЦ-2001, 01.7.20.08-0051, приказ Минстроя России №1039/пр от 30.12.2016г. | Траверсы с хомутом | 1354 | 1010 | шт. | шт. | 1 | 0 | -77438766 | 2 | 1972.75 | 0 | 0 | 0 | 263.03 | 0 | 0 | 0 | 7.5 | 1 | 1 | 1 | 0 | 0 | 0 | 0 | 0 | 2 |  | 0 | 1 | -1 | 0 | 0 |  | 0 | 0 | 0 | 0 | 0 | 0 | 0 | 0 | 0 | 0 | 0 | 0 | 0 | 0 | 0 | 0 | 0 | 0 | 0 | 0 | 0 | 0 | 8 | 1972.75 | 263.03 | 7.5 | 0
63 | 34651602 | 34651766 | 0 | 0 | 1 | 1 | 3 | Накладная | ФССЦ-2001, 05.1.02.07-0021, приказ Минстроя России №1039/пр от 30.12.2016г. | Уголок 50х50х5 | 1346 | 1009 | кг | кг | 1 | 0 | -1209526017 | 7.5 | 45.23 | 0 | 0 | 0 | 6.03 | 0 | 0 | 0 | 7.5 | 1 | 1 | 1 | 1 | 0 | 0 | 0 | 0 | 7.5 |  | 0 | 1 | -1 | 0 | 0 |  | 0 | 0 | 0 | 0 | 0 | 0 | 0 | 0 | 0 | 0 | 0 | 0 | 0 | 0 | 0 | 0 | 0 | 0 | 0 | 0 | 0 | 0 | 30 | 45.23 | 6.03 | 7.5 | 0
63 | 34651602 | 34651766 | 0 | 0 | 1 | 1 | 3 | Накладная |  | Изоляторы штыревые | 1354 | 1010 | шт. | шт. | 1 | 0 | -71760896 | 10 | 281.4 | 0 | 0 | 0 | 37.52 | 0 | 0 | 0 | 7.5 | 1 | 1 | 1 | 1 | 0 | 0 | 0 | 0 | 10 |  | 0 | 1 | -1 | 0 | 0 |  | 0 | 0 | 0 | 0 | 0 | 0 | 0 | 0 | 0 | 0 | 0 | 0 | 0 | 0 | 0 | 0 | 0 | 0 | 0 | 0 | 0 | 0 | 40 | 281.4 | 37.52 | 7.5 | 0
94 | 34651601 | 34651820 | 31714816 | 1 | 1 | 1 | 1 | 1-100-39 |  | Рабочий среднего разряда 3.9 | 1191 | 1013 | чел.-ч. | чел.-ч. | 1 | 0 | 1983201532 | 68.676 | 0 | 0 | 0 | 9.51 | 0 | 0 | 0 | 9.51 | 1 | 1 | 1 | 1 | 0 | 1 | 1 | 0 | 0 | 57.23 | )*1,2 | 1 | 2 | 34651842 | 1 | 0 | 111 | 0 | 0 | 0 | 0 | 0 | 0 | 0 | 0 | 0 | 0 | 0 | 0 | 0 | 0 | 0 | 0 | 0 | 0 | 0 | 0 | 0 | 0 | 68.676 | 9.51 | 9.51 | 1 | 0
94 | 34651601 | 34651820 | 31709492 | 1 | 1 | 1 | 1 | 4-100-00 |  | Затраты труда машинистов | 1191 | 1013 | чел.-ч. | чел.-ч. | 1 | 0 | -1417349443 | 25.24 | 0 | 0 | 0 | 0 | 0 | 0 | 0 | 0 | 1 | 1 | 1 | 1 | 0 | 1 | 0 | 0 | 0 | 25.24 |  | 2 | 2 | 34651843 | 1 | 2048 | 112 | 2 | 0 | 0 | 0 | 0 | 0 | -5.048 | 1 | 0 | 0 | 0 | 0 | 0 | 0 | 0 | 0 | 0 | 0 | 0 | 0 | 0 | 0 | 25.24 | 0 | 0 | 1 | 0
94 | 34651601 | 34651820 | 31527023 | 1 | 1 | 1 | 2 | 91.06.06-011 | ФСЭМ-2001, 91.06.06-011, приказ Минстроя России №1039/пр от 30.12.2016г. | Автогидроподъемники высотой подъема 12 м | 1368 | 1011 | маш.-ч | маш.-ч | 1 | 0 | -2134233284 | 17.784 | 0 | 82.22 | 10.06 | 0 | 0 | 82.22 | 10.06 | 0 | 1 | 1 | 1 | 1 | 0 | 1 | 1 | 0 | 0 | 14.82 | )*1,2 | 0 | 2 | 34651844 | 1 | 0 | 113 | 0 | 0 | 0 | 0 | 0 | 0 | 0 | 0 | 0 | 0 | 0 | 0 | 0 | 0 | 0 | 0 | 0 | 0 | 0 | 0 | 0 | 0 | 17.784 | 82.22 | 82.22 | 1 | 0
94 | 34651601 | 34651820 | 31528142 | 1 | 1 | 1 | 2 | 91.14.02-001 | ФСЭМ-2001, 91.14.02-001, приказ Минстроя России №1039/пр от 30.12.2016г. | Автомобили бортовые, грузоподъемность до 5 т | 1368 | 1011 | маш.-ч | маш.-ч | 1 | 0 | 1372534845 | 3.432 | 0 | 65.71 | 11.6 | 0 | 0 | 65.71 | 11.6 | 0 | 1 | 1 | 1 | 1 | 0 | 1 | 1 | 0 | 0 | 2.86 | )*1,2 | 0 | 2 | 34651845 | 1 | 0 | 114 | 0 | 0 | 0 | 0 | 0 | 0 | 0 | 0 | 0 | 0 | 0 | 0 | 0 | 0 | 0 | 0 | 0 | 0 | 0 | 0 | 0 | 0 | 3.432 | 65.71 | 65.71 | 1 | 0
94 | 34651601 | 34651820 | 31528255 | 1 | 1 | 1 | 2 | 91.15.03-014 | ФСЭМ-2001, 91.15.03-014, приказ Минстроя России №1039/пр от 30.12.2016г. | Тракторы на пневмоколесном ходу, мощность 59 кВт (80 л.с.) | 1368 | 1011 | маш.-ч | маш.-ч | 1 | 0 | -1801140340 | 9.072 | 0 | 74.61 | 13.5 | 0 | 0 | 74.61 | 13.5 | 0 | 1 | 1 | 1 | 1 | 0 | 1 | 1 | 0 | 0 | 7.56 | )*1,2 | 0 | 2 | 34651846 | 1 | 0 | 115 | 0 | 0 | 0 | 0 | 0 | 0 | 0 | 0 | 0 | 0 | 0 | 0 | 0 | 0 | 0 | 0 | 0 | 0 | 0 | 0 | 0 | 0 | 9.072 | 74.61 | 74.61 | 1 | 0
94 | 34651601 | 34651820 | 0 | 0 | 1 | 1 | 3 | Накладная | ФССЦ-2001, 01.3.01.01-0009, приказ Минстроя России №1039/пр от 30.12.2016г. | Скоба СК-7-1 | 1354 | 1010 | шт. | шт. | 1 | 0 | 1411697821 | 24 | 28.88 | 0 | 0 | 0 | 28.88 | 0 | 0 | 0 | 1 | 1 | 1 | 1 | 0 | 0 | 0 | 0 | 0 | 24 |  | 0 | 1 | -1 | 0 | 0 |  | 0 | 0 | 0 | 0 | 0 | 0 | 0 | 0 | 0 | 0 | 0 | 0 | 0 | 0 | 0 | 0 | 0 | 0 | 0 | 0 | 0 | 0 | 24 | 28.88 | 28.88 | 1 | 0
94 | 34651601 | 34651820 | 0 | 0 | 1 | 1 | 3 | Накладная | ФССЦ-2001, 01.3.01.06-0038, приказ Минстроя России №1039/пр от 30.12.2016г. | Провод СИП 3 1х50 | 1301 | 1003 | м | м | 1 | 0 | 1134394015 | 3000 | 5.55 | 0 | 0 | 0 | 5.55 | 0 | 0 | 0 | 1 | 1 | 1 | 1 | 0 | 0 | 0 | 0 | 0 | 3000 |  | 0 | 1 | -1 | 0 | 0 |  | 0 | 0 | 0 | 0 | 0 | 0 | 0 | 0 | 0 | 0 | 0 | 0 | 0 | 0 | 0 | 0 | 0 | 0 | 0 | 0 | 0 | 0 | 3000 | 5.55 | 5.55 | 1 | 0
94 | 34651601 | 34651820 | 0 | 0 | 1 | 1 | 3 | Накладная | ФССЦ-2001, 01.7.20.08-0051, приказ Минстроя России №1039/пр от 30.12.2016г. | Бугель NB 20 | 1354 | 1010 | шт. | шт. | 1 | 0 | -602230626 | 30 | 4.35 | 0 | 0 | 0 | 4.35 | 0 | 0 | 0 | 1 | 1 | 1 | 1 | 0 | 0 | 0 | 0 | 0 | 30 |  | 0 | 1 | -1 | 0 | 0 |  | 0 | 0 | 0 | 0 | 0 | 0 | 0 | 0 | 0 | 0 | 0 | 0 | 0 | 0 | 0 | 0 | 0 | 0 | 0 | 0 | 0 | 0 | 30 | 4.35 | 4.35 | 1 | 0
94 | 34651601 | 34651820 | 0 | 0 | 1 | 1 | 3 | Накладная | ФССЦ-2001, 10.1.02.03-0002, приказ Минстроя России №1039/пр от 30.12.2016г. | Вязка спиральная ВС | 1354 | 1010 | шт. | шт. | 1 | 0 | 1654664291 | 54 | 42.16 | 0 | 0 | 0 | 42.16 | 0 | 0 | 0 | 1 | 1 | 1 | 1 | 0 | 0 | 0 | 0 | 0 | 54 |  | 0 | 1 | -1 | 0 | 0 |  | 0 | 0 | 0 | 0 | 0 | 0 | 0 | 0 | 0 | 0 | 0 | 0 | 0 | 0 | 0 | 0 | 0 | 0 | 0 | 0 | 0 | 0 | 54 | 42.16 | 42.16 | 1 | 0
94 | 34651601 | 34651820 | 0 | 0 | 1 | 1 | 3 | Накладная | ФССЦ-2001, 14.5.09.11-0101, приказ Минстроя России №1039/пр от 30.12.2016г. | Лента крепления F 207 | 1354 | 1010 | шт. | шт. | 1 | 0 | 1264988675 | 75 | 18.49 | 0 | 0 | 0 | 18.49 | 0 | 0 | 0 | 1 | 1 | 1 | 1 | 0 | 0 | 0 | 0 | 0 | 75 |  | 0 | 1 | -1 | 0 | 0 |  | 0 | 0 | 0 | 0 | 0 | 0 | 0 | 0 | 0 | 0 | 0 | 0 | 0 | 0 | 0 | 0 | 0 | 0 | 0 | 0 | 0 | 0 | 75 | 18.49 | 18.49 | 1 | 0
94 | 34651601 | 34651820 | 0 | 0 | 1 | 1 | 3 | Накладная | ФССЦ-2001, 20.1.02.15-0011, приказ Минстроя России №1039/пр от 30.12.2016г. | Скрепа NS 20 | 1354 | 1010 | шт. | шт. | 1 | 0 | 2006340004 | 50 | 2.91 | 0 | 0 | 0 | 2.91 | 0 | 0 | 0 | 1 | 1 | 1 | 1 | 0 | 0 | 0 | 0 | 0 | 50 |  | 0 | 1 | -1 | 0 | 0 |  | 0 | 0 | 0 | 0 | 0 | 0 | 0 | 0 | 0 | 0 | 0 | 0 | 0 | 0 | 0 | 0 | 0 | 0 | 0 | 0 | 0 | 0 | 50 | 2.91 | 2.91 | 1 | 0
94 | 34651601 | 34651820 | 0 | 0 | 1 | 1 | 3 | Накладная |  | Колпачок К 9 | 1354 | 1010 | шт. | шт. | 1 | 0 | -1316060349 | 50 | 3.03 | 0 | 0 | 0 | 3.03 | 0 | 0 | 0 | 1 | 1 | 1 | 1 | 1 | 0 | 0 | 0 | 0 | 50 |  | 0 | 1 | -1 | 0 | 0 |  | 0 | 0 | 0 | 0 | 0 | 0 | 0 | 0 | 0 | 0 | 0 | 0 | 0 | 0 | 0 | 0 | 0 | 0 | 0 | 0 | 0 | 0 | 50 | 3.03 | 3.03 | 1 | 0
94 | 34651601 | 34651820 | 0 | 0 | 1 | 1 | 3 | Накладная |  | Наконечник ТМ | 1354 | 1010 | шт. | шт. | 1 | 0 | -289887447 | 10 | 8.43 | 0 | 0 | 0 | 8.43 | 0 | 0 | 0 | 1 | 1 | 1 | 1 | 1 | 0 | 0 | 0 | 0 | 10 |  | 0 | 1 | -1 | 0 | 0 |  | 0 | 0 | 0 | 0 | 0 | 0 | 0 | 0 | 0 | 0 | 0 | 0 | 0 | 0 | 0 | 0 | 0 | 0 | 0 | 0 | 0 | 0 | 10 | 8.43 | 8.43 | 1 | 0
94 | 34651601 | 34651820 | 0 | 0 | 1 | 1 | 3 | Накладная |  | Изоляторы подвесные | 1354 | 1010 | шт. | шт. | 1 | 0 | -383266815 | 48 | 74.16 | 0 | 0 | 0 | 74.16 | 0 | 0 | 0 | 1 | 1 | 1 | 1 | 1 | 0 | 0 | 0 | 0 | 48 |  | 0 | 1 | -1 | 0 | 0 |  | 0 | 0 | 0 | 0 | 0 | 0 | 0 | 0 | 0 | 0 | 0 | 0 | 0 | 0 | 0 | 0 | 0 | 0 | 0 | 0 | 0 | 0 | 48 | 74.16 | 74.16 | 1 | 0
94 | 34651601 | 34651820 | 0 | 0 | 1 | 1 | 3 | Накладная |  | Наконечник 2НБ-1 25-50 | 1354 | 1010 | шт. | шт. | 1 | 0 | 457440625 | 4 | 24.58 | 0 | 0 | 0 | 24.58 | 0 | 0 | 0 | 1 | 1 | 1 | 1 | 0 | 0 | 0 | 0 | 0 | 4 |  | 0 | 1 | -1 | 0 | 0 |  | 0 | 0 | 0 | 0 | 0 | 0 | 0 | 0 | 0 | 0 | 0 | 0 | 0 | 0 | 0 | 0 | 0 | 0 | 0 | 0 | 0 | 0 | 4 | 24.58 | 24.58 | 1 | 0
94 | 34651601 | 34651820 | 0 | 0 | 1 | 1 | 3 | Накладная |  | Зажим аппаратный А1 А-70-2 | 1354 | 1010 | шт. | шт. | 1 | 0 | 1510101606 | 8 | 22.13 | 0 | 0 | 0 | 22.13 | 0 | 0 | 0 | 1 | 1 | 1 | 1 | 0 | 0 | 0 | 0 | 0 | 8 |  | 0 | 1 | -1 | 0 | 0 |  | 0 | 0 | 0 | 0 | 0 | 0 | 0 | 0 | 0 | 0 | 0 | 0 | 0 | 0 | 0 | 0 | 0 | 0 | 0 | 0 | 0 | 0 | 8 | 22.13 | 22.13 | 1 | 0
94 | 34651601 | 34651820 | 0 | 0 | 1 | 1 | 3 | Накладная |  | Ушко однолапчатое | 1354 | 1010 | шт. | шт. | 1 | 0 | 456295990 | 15 | 44.09 | 0 | 0 | 0 | 44.09 | 0 | 0 | 0 | 1 | 1 | 1 | 1 | 0 | 0 | 0 | 0 | 0 | 15 |  | 0 | 1 | -1 | 0 | 0 |  | 0 | 0 | 0 | 0 | 0 | 0 | 0 | 0 | 0 | 0 | 0 | 0 | 0 | 0 | 0 | 0 | 0 | 0 | 0 | 0 | 0 | 0 | 15 | 44.09 | 44.09 | 1 | 0
94 | 34651601 | 34651820 | 0 | 0 | 1 | 1 | 3 | Накладная |  | Зажим анкерный RP | 1354 | 1010 | шт. | шт. | 1 | 0 | -360362606 | 36 | 153.98 | 0 | 0 | 0 | 153.98 | 0 | 0 | 0 | 1 | 1 | 1 | 1 | 0 | 0 | 0 | 0 | 0 | 36 |  | 0 | 1 | -1 | 0 | 0 |  | 0 | 0 | 0 | 0 | 0 | 0 | 0 | 0 | 0 | 0 | 0 | 0 | 0 | 0 | 0 | 0 | 0 | 0 | 0 | 0 | 0 | 0 | 36 | 153.98 | 153.98 | 1 | 0
94 | 34651601 | 34651820 | 0 | 0 | 1 | 1 | 3 | Накладная |  | Зажим PAZ 3 | 1354 | 1010 | шт. | шт. | 1 | 0 | -1418898549 | 7 | 78.64 | 0 | 0 | 0 | 78.64 | 0 | 0 | 0 | 1 | 1 | 1 | 1 | 0 | 0 | 0 | 0 | 0 | 7 |  | 0 | 1 | -1 | 0 | 0 |  | 0 | 0 | 0 | 0 | 0 | 0 | 0 | 0 | 0 | 0 | 0 | 0 | 0 | 0 | 0 | 0 | 0 | 0 | 0 | 0 | 0 | 0 | 7 | 78.64 | 78.64 | 1 | 0
94 | 34651601 | 34651820 | 0 | 0 | 1 | 1 | 3 | Накладная |  | Зажим анкерный PAZ 3 | 1354 | 1010 | шт. | шт. | 1 | 0 | 585297326 | 17 | 117.29 | 0 | 0 | 0 | 117.29 | 0 | 0 | 0 | 1 | 1 | 1 | 1 | 0 | 0 | 0 | 0 | 0 | 17 |  | 0 | 1 | -1 | 0 | 0 |  | 0 | 0 | 0 | 0 | 0 | 0 | 0 | 0 | 0 | 0 | 0 | 0 | 0 | 0 | 0 | 0 | 0 | 0 | 0 | 0 | 0 | 0 | 17 | 117.29 | 117.29 | 1 | 0
94 | 34651601 | 34651820 | 0 | 0 | 1 | 1 | 3 | Накладная |  | Звено промежут. ПРТ 7-1 | 1354 | 1010 | шт. | шт. | 1 | 0 | 2009410498 | 15 | 28.06 | 0 | 0 | 0 | 28.06 | 0 | 0 | 0 | 1 | 1 | 1 | 1 | 0 | 0 | 0 | 0 | 0 | 15 |  | 0 | 1 | -1 | 0 | 0 |  | 0 | 0 | 0 | 0 | 0 | 0 | 0 | 0 | 0 | 0 | 0 | 0 | 0 | 0 | 0 | 0 | 0 | 0 | 0 | 0 | 0 | 0 | 15 | 28.06 | 28.06 | 1 | 0
95 | 34651602 | 34651820 | 31714816 | 1 | 1 | 1 | 1 | 1-100-39 |  | Рабочий среднего разряда 3.9 | 1191 | 1013 | чел.-ч. | чел.-ч. | 1 | 0 | 1983201532 | 68.676 | 0 | 0 | 0 | 174.03 | 0 | 0 | 0 | 9.51 | 1 | 1 | 1 | 18.3 | 0 | 1 | 1 | 0 | 0 | 57.23 | )*1,2 | 1 | 2 | 34651842 | 1 | 0 | 125 | 0 | 0 | 0 | 0 | 0 | 0 | 0 | 0 | 0 | 0 | 0 | 0 | 0 | 0 | 0 | 0 | 0 | 0 | 0 | 0 | 0 | 0 | 68.676 | 174.03 | 9.51 | 18.3 | 0
95 | 34651602 | 34651820 | 31709492 | 1 | 1 | 1 | 1 | 4-100-00 |  | Затраты труда машинистов | 1191 | 1013 | чел.-ч. | чел.-ч. | 1 | 0 | -1417349443 | 25.24 | 0 | 0 | 0 | 0 | 0 | 0 | 0 | 0 | 1 | 1 | 18.3 | 1 | 0 | 1 | 0 | 0 | 0 | 25.24 |  | 2 | 2 | 34651843 | 1 | 2048 | 126 | 2 | 0 | 0 | 0 | 0 | 0 | -5.048 | 1 | 0 | 0 | 0 | 0 | 0 | 0 | 0 | 0 | 0 | 0 | 0 | 0 | 0 | 0 | 25.24 | 0 | 0 | 1 | 0
95 | 34651602 | 34651820 | 31527023 | 1 | 1 | 1 | 2 | 91.06.06-011 | ФСЭМ-2001, 91.06.06-011, приказ Минстроя России №1039/пр от 30.12.2016г. | Автогидроподъемники высотой подъема 12 м | 1368 | 1011 | маш.-ч | маш.-ч | 1 | 0 | -2134233284 | 17.784 | 0 | 1027.75 | 184.1 | 0 | 0 | 82.22 | 10.06 | 0 | 1 | 12.5 | 18.3 | 1 | 0 | 1 | 1 | 0 | 0 | 14.82 | )*1,2 | 0 | 2 | 34651844 | 1 | 0 | 127 | 0 | 0 | 0 | 0 | 0 | 0 | 0 | 0 | 0 | 0 | 0 | 0 | 0 | 0 | 0 | 0 | 0 | 0 | 0 | 0 | 0 | 0 | 17.784 | 1027.75 | 82.22 | 12.5 | 0
95 | 34651602 | 34651820 | 31528142 | 1 | 1 | 1 | 2 | 91.14.02-001 | ФСЭМ-2001, 91.14.02-001, приказ Минстроя России №1039/пр от 30.12.2016г. | Автомобили бортовые, грузоподъемность до 5 т | 1368 | 1011 | маш.-ч | маш.-ч | 1 | 0 | 1372534845 | 3.432 | 0 | 821.38 | 212.28 | 0 | 0 | 65.71 | 11.6 | 0 | 1 | 12.5 | 18.3 | 1 | 0 | 1 | 1 | 0 | 0 | 2.86 | )*1,2 | 0 | 2 | 34651845 | 1 | 0 | 128 | 0 | 0 | 0 | 0 | 0 | 0 | 0 | 0 | 0 | 0 | 0 | 0 | 0 | 0 | 0 | 0 | 0 | 0 | 0 | 0 | 0 | 0 | 3.432 | 821.38 | 65.71 | 12.5 | 0
95 | 34651602 | 34651820 | 31528255 | 1 | 1 | 1 | 2 | 91.15.03-014 | ФСЭМ-2001, 91.15.03-014, приказ Минстроя России №1039/пр от 30.12.2016г. | Тракторы на пневмоколесном ходу, мощность 59 кВт (80 л.с.) | 1368 | 1011 | маш.-ч | маш.-ч | 1 | 0 | -1801140340 | 9.072 | 0 | 932.63 | 247.05 | 0 | 0 | 74.61 | 13.5 | 0 | 1 | 12.5 | 18.3 | 1 | 0 | 1 | 1 | 0 | 0 | 7.56 | )*1,2 | 0 | 2 | 34651846 | 1 | 0 | 129 | 0 | 0 | 0 | 0 | 0 | 0 | 0 | 0 | 0 | 0 | 0 | 0 | 0 | 0 | 0 | 0 | 0 | 0 | 0 | 0 | 0 | 0 | 9.072 | 932.63 | 74.61 | 12.5 | 0
95 | 34651602 | 34651820 | 0 | 0 | 1 | 1 | 3 | Накладная | ФССЦ-2001, 01.3.01.01-0009, приказ Минстроя России №1039/пр от 30.12.2016г. | Скоба СК-7-1 | 1354 | 1010 | шт. | шт. | 1 | 0 | 1411697821 | 24 | 216.61 | 0 | 0 | 0 | 28.88 | 0 | 0 | 0 | 7.5 | 1 | 1 | 1 | 0 | 0 | 0 | 0 | 0 | 24 |  | 0 | 1 | -1 | 0 | 0 |  | 0 | 0 | 0 | 0 | 0 | 0 | 0 | 0 | 0 | 0 | 0 | 0 | 0 | 0 | 0 | 0 | 0 | 0 | 0 | 0 | 0 | 0 | 24 | 216.61 | 28.88 | 7.5 | 0
95 | 34651602 | 34651820 | 0 | 0 | 1 | 1 | 3 | Накладная | ФССЦ-2001, 01.3.01.06-0038, приказ Минстроя России №1039/пр от 30.12.2016г. | Провод СИП 3 1х50 | 1301 | 1003 | м | м | 1 | 0 | 1134394015 | 3000 | 41.61 | 0 | 0 | 0 | 5.55 | 0 | 0 | 0 | 7.5 | 1 | 1 | 1 | 0 | 0 | 0 | 0 | 0 | 3000 |  | 0 | 1 | -1 | 0 | 0 |  | 0 | 0 | 0 | 0 | 0 | 0 | 0 | 0 | 0 | 0 | 0 | 0 | 0 | 0 | 0 | 0 | 0 | 0 | 0 | 0 | 0 | 0 | 3000 | 41.61 | 5.55 | 7.5 | 0
95 | 34651602 | 34651820 | 0 | 0 | 1 | 1 | 3 | Накладная | ФССЦ-2001, 01.7.20.08-0051, приказ Минстроя России №1039/пр от 30.12.2016г. | Бугель NB 20 | 1354 | 1010 | шт. | шт. | 1 | 0 | -602230626 | 30 | 32.59 | 0 | 0 | 0 | 4.35 | 0 | 0 | 0 | 7.5 | 1 | 1 | 1 | 0 | 0 | 0 | 0 | 0 | 30 |  | 0 | 1 | -1 | 0 | 0 |  | 0 | 0 | 0 | 0 | 0 | 0 | 0 | 0 | 0 | 0 | 0 | 0 | 0 | 0 | 0 | 0 | 0 | 0 | 0 | 0 | 0 | 0 | 30 | 32.59 | 4.35 | 7.5 | 0
95 | 34651602 | 34651820 | 0 | 0 | 1 | 1 | 3 | Накладная | ФССЦ-2001, 10.1.02.03-0002, приказ Минстроя России №1039/пр от 30.12.2016г. | Вязка спиральная ВС | 1354 | 1010 | шт. | шт. | 1 | 0 | 1654664291 | 54 | 316.18 | 0 | 0 | 0 | 42.16 | 0 | 0 | 0 | 7.5 | 1 | 1 | 1 | 0 | 0 | 0 | 0 | 0 | 54 |  | 0 | 1 | -1 | 0 | 0 |  | 0 | 0 | 0 | 0 | 0 | 0 | 0 | 0 | 0 | 0 | 0 | 0 | 0 | 0 | 0 | 0 | 0 | 0 | 0 | 0 | 0 | 0 | 54 | 316.18 | 42.16 | 7.5 | 0
95 | 34651602 | 34651820 | 0 | 0 | 1 | 1 | 3 | Накладная | ФССЦ-2001, 14.5.09.11-0101, приказ Минстроя России №1039/пр от 30.12.2016г. | Лента крепления F 207 | 1354 | 1010 | шт. | шт. | 1 | 0 | 1264988675 | 75 | 138.7 | 0 | 0 | 0 | 18.49 | 0 | 0 | 0 | 7.5 | 1 | 1 | 1 | 0 | 0 | 0 | 0 | 0 | 75 |  | 0 | 1 | -1 | 0 | 0 |  | 0 | 0 | 0 | 0 | 0 | 0 | 0 | 0 | 0 | 0 | 0 | 0 | 0 | 0 | 0 | 0 | 0 | 0 | 0 | 0 | 0 | 0 | 75 | 138.7 | 18.49 | 7.5 | 0
95 | 34651602 | 34651820 | 0 | 0 | 1 | 1 | 3 | Накладная | ФССЦ-2001, 20.1.02.15-0011, приказ Минстроя России №1039/пр от 30.12.2016г. | Скрепа NS 20 | 1354 | 1010 | шт. | шт. | 1 | 0 | 2006340004 | 50 | 21.82 | 0 | 0 | 0 | 2.91 | 0 | 0 | 0 | 7.5 | 1 | 1 | 1 | 0 | 0 | 0 | 0 | 0 | 50 |  | 0 | 1 | -1 | 0 | 0 |  | 0 | 0 | 0 | 0 | 0 | 0 | 0 | 0 | 0 | 0 | 0 | 0 | 0 | 0 | 0 | 0 | 0 | 0 | 0 | 0 | 0 | 0 | 50 | 21.82 | 2.91 | 7.5 | 0
95 | 34651602 | 34651820 | 0 | 0 | 1 | 1 | 3 | Накладная |  | Колпачок К 9 | 1354 | 1010 | шт. | шт. | 1 | 0 | -1316060349 | 50 | 22.73 | 0 | 0 | 0 | 3.03 | 0 | 0 | 0 | 7.5 | 1 | 1 | 1 | 1 | 0 | 0 | 0 | 0 | 50 |  | 0 | 1 | -1 | 0 | 0 |  | 0 | 0 | 0 | 0 | 0 | 0 | 0 | 0 | 0 | 0 | 0 | 0 | 0 | 0 | 0 | 0 | 0 | 0 | 0 | 0 | 0 | 0 | 50 | 22.73 | 3.03 | 7.5 | 0
95 | 34651602 | 34651820 | 0 | 0 | 1 | 1 | 3 | Накладная |  | Наконечник ТМ | 1354 | 1010 | шт. | шт. | 1 | 0 | -289887447 | 10 | 63.24 | 0 | 0 | 0 | 8.43 | 0 | 0 | 0 | 7.5 | 1 | 1 | 1 | 1 | 0 | 0 | 0 | 0 | 10 |  | 0 | 1 | -1 | 0 | 0 |  | 0 | 0 | 0 | 0 | 0 | 0 | 0 | 0 | 0 | 0 | 0 | 0 | 0 | 0 | 0 | 0 | 0 | 0 | 0 | 0 | 0 | 0 | 10 | 63.24 | 8.43 | 7.5 | 0
95 | 34651602 | 34651820 | 0 | 0 | 1 | 1 | 3 | Накладная |  | Изоляторы подвесные | 1354 | 1010 | шт. | шт. | 1 | 0 | -383266815 | 48 | 556.23 | 0 | 0 | 0 | 74.16 | 0 | 0 | 0 | 7.5 | 1 | 1 | 1 | 1 | 0 | 0 | 0 | 0 | 48 |  | 0 | 1 | -1 | 0 | 0 |  | 0 | 0 | 0 | 0 | 0 | 0 | 0 | 0 | 0 | 0 | 0 | 0 | 0 | 0 | 0 | 0 | 0 | 0 | 0 | 0 | 0 | 0 | 48 | 556.23 | 74.16 | 7.5 | 0
95 | 34651602 | 34651820 | 0 | 0 | 1 | 1 | 3 | Накладная |  | Наконечник 2НБ-1 25-50 | 1354 | 1010 | шт. | шт. | 1 | 0 | 457440625 | 4 | 184.33 | 0 | 0 | 0 | 24.58 | 0 | 0 | 0 | 7.5 | 1 | 1 | 1 | 0 | 0 | 0 | 0 | 0 | 4 |  | 0 | 1 | -1 | 0 | 0 |  | 0 | 0 | 0 | 0 | 0 | 0 | 0 | 0 | 0 | 0 | 0 | 0 | 0 | 0 | 0 | 0 | 0 | 0 | 0 | 0 | 0 | 0 | 4 | 184.33 | 24.58 | 7.5 | 0
95 | 34651602 | 34651820 | 0 | 0 | 1 | 1 | 3 | Накладная |  | Зажим аппаратный А1 А-70-2 | 1354 | 1010 | шт. | шт. | 1 | 0 | 1510101606 | 8 | 166 | 0 | 0 | 0 | 22.13 | 0 | 0 | 0 | 7.5 | 1 | 1 | 1 | 0 | 0 | 0 | 0 | 0 | 8 |  | 0 | 1 | -1 | 0 | 0 |  | 0 | 0 | 0 | 0 | 0 | 0 | 0 | 0 | 0 | 0 | 0 | 0 | 0 | 0 | 0 | 0 | 0 | 0 | 0 | 0 | 0 | 0 | 8 | 166 | 22.13 | 7.5 | 0
95 | 34651602 | 34651820 | 0 | 0 | 1 | 1 | 3 | Накладная |  | Ушко однолапчатое | 1354 | 1010 | шт. | шт. | 1 | 0 | 456295990 | 15 | 330.65 | 0 | 0 | 0 | 44.09 | 0 | 0 | 0 | 7.5 | 1 | 1 | 1 | 0 | 0 | 0 | 0 | 0 | 15 |  | 0 | 1 | -1 | 0 | 0 |  | 0 | 0 | 0 | 0 | 0 | 0 | 0 | 0 | 0 | 0 | 0 | 0 | 0 | 0 | 0 | 0 | 0 | 0 | 0 | 0 | 0 | 0 | 15 | 330.65 | 44.09 | 7.5 | 0
95 | 34651602 | 34651820 | 0 | 0 | 1 | 1 | 3 | Накладная |  | Зажим анкерный RP | 1354 | 1010 | шт. | шт. | 1 | 0 | -360362606 | 36 | 1154.88 | 0 | 0 | 0 | 153.98 | 0 | 0 | 0 | 7.5 | 1 | 1 | 1 | 0 | 0 | 0 | 0 | 0 | 36 |  | 0 | 1 | -1 | 0 | 0 |  | 0 | 0 | 0 | 0 | 0 | 0 | 0 | 0 | 0 | 0 | 0 | 0 | 0 | 0 | 0 | 0 | 0 | 0 | 0 | 0 | 0 | 0 | 36 | 1154.88 | 153.98 | 7.5 | 0
95 | 34651602 | 34651820 | 0 | 0 | 1 | 1 | 3 | Накладная |  | Зажим PAZ 3 | 1354 | 1010 | шт. | шт. | 1 | 0 | -1418898549 | 7 | 589.79 | 0 | 0 | 0 | 78.64 | 0 | 0 | 0 | 7.5 | 1 | 1 | 1 | 0 | 0 | 0 | 0 | 0 | 7 |  | 0 | 1 | -1 | 0 | 0 |  | 0 | 0 | 0 | 0 | 0 | 0 | 0 | 0 | 0 | 0 | 0 | 0 | 0 | 0 | 0 | 0 | 0 | 0 | 0 | 0 | 0 | 0 | 7 | 589.79 | 78.64 | 7.5 | 0
95 | 34651602 | 34651820 | 0 | 0 | 1 | 1 | 3 | Накладная |  | Зажим анкерный PAZ 3 | 1354 | 1010 | шт. | шт. | 1 | 0 | 585297326 | 17 | 879.65 | 0 | 0 | 0 | 117.29 | 0 | 0 | 0 | 7.5 | 1 | 1 | 1 | 0 | 0 | 0 | 0 | 0 | 17 |  | 0 | 1 | -1 | 0 | 0 |  | 0 | 0 | 0 | 0 | 0 | 0 | 0 | 0 | 0 | 0 | 0 | 0 | 0 | 0 | 0 | 0 | 0 | 0 | 0 | 0 | 0 | 0 | 17 | 879.65 | 117.29 | 7.5 | 0
95 | 34651602 | 34651820 | 0 | 0 | 1 | 1 | 3 | Накладная |  | Звено промежут. ПРТ 7-1 | 1354 | 1010 | шт. | шт. | 1 | 0 | 2009410498 | 15 | 210.43 | 0 | 0 | 0 | 28.06 | 0 | 0 | 0 | 7.5 | 1 | 1 | 1 | 0 | 0 | 0 | 0 | 0 | 15 |  | 0 | 1 | -1 | 0 | 0 |  | 0 | 0 | 0 | 0 | 0 | 0 | 0 | 0 | 0 | 0 | 0 | 0 | 0 | 0 | 0 | 0 | 0 | 0 | 0 | 0 | 0 | 0 | 15 | 210.43 | 28.06 | 7.5 | 0
128 | 34651601 | 34651872 | 31715651 | 1 | 1 | 1 | 1 | 1-100-40 |  | Рабочий среднего разряда 4 | 1191 | 1013 | чел.-ч. | чел.-ч. | 1 | 0 | 1069510174 | 2.904 | 0 | 0 | 0 | 9.62 | 0 | 0 | 0 | 9.62 | 1 | 1 | 1 | 1 | 0 | 1 | 1 | 0 | 0 | 2.42 | )*1,2 | 1 | 2 | 34651883 | 1 | 0 | 139 | 0 | 0 | 0 | 0 | 0 | 0 | 0 | 0 | 0 | 0 | 0 | 0 | 0 | 0 | 0 | 0 | 0 | 0 | 0 | 0 | 0 | 0 | 31.944 | 9.62 | 9.62 | 1 | 0
128 | 34651601 | 34651872 | 31709492 | 1 | 1 | 1 | 1 | 4-100-00 |  | Затраты труда машинистов | 1191 | 1013 | чел.-ч. | чел.-ч. | 1 | 0 | -1417349443 | 1.31 | 0 | 0 | 0 | 0 | 0 | 0 | 0 | 0 | 1 | 1 | 1 | 1 | 0 | 1 | 0 | 0 | 0 | 1.31 |  | 2 | 2 | 34651884 | 1 | 2048 | 140 | 2 | 0 | 0 | 0 | 0 | 0 | -0.262 | 1 | 0 | 0 | 0 | 0 | 0 | 0 | 0 | 0 | 0 | 0 | 0 | 0 | 0 | 0 | 14.41 | 0 | 0 | 1 | 0
128 | 34651601 | 34651872 | 31527023 | 1 | 1 | 1 | 2 | 91.06.06-011 | ФСЭМ-2001, 91.06.06-011, приказ Минстроя России №1039/пр от 30.12.2016г. | Автогидроподъемники высотой подъема 12 м | 1368 | 1011 | маш.-ч | маш.-ч | 1 | 0 | -2134233284 | 1.428 | 0 | 82.22 | 10.06 | 0 | 0 | 82.22 | 10.06 | 0 | 1 | 1 | 1 | 1 | 0 | 1 | 1 | 0 | 0 | 1.19 | )*1,2 | 0 | 2 | 34651885 | 1 | 0 | 141 | 0 | 0 | 0 | 0 | 0 | 0 | 0 | 0 | 0 | 0 | 0 | 0 | 0 | 0 | 0 | 0 | 0 | 0 | 0 | 0 | 0 | 0 | 15.708 | 82.22 | 82.22 | 1 | 0
128 | 34651601 | 34651872 | 31528142 | 1 | 1 | 1 | 2 | 91.14.02-001 | ФСЭМ-2001, 91.14.02-001, приказ Минстроя России №1039/пр от 30.12.2016г. | Автомобили бортовые, грузоподъемность до 5 т | 1368 | 1011 | маш.-ч | маш.-ч | 1 | 0 | 1372534845 | 0.144 | 0 | 65.71 | 11.6 | 0 | 0 | 65.71 | 11.6 | 0 | 1 | 1 | 1 | 1 | 0 | 1 | 1 | 0 | 0 | 0.12 | )*1,2 | 0 | 2 | 34651886 | 1 | 0 | 142 | 0 | 0 | 0 | 0 | 0 | 0 | 0 | 0 | 0 | 0 | 0 | 0 | 0 | 0 | 0 | 0 | 0 | 0 | 0 | 0 | 0 | 0 | 1.584 | 65.71 | 65.71 | 1 | 0
128 | 34651601 | 34651872 | 31472946 | 1 | 1 | 1 | 3 | 10.1.02.03-0002 | ФССЦ-2001, 10.1.02.03-0002, приказ Минстроя России №1039/пр от 30.12.2016г. | Проволока из алюминия диаметром 3 мм | 1348 | 1009 | т | т | 1000 | 0 | 2027289937 | 0 | 29010.49 | 0 | 0 | 0 | 29010.49 | 0 | 0 | 0 | 1 | 1 | 1 | 1 | 0 | 0 | 0 | 0 | 0 | 0 |  | 0 | 2 | 34651890 | 1 | 6144 | 146 | 3 | 0 | 0 | 0 | 0 | 0 | 0 | 0 | 0 | 0 | 0 | 0 | 0 | 0 | 0 | 0 | 0 | 0 | 0 | 0 | 0 | 0 | 0 | 29010.49 | 29010.49 | 1 | 0
128 | 34651601 | 34651872 | 31483792 | 1 | 1 | 1 | 3 | 14.5.09.11-0101 | ФССЦ-2001, 14.5.09.11-0101, приказ Минстроя России №1039/пр от 30.12.2016г. | Уайт-спирит | 1348 | 1009 | т | т | 1000 | 0 | -2124557522 | 0 | 6667 | 0 | 0 | 0 | 6667 | 0 | 0 | 0 | 1 | 1 | 1 | 1 | 0 | 0 | 0 | 0 | 0 | 0 |  | 0 | 2 | 34651891 | 1 | 6144 | 147 | 3 | 0 | 0 | 0 | 0 | 0 | 0 | 0 | 0 | 0 | 0 | 0 | 0 | 0 | 0 | 0 | 0 | 0 | 0 | 0 | 0 | 0 | 0 | 6667 | 6667 | 1 | 0
128 | 34651601 | 34651872 | 31496417 | 1 | 1 | 1 | 3 | 20.1.02.15-0011 | ФССЦ-2001, 20.1.02.15-0011, приказ Минстроя России №1039/пр от 30.12.2016г. | Соединитель алюминиевых и сталеалюминиевых проводов (СОАС) 062-3 | 1354 | 1010 | шт. | шт. | 1 | 0 | 751254123 | 0 | 88.14 | 0 | 0 | 0 | 88.14 | 0 | 0 | 0 | 1 | 1 | 1 | 1 | 0 | 0 | 0 | 0 | 0 | 0 |  | 0 | 2 | 34651892 | 1 | 6144 | 148 | 3 | 0 | 0 | 0 | 0 | 0 | 0 | 0 | 0 | 0 | 0 | 0 | 0 | 0 | 0 | 0 | 0 | 0 | 0 | 0 | 0 | 0 | 0 | 88.14 | 88.14 | 1 | 0
128 | 34651601 | 34651872 | 0 | 0 | 1 | 1 | 3 | Накладная | ФССЦ-2001, 01.3.01.01-0009, приказ Минстроя России №1039/пр от 30.12.2016г. | Вязка спиральная ВС | 1354 | 1010 | шт. | шт. | 1 | 0 | 144076917 | 1.8182 | 42.16 | 0 | 0 | 0 | 42.16 | 0 | 0 | 0 | 1 | 1 | 1 | 1 | 0 | 0 | 0 | 0 | 0 | 1.8182 |  | 0 | 1 | -1 | 0 | 0 |  | 0 | 0 | 0 | 0 | 0 | 0 | 0 | 0 | 0 | 0 | 0 | 0 | 0 | 0 | 0 | 0 | 0 | 0 | 0 | 0 | 0 | 0 | 20 | 42.16 | 42.16 | 1 | 0
128 | 34651601 | 34651872 | 0 | 0 | 1 | 1 | 3 | Накладная | ФССЦ-2001, 01.3.01.06-0038, приказ Минстроя России №1039/пр от 30.12.2016г. | Смазка ЗЭС | 1346 | 1009 | кг | кг | 1 | 0 | 1028764741 | 0 | 0 | 0 | 0 | 0 | 0 | 0 | 0 | 0 | 1 | 1 | 1 | 1 | 0 | 0 | 0 | 0 | 0 | 0 |  | 0 | 1 | -1 | 0 | 0 |  | 0 | 0 | 0 | 0 | 0 | 0 | 0 | 0 | 0 | 0 | 0 | 0 | 0 | 0 | 0 | 0 | 0 | 0 | 0 | 0 | 0 | 0 | 0 | 0 | 0 | 1 | 0
128 | 34651601 | 34651872 | 0 | 0 | 1 | 1 | 3 | Накладная | ФССЦ-2001, 01.7.20.08-0051, приказ Минстроя России №1039/пр от 30.12.2016г. | Ветошь | 1346 | 1009 | кг | кг | 1 | 0 | -863952901 | 0 | 1.82 | 0 | 0 | 0 | 1.82 | 0 | 0 | 0 | 1 | 1 | 1 | 1 | 0 | 0 | 0 | 0 | 0 | 0 |  | 0 | 1 | -1 | 0 | 0 |  | 0 | 0 | 0 | 0 | 0 | 0 | 0 | 0 | 0 | 0 | 0 | 0 | 0 | 0 | 0 | 0 | 0 | 0 | 0 | 0 | 0 | 0 | 0 | 1.82 | 1.82 | 1 | 0
129 | 34651602 | 34651872 | 31715651 | 1 | 1 | 1 | 1 | 1-100-40 |  | Рабочий среднего разряда 4 | 1191 | 1013 | чел.-ч. | чел.-ч. | 1 | 0 | 1069510174 | 2.904 | 0 | 0 | 0 | 176.05 | 0 | 0 | 0 | 9.62 | 1 | 1 | 1 | 18.3 | 0 | 1 | 1 | 0 | 0 | 2.42 | )*1,2 | 1 | 2 | 34651883 | 1 | 0 | 149 | 0 | 0 | 0 | 0 | 0 | 0 | 0 | 0 | 0 | 0 | 0 | 0 | 0 | 0 | 0 | 0 | 0 | 0 | 0 | 0 | 0 | 0 | 31.944 | 176.05 | 9.62 | 18.3 | 0
129 | 34651602 | 34651872 | 31709492 | 1 | 1 | 1 | 1 | 4-100-00 |  | Затраты труда машинистов | 1191 | 1013 | чел.-ч. | чел.-ч. | 1 | 0 | -1417349443 | 1.31 | 0 | 0 | 0 | 0 | 0 | 0 | 0 | 0 | 1 | 1 | 18.3 | 1 | 0 | 1 | 0 | 0 | 0 | 1.31 |  | 2 | 2 | 34651884 | 1 | 2048 | 150 | 2 | 0 | 0 | 0 | 0 | 0 | -0.262 | 1 | 0 | 0 | 0 | 0 | 0 | 0 | 0 | 0 | 0 | 0 | 0 | 0 | 0 | 0 | 14.41 | 0 | 0 | 1 | 0
129 | 34651602 | 34651872 | 31527023 | 1 | 1 | 1 | 2 | 91.06.06-011 | ФСЭМ-2001, 91.06.06-011, приказ Минстроя России №1039/пр от 30.12.2016г. | Автогидроподъемники высотой подъема 12 м | 1368 | 1011 | маш.-ч | маш.-ч | 1 | 0 | -2134233284 | 1.428 | 0 | 1027.75 | 184.1 | 0 | 0 | 82.22 | 10.06 | 0 | 1 | 12.5 | 18.3 | 1 | 0 | 1 | 1 | 0 | 0 | 1.19 | )*1,2 | 0 | 2 | 34651885 | 1 | 0 | 151 | 0 | 0 | 0 | 0 | 0 | 0 | 0 | 0 | 0 | 0 | 0 | 0 | 0 | 0 | 0 | 0 | 0 | 0 | 0 | 0 | 0 | 0 | 15.708 | 1027.75 | 82.22 | 12.5 | 0
129 | 34651602 | 34651872 | 31528142 | 1 | 1 | 1 | 2 | 91.14.02-001 | ФСЭМ-2001, 91.14.02-001, приказ Минстроя России №1039/пр от 30.12.2016г. | Автомобили бортовые, грузоподъемность до 5 т | 1368 | 1011 | маш.-ч | маш.-ч | 1 | 0 | 1372534845 | 0.144 | 0 | 821.38 | 212.28 | 0 | 0 | 65.71 | 11.6 | 0 | 1 | 12.5 | 18.3 | 1 | 0 | 1 | 1 | 0 | 0 | 0.12 | )*1,2 | 0 | 2 | 34651886 | 1 | 0 | 152 | 0 | 0 | 0 | 0 | 0 | 0 | 0 | 0 | 0 | 0 | 0 | 0 | 0 | 0 | 0 | 0 | 0 | 0 | 0 | 0 | 0 | 0 | 1.584 | 821.38 | 65.71 | 12.5 | 0
129 | 34651602 | 34651872 | 31472946 | 1 | 1 | 1 | 3 | 10.1.02.03-0002 | ФССЦ-2001, 10.1.02.03-0002, приказ Минстроя России №1039/пр от 30.12.2016г. | Проволока из алюминия диаметром 3 мм | 1348 | 1009 | т | т | 1000 | 0 | 2027289937 | 0 | 217578.68 | 0 | 0 | 0 | 29010.49 | 0 | 0 | 0 | 7.5 | 1 | 1 | 1 | 0 | 0 | 0 | 0 | 0 | 0 |  | 0 | 2 | 34651890 | 1 | 6144 | 156 | 3 | 0 | 0 | 0 | 0 | 0 | 0 | 0 | 0 | 0 | 0 | 0 | 0 | 0 | 0 | 0 | 0 | 0 | 0 | 0 | 0 | 0 | 0 | 217578.68 | 29010.49 | 7.5 | 0
129 | 34651602 | 34651872 | 31483792 | 1 | 1 | 1 | 3 | 14.5.09.11-0101 | ФССЦ-2001, 14.5.09.11-0101, приказ Минстроя России №1039/пр от 30.12.2016г. | Уайт-спирит | 1348 | 1009 | т | т | 1000 | 0 | -2124557522 | 0 | 50002.5 | 0 | 0 | 0 | 6667 | 0 | 0 | 0 | 7.5 | 1 | 1 | 1 | 0 | 0 | 0 | 0 | 0 | 0 |  | 0 | 2 | 34651891 | 1 | 6144 | 157 | 3 | 0 | 0 | 0 | 0 | 0 | 0 | 0 | 0 | 0 | 0 | 0 | 0 | 0 | 0 | 0 | 0 | 0 | 0 | 0 | 0 | 0 | 0 | 50002.5 | 6667 | 7.5 | 0
129 | 34651602 | 34651872 | 31496417 | 1 | 1 | 1 | 3 | 20.1.02.15-0011 | ФССЦ-2001, 20.1.02.15-0011, приказ Минстроя России №1039/пр от 30.12.2016г. | Соединитель алюминиевых и сталеалюминиевых проводов (СОАС) 062-3 | 1354 | 1010 | шт. | шт. | 1 | 0 | 751254123 | 0 | 661.05 | 0 | 0 | 0 | 88.14 | 0 | 0 | 0 | 7.5 | 1 | 1 | 1 | 0 | 0 | 0 | 0 | 0 | 0 |  | 0 | 2 | 34651892 | 1 | 6144 | 158 | 3 | 0 | 0 | 0 | 0 | 0 | 0 | 0 | 0 | 0 | 0 | 0 | 0 | 0 | 0 | 0 | 0 | 0 | 0 | 0 | 0 | 0 | 0 | 661.05 | 88.14 | 7.5 | 0
129 | 34651602 | 34651872 | 0 | 0 | 1 | 1 | 3 | Накладная | ФССЦ-2001, 01.3.01.01-0009, приказ Минстроя России №1039/пр от 30.12.2016г. | Вязка спиральная ВС | 1354 | 1010 | шт. | шт. | 1 | 0 | 144076917 | 1.8182 | 316.18 | 0 | 0 | 0 | 42.16 | 0 | 0 | 0 | 7.5 | 1 | 1 | 1 | 0 | 0 | 0 | 0 | 0 | 1.8182 |  | 0 | 1 | -1 | 0 | 0 |  | 0 | 0 | 0 | 0 | 0 | 0 | 0 | 0 | 0 | 0 | 0 | 0 | 0 | 0 | 0 | 0 | 0 | 0 | 0 | 0 | 0 | 0 | 20 | 316.18 | 42.16 | 7.5 | 0
129 | 34651602 | 34651872 | 0 | 0 | 1 | 1 | 3 | Накладная | ФССЦ-2001, 01.3.01.06-0038, приказ Минстроя России №1039/пр от 30.12.2016г. | Смазка ЗЭС | 1346 | 1009 | кг | кг | 1 | 0 | 1028764741 | 0 | 0 | 0 | 0 | 0 | 0 | 0 | 0 | 0 | 7.5 | 1 | 1 | 1 | 0 | 0 | 0 | 0 | 0 | 0 |  | 0 | 1 | -1 | 0 | 0 |  | 0 | 0 | 0 | 0 | 0 | 0 | 0 | 0 | 0 | 0 | 0 | 0 | 0 | 0 | 0 | 0 | 0 | 0 | 0 | 0 | 0 | 0 | 0 | 0 | 0 | 7.5 | 0
129 | 34651602 | 34651872 | 0 | 0 | 1 | 1 | 3 | Накладная | ФССЦ-2001, 01.7.20.08-0051, приказ Минстроя России №1039/пр от 30.12.2016г. | Ветошь | 1346 | 1009 | кг | кг | 1 | 0 | -863952901 | 0 | 13.65 | 0 | 0 | 0 | 1.82 | 0 | 0 | 0 | 7.5 | 1 | 1 | 1 | 0 | 0 | 0 | 0 | 0 | 0 |  | 0 | 1 | -1 | 0 | 0 |  | 0 | 0 | 0 | 0 | 0 | 0 | 0 | 0 | 0 | 0 | 0 | 0 | 0 | 0 | 0 | 0 | 0 | 0 | 0 | 0 | 0 | 0 | 0 | 13.65 | 1.82 | 7.5 | 0
142 | 34651601 | 34651899 | 31725395 | 1 | 1 | 1 | 1 | 1-100-42 |  | Рабочий среднего разряда 4.2 | 1191 | 1013 | чел.-ч. | чел.-ч. | 1 | 0 | 912892513 | 2.112 | 0 | 0 | 0 | 9.92 | 0 | 0 | 0 | 9.92 | 1 | 1 | 1 | 1 | 0 | 1 | 1 | 0 | 0 | 1.76 | )*1,2 | 1 | 2 | 34651904 | 1 | 0 | 159 | 0 | 0 | 0 | 0 | 0 | 0 | 0 | 0 | 0 | 0 | 0 | 0 | 0 | 0 | 0 | 0 | 0 | 0 | 0 | 0 | 0 | 0 | 44.352 | 9.92 | 9.92 | 1 | 0
142 | 34651601 | 34651899 | 31709492 | 1 | 1 | 1 | 1 | 4-100-00 |  | Затраты труда машинистов | 1191 | 1013 | чел.-ч. | чел.-ч. | 1 | 0 | -1417349443 | 0.81 | 0 | 0 | 0 | 0 | 0 | 0 | 0 | 0 | 1 | 1 | 1 | 1 | 0 | 1 | 0 | 0 | 0 | 0.81 |  | 2 | 2 | 34651905 | 1 | 2048 | 160 | 2 | 0 | 0 | 0 | 0 | 0 | -0.162 | 1 | 0 | 0 | 0 | 0 | 0 | 0 | 0 | 0 | 0 | 0 | 0 | 0 | 0 | 0 | 17.01 | 0 | 0 | 1 | 0
142 | 34651601 | 34651899 | 31527087 | 1 | 1 | 1 | 2 | 91.06.09-001 | ФСЭМ-2001, 91.06.09-001, приказ Минстроя России №1039/пр от 30.12.2016г. | Вышка телескопическая 25 м | 1368 | 1011 | маш.-ч | маш.-ч | 1 | 0 | 1599745326 | 0.972 | 0 | 142.7 | 13.5 | 0 | 0 | 142.7 | 13.5 | 0 | 1 | 1 | 1 | 1 | 0 | 1 | 1 | 0 | 0 | 0.81 | )*1,2 | 0 | 2 | 34651906 | 1 | 0 | 161 | 0 | 0 | 0 | 0 | 0 | 0 | 0 | 0 | 0 | 0 | 0 | 0 | 0 | 0 | 0 | 0 | 0 | 0 | 0 | 0 | 0 | 0 | 20.412 | 142.7 | 142.7 | 1 | 0
142 | 34651601 | 34651899 | 31443668 | 17 | 1 | 1 | 3 | 999-9950 |  | Вспомогательные ненормируемые материалы (2% от ОЗП) | 1374 | 1013 | РУБ | РУБ | 1 | 0 | -1731369543 | 0 | 1 | 0 | 0 | 0 | 1 | 0 | 0 | 0 | 1 | 1 | 1 | 1 | 0 | 0 | 0 | 0 | 0 | 0 |  | 0 | 2 | 34651907 | 1 | 6144 | 162 | 3 | 0 | 0 | 0 | 0 | 0 | 0 | 0 | 0 | 0 | 0 | 0 | 0 | 0 | 0 | 0 | 0 | 0 | 0 | 0 | 0 | 0 | 0 | 1 | 1 | 1 | 0
143 | 34651602 | 34651899 | 31725395 | 1 | 1 | 1 | 1 | 1-100-42 |  | Рабочий среднего разряда 4.2 | 1191 | 1013 | чел.-ч. | чел.-ч. | 1 | 0 | 912892513 | 2.112 | 0 | 0 | 0 | 181.54 | 0 | 0 | 0 | 9.92 | 1 | 1 | 1 | 18.3 | 0 | 1 | 1 | 0 | 0 | 1.76 | )*1,2 | 1 | 2 | 34651904 | 1 | 0 | 163 | 0 | 0 | 0 | 0 | 0 | 0 | 0 | 0 | 0 | 0 | 0 | 0 | 0 | 0 | 0 | 0 | 0 | 0 | 0 | 0 | 0 | 0 | 44.352 | 181.54 | 9.92 | 18.3 | 0
143 | 34651602 | 34651899 | 31709492 | 1 | 1 | 1 | 1 | 4-100-00 |  | Затраты труда машинистов | 1191 | 1013 | чел.-ч. | чел.-ч. | 1 | 0 | -1417349443 | 0.81 | 0 | 0 | 0 | 0 | 0 | 0 | 0 | 0 | 1 | 1 | 18.3 | 1 | 0 | 1 | 0 | 0 | 0 | 0.81 |  | 2 | 2 | 34651905 | 1 | 2048 | 164 | 2 | 0 | 0 | 0 | 0 | 0 | -0.162 | 1 | 0 | 0 | 0 | 0 | 0 | 0 | 0 | 0 | 0 | 0 | 0 | 0 | 0 | 0 | 17.01 | 0 | 0 | 1 | 0
143 | 34651602 | 34651899 | 31527087 | 1 | 1 | 1 | 2 | 91.06.09-001 | ФСЭМ-2001, 91.06.09-001, приказ Минстроя России №1039/пр от 30.12.2016г. | Вышка телескопическая 25 м | 1368 | 1011 | маш.-ч | маш.-ч | 1 | 0 | 1599745326 | 0.972 | 0 | 1783.75 | 247.05 | 0 | 0 | 142.7 | 13.5 | 0 | 1 | 12.5 | 18.3 | 1 | 0 | 1 | 1 | 0 | 0 | 0.81 | )*1,2 | 0 | 2 | 34651906 | 1 | 0 | 165 | 0 | 0 | 0 | 0 | 0 | 0 | 0 | 0 | 0 | 0 | 0 | 0 | 0 | 0 | 0 | 0 | 0 | 0 | 0 | 0 | 0 | 0 | 20.412 | 1783.75 | 142.7 | 12.5 | 0
143 | 34651602 | 34651899 | 31443668 | 17 | 1 | 1 | 3 | 999-9950 |  | Вспомогательные ненормируемые материалы (2% от ОЗП) | 1374 | 1013 | РУБ | РУБ | 1 | 0 | -1731369543 | 0 | 7.5 | 0 | 0 | 0 | 1 | 0 | 0 | 0 | 7.5 | 1 | 1 | 1 | 0 | 0 | 0 | 0 | 0 | 0 |  | 0 | 2 | 34651907 | 1 | 6144 | 166 | 3 | 0 | 0 | 0 | 0 | 0 | 0 | 0 | 0 | 0 | 0 | 0 | 0 | 0 | 0 | 0 | 0 | 0 | 0 | 0 | 0 | 0 | 0 | 7.5 | 1 | 7.5 | 0
146 | 34651601 | 34651909 | 31720142 | 1 | 1 | 1 | 1 | 1-100-43 |  | Рабочий среднего разряда 4.3 | 1191 | 1013 | чел.-ч. | чел.-ч. | 1 | 0 | 687044855 | 9.708 | 0 | 0 | 0 | 10.06 | 0 | 0 | 0 | 10.06 | 1 | 1 | 1 | 1 | 0 | 1 | 1 | 0 | 0 | 8.09 | )*1,2 | 1 | 2 | 34651925 | 1 | 0 | 167 | 0 | 0 | 0 | 0 | 0 | 0 | 0 | 0 | 0 | 0 | 0 | 0 | 0 | 0 | 0 | 0 | 0 | 0 | 0 | 0 | 0 | 0 | 19.416 | 10.06 | 10.06 | 1 | 0
146 | 34651601 | 34651909 | 31709492 | 1 | 1 | 1 | 1 | 4-100-00 |  | Затраты труда машинистов | 1191 | 1013 | чел.-ч. | чел.-ч. | 1 | 0 | -1417349443 | 1.07 | 0 | 0 | 0 | 0 | 0 | 0 | 0 | 0 | 1 | 1 | 1 | 1 | 0 | 1 | 0 | 0 | 0 | 1.07 |  | 2 | 2 | 34651926 | 1 | 2048 | 168 | 2 | 0 | 0 | 0 | 0 | 0 | -0.214 | 1 | 0 | 0 | 0 | 0 | 0 | 0 | 0 | 0 | 0 | 0 | 0 | 0 | 0 | 0 | 2.14 | 0 | 0 | 1 | 0
146 | 34651601 | 34651909 | 31526753 | 1 | 1 | 1 | 2 | 91.05.05-014 | ФСЭМ-2001, 91.05.05-014, приказ Минстроя России №1039/пр от 30.12.2016г. | Краны на автомобильном ходу, грузоподъемность 10 т | 1368 | 1011 | маш.-ч | маш.-ч | 1 | 0 | -1718674368 | 0.792 | 0 | 111.99 | 13.5 | 0 | 0 | 111.99 | 13.5 | 0 | 1 | 1 | 1 | 1 | 0 | 1 | 1 | 0 | 0 | 0.66 | )*1,2 | 0 | 2 | 34651927 | 1 | 0 | 169 | 0 | 0 | 0 | 0 | 0 | 0 | 0 | 0 | 0 | 0 | 0 | 0 | 0 | 0 | 0 | 0 | 0 | 0 | 0 | 0 | 0 | 0 | 1.584 | 111.99 | 111.99 | 1 | 0
146 | 34651601 | 34651909 | 31528142 | 1 | 1 | 1 | 2 | 91.14.02-001 | ФСЭМ-2001, 91.14.02-001, приказ Минстроя России №1039/пр от 30.12.2016г. | Автомобили бортовые, грузоподъемность до 5 т | 1368 | 1011 | маш.-ч | маш.-ч | 1 | 0 | 1372534845 | 0.492 | 0 | 65.71 | 11.6 | 0 | 0 | 65.71 | 11.6 | 0 | 1 | 1 | 1 | 1 | 0 | 1 | 1 | 0 | 0 | 0.41 | )*1,2 | 0 | 2 | 34651928 | 1 | 0 | 170 | 0 | 0 | 0 | 0 | 0 | 0 | 0 | 0 | 0 | 0 | 0 | 0 | 0 | 0 | 0 | 0 | 0 | 0 | 0 | 0 | 0 | 0 | 0.984 | 65.71 | 65.71 | 1 | 0
146 | 34651601 | 34651909 | 31441448 | 17 | 1 | 1 | 3 | 07.1.04.02 |  | Детали крепления стальные | 1346 | 1009 | кг | кг | 1 | 0 | -952279783 | 0 | 0 | 0 | 0 | 0 | 0 | 0 | 0 | 0 | 1 | 1 | 1 | 1 | 1 | 0 | 0 | 0 | 0 | 0 |  | 0 | 2 | 34651933 | 1 | 0 | 175 | 0 | 0 | 0 | 0 | 0 | 0 | 0 | 0 | 0 | 0 | 0 | 0 | 0 | 0 | 0 | 0 | 0 | 0 | 0 | 0 | 0 | 0 | 0 | 0 | 0 | 1 | 0
146 | 34651601 | 34651909 | 31440934 | 17 | 1 | 1 | 3 | 07.2.07.13 |  | Хомуты стальные | 1346 | 1009 | кг | кг | 1 | 0 | -1111733769 | 0 | 0 | 0 | 0 | 0 | 0 | 0 | 0 | 0 | 1 | 1 | 1 | 1 | 1 | 0 | 0 | 0 | 0 | 0 |  | 0 | 2 | 34651934 | 1 | 0 | 176 | 0 | 0 | 0 | 0 | 0 | 0 | 0 | 0 | 0 | 0 | 0 | 0 | 0 | 0 | 0 | 0 | 0 | 0 | 0 | 0 | 0 | 0 | 0 | 0 | 0 | 1 | 0
146 | 34651601 | 34651909 | 31443318 | 17 | 1 | 1 | 3 | 08.3.04.02 |  | Сталь стержневая диаметром до 10 мм | 1348 | 1009 | т | т | 1000 | 0 | 1613753229 | 0 | 0 | 0 | 0 | 0 | 0 | 0 | 0 | 0 | 1 | 1 | 1 | 1 | 1 | 0 | 0 | 0 | 0 | 0 |  | 0 | 2 | 34651935 | 1 | 0 | 177 | 0 | 0 | 0 | 0 | 0 | 0 | 0 | 0 | 0 | 0 | 0 | 0 | 0 | 0 | 0 | 0 | 0 | 0 | 0 | 0 | 0 | 0 | 0 | 0 | 0 | 1 | 0
146 | 34651601 | 34651909 | 31482963 | 1 | 1 | 1 | 3 | 14.4.03.03-0102 | ФССЦ-2001, 14.4.03.03-0102, приказ Минстроя России №1039/пр от 30.12.2016г. | Лак БТ-577 | 1348 | 1009 | т | т | 1000 | 0 | 654489916 | 0 | 9550.01 | 0 | 0 | 0 | 9550.01 | 0 | 0 | 0 | 1 | 1 | 1 | 1 | 0 | 0 | 0 | 0 | 0 | 0 |  | 0 | 2 | 34651936 | 1 | 6144 | 178 | 3 | 0 | 0 | 0 | 0 | 0 | 0 | 0 | 0 | 0 | 0 | 0 | 0 | 0 | 0 | 0 | 0 | 0 | 0 | 0 | 0 | 0 | 0 | 9550.01 | 9550.01 | 1 | 0
146 | 34651601 | 34651909 | 31483792 | 1 | 1 | 1 | 3 | 14.5.09.11-0101 | ФССЦ-2001, 14.5.09.11-0101, приказ Минстроя России №1039/пр от 30.12.2016г. | Уайт-спирит | 1348 | 1009 | т | т | 1000 | 0 | -2124557522 | 0 | 6667 | 0 | 0 | 0 | 6667 | 0 | 0 | 0 | 1 | 1 | 1 | 1 | 0 | 0 | 0 | 0 | 0 | 0 |  | 0 | 2 | 34651937 | 1 | 6144 | 179 | 3 | 0 | 0 | 0 | 0 | 0 | 0 | 0 | 0 | 0 | 0 | 0 | 0 | 0 | 0 | 0 | 0 | 0 | 0 | 0 | 0 | 0 | 0 | 6667 | 6667 | 1 | 0
146 | 34651601 | 34651909 | 31443123 | 17 | 1 | 1 | 3 | 21.2.01.02 |  | Провода неизолированные | 1348 | 1009 | т | т | 1000 | 0 | 1511376573 | 0 | 0 | 0 | 0 | 0 | 0 | 0 | 0 | 0 | 1 | 1 | 1 | 1 | 1 | 0 | 0 | 0 | 0 | 0 |  | 0 | 2 | 34651938 | 1 | 0 | 180 | 0 | 0 | 0 | 0 | 0 | 0 | 0 | 0 | 0 | 0 | 0 | 0 | 0 | 0 | 0 | 0 | 0 | 0 | 0 | 0 | 0 | 0 | 0 | 0 | 0 | 1 | 0
146 | 34651601 | 34651909 | 31443118 | 17 | 1 | 1 | 3 | 22.2.01.04 |  | Изоляторы штыревые | 1354 | 1010 | шт. | шт. | 1 | 0 | -1974579473 | 0 | 0 | 0 | 0 | 0 | 0 | 0 | 0 | 0 | 1 | 1 | 1 | 1 | 1 | 0 | 0 | 0 | 0 | 0 |  | 0 | 2 | 34651939 | 1 | 0 | 181 | 0 | 0 | 0 | 0 | 0 | 0 | 0 | 0 | 0 | 0 | 0 | 0 | 0 | 0 | 0 | 0 | 0 | 0 | 0 | 0 | 0 | 0 | 0 | 0 | 0 | 1 | 0
146 | 34651601 | 34651909 | 0 | 0 | 1 | 1 | 3 | Накладная | ФССЦ-2001, 01.3.01.06-0038, приказ Минстроя России №1039/пр от 30.12.2016г. | Разъединитель РЛНД | 1354 | 1010 | шт. | шт. | 1 | 0 | 886530047 | 1 | 1014.67 | 0 | 0 | 0 | 1014.67 | 0 | 0 | 0 | 1 | 1 | 1 | 1 | 0 | 0 | 0 | 0 | 0 | 1 |  | 0 | 1 | -1 | 0 | 0 |  | 0 | 0 | 0 | 0 | 0 | 0 | 0 | 0 | 0 | 0 | 0 | 0 | 0 | 0 | 0 | 0 | 0 | 0 | 0 | 0 | 0 | 0 | 2 | 1014.67 | 1014.67 | 1 | 0
146 | 34651601 | 34651909 | 0 | 0 | 1 | 1 | 3 | Накладная | ФССЦ-2001, 01.3.01.06-0046, приказ Минстроя России №1039/пр от 30.12.2016г. | Вязка спиральная | 1354 | 1010 | шт. | шт. | 1 | 0 | -1393030002 | 20 | 39 | 0 | 0 | 0 | 39 | 0 | 0 | 0 | 1 | 1 | 1 | 1 | 0 | 0 | 0 | 0 | 0 | 20 |  | 0 | 1 | -1 | 0 | 0 |  | 0 | 0 | 0 | 0 | 0 | 0 | 0 | 0 | 0 | 0 | 0 | 0 | 0 | 0 | 0 | 0 | 0 | 0 | 0 | 0 | 0 | 0 | 40 | 39 | 39 | 1 | 0
146 | 34651601 | 34651909 | 0 | 0 | 1 | 1 | 3 | Накладная | ФССЦ-2001, 01.7.15.03-0041, приказ Минстроя России №1039/пр от 30.12.2016г. | Полоса Ст3 25х4 | 1346 | 1009 | кг | кг | 1 | 0 | -1691108175 | 15 | 6.97 | 0 | 0 | 0 | 6.97 | 0 | 0 | 0 | 1 | 1 | 1 | 1 | 1 | 0 | 0 | 0 | 0 | 15 |  | 0 | 1 | -1 | 0 | 0 |  | 0 | 0 | 0 | 0 | 0 | 0 | 0 | 0 | 0 | 0 | 0 | 0 | 0 | 0 | 0 | 0 | 0 | 0 | 0 | 0 | 0 | 0 | 30 | 6.97 | 6.97 | 1 | 0
146 | 34651601 | 34651909 | 0 | 0 | 1 | 1 | 3 | Накладная | ФССЦ-2001, 01.7.20.08-0051, приказ Минстроя России №1039/пр от 30.12.2016г. | Труба ВГП 25х2,8 | 1346 | 1009 | кг | кг | 1 | 0 | -852822479 | 30 | 6.12 | 0 | 0 | 0 | 6.12 | 0 | 0 | 0 | 1 | 1 | 1 | 1 | 0 | 0 | 0 | 0 | 0 | 30 |  | 0 | 1 | -1 | 0 | 0 |  | 0 | 0 | 0 | 0 | 0 | 0 | 0 | 0 | 0 | 0 | 0 | 0 | 0 | 0 | 0 | 0 | 0 | 0 | 0 | 0 | 0 | 0 | 60 | 6.12 | 6.12 | 1 | 0
147 | 34651602 | 34651909 | 31720142 | 1 | 1 | 1 | 1 | 1-100-43 |  | Рабочий среднего разряда 4.3 | 1191 | 1013 | чел.-ч. | чел.-ч. | 1 | 0 | 687044855 | 9.708 | 0 | 0 | 0 | 184.1 | 0 | 0 | 0 | 10.06 | 1 | 1 | 1 | 18.3 | 0 | 1 | 1 | 0 | 0 | 8.09 | )*1,2 | 1 | 2 | 34651925 | 1 | 0 | 182 | 0 | 0 | 0 | 0 | 0 | 0 | 0 | 0 | 0 | 0 | 0 | 0 | 0 | 0 | 0 | 0 | 0 | 0 | 0 | 0 | 0 | 0 | 19.416 | 184.1 | 10.06 | 18.3 | 0
147 | 34651602 | 34651909 | 31709492 | 1 | 1 | 1 | 1 | 4-100-00 |  | Затраты труда машинистов | 1191 | 1013 | чел.-ч. | чел.-ч. | 1 | 0 | -1417349443 | 1.07 | 0 | 0 | 0 | 0 | 0 | 0 | 0 | 0 | 1 | 1 | 18.3 | 1 | 0 | 1 | 0 | 0 | 0 | 1.07 |  | 2 | 2 | 34651926 | 1 | 2048 | 183 | 2 | 0 | 0 | 0 | 0 | 0 | -0.214 | 1 | 0 | 0 | 0 | 0 | 0 | 0 | 0 | 0 | 0 | 0 | 0 | 0 | 0 | 0 | 2.14 | 0 | 0 | 1 | 0
147 | 34651602 | 34651909 | 31526753 | 1 | 1 | 1 | 2 | 91.05.05-014 | ФСЭМ-2001, 91.05.05-014, приказ Минстроя России №1039/пр от 30.12.2016г. | Краны на автомобильном ходу, грузоподъемность 10 т | 1368 | 1011 | маш.-ч | маш.-ч | 1 | 0 | -1718674368 | 0.792 | 0 | 1399.88 | 247.05 | 0 | 0 | 111.99 | 13.5 | 0 | 1 | 12.5 | 18.3 | 1 | 0 | 1 | 1 | 0 | 0 | 0.66 | )*1,2 | 0 | 2 | 34651927 | 1 | 0 | 184 | 0 | 0 | 0 | 0 | 0 | 0 | 0 | 0 | 0 | 0 | 0 | 0 | 0 | 0 | 0 | 0 | 0 | 0 | 0 | 0 | 0 | 0 | 1.584 | 1399.88 | 111.99 | 12.5 | 0
147 | 34651602 | 34651909 | 31528142 | 1 | 1 | 1 | 2 | 91.14.02-001 | ФСЭМ-2001, 91.14.02-001, приказ Минстроя России №1039/пр от 30.12.2016г. | Автомобили бортовые, грузоподъемность до 5 т | 1368 | 1011 | маш.-ч | маш.-ч | 1 | 0 | 1372534845 | 0.492 | 0 | 821.38 | 212.28 | 0 | 0 | 65.71 | 11.6 | 0 | 1 | 12.5 | 18.3 | 1 | 0 | 1 | 1 | 0 | 0 | 0.41 | )*1,2 | 0 | 2 | 34651928 | 1 | 0 | 185 | 0 | 0 | 0 | 0 | 0 | 0 | 0 | 0 | 0 | 0 | 0 | 0 | 0 | 0 | 0 | 0 | 0 | 0 | 0 | 0 | 0 | 0 | 0.984 | 821.38 | 65.71 | 12.5 | 0
147 | 34651602 | 34651909 | 31441448 | 17 | 1 | 1 | 3 | 07.1.04.02 |  | Детали крепления стальные | 1346 | 1009 | кг | кг | 1 | 0 | -952279783 | 0 | 0 | 0 | 0 | 0 | 0 | 0 | 0 | 0 | 7.5 | 1 | 1 | 1 | 1 | 0 | 0 | 0 | 0 | 0 |  | 0 | 2 | 34651933 | 1 | 0 | 190 | 0 | 0 | 0 | 0 | 0 | 0 | 0 | 0 | 0 | 0 | 0 | 0 | 0 | 0 | 0 | 0 | 0 | 0 | 0 | 0 | 0 | 0 | 0 | 0 | 0 | 7.5 | 0
147 | 34651602 | 34651909 | 31440934 | 17 | 1 | 1 | 3 | 07.2.07.13 |  | Хомуты стальные | 1346 | 1009 | кг | кг | 1 | 0 | -1111733769 | 0 | 0 | 0 | 0 | 0 | 0 | 0 | 0 | 0 | 7.5 | 1 | 1 | 1 | 1 | 0 | 0 | 0 | 0 | 0 |  | 0 | 2 | 34651934 | 1 | 0 | 191 | 0 | 0 | 0 | 0 | 0 | 0 | 0 | 0 | 0 | 0 | 0 | 0 | 0 | 0 | 0 | 0 | 0 | 0 | 0 | 0 | 0 | 0 | 0 | 0 | 0 | 7.5 | 0
147 | 34651602 | 34651909 | 31443318 | 17 | 1 | 1 | 3 | 08.3.04.02 |  | Сталь стержневая диаметром до 10 мм | 1348 | 1009 | т | т | 1000 | 0 | 1613753229 | 0 | 0 | 0 | 0 | 0 | 0 | 0 | 0 | 0 | 7.5 | 1 | 1 | 1 | 1 | 0 | 0 | 0 | 0 | 0 |  | 0 | 2 | 34651935 | 1 | 0 | 192 | 0 | 0 | 0 | 0 | 0 | 0 | 0 | 0 | 0 | 0 | 0 | 0 | 0 | 0 | 0 | 0 | 0 | 0 | 0 | 0 | 0 | 0 | 0 | 0 | 0 | 7.5 | 0
147 | 34651602 | 34651909 | 31482963 | 1 | 1 | 1 | 3 | 14.4.03.03-0102 | ФССЦ-2001, 14.4.03.03-0102, приказ Минстроя России №1039/пр от 30.12.2016г. | Лак БТ-577 | 1348 | 1009 | т | т | 1000 | 0 | 654489916 | 0 | 71625.08 | 0 | 0 | 0 | 9550.01 | 0 | 0 | 0 | 7.5 | 1 | 1 | 1 | 0 | 0 | 0 | 0 | 0 | 0 |  | 0 | 2 | 34651936 | 1 | 6144 | 193 | 3 | 0 | 0 | 0 | 0 | 0 | 0 | 0 | 0 | 0 | 0 | 0 | 0 | 0 | 0 | 0 | 0 | 0 | 0 | 0 | 0 | 0 | 0 | 71625.08 | 9550.01 | 7.5 | 0
147 | 34651602 | 34651909 | 31483792 | 1 | 1 | 1 | 3 | 14.5.09.11-0101 | ФССЦ-2001, 14.5.09.11-0101, приказ Минстроя России №1039/пр от 30.12.2016г. | Уайт-спирит | 1348 | 1009 | т | т | 1000 | 0 | -2124557522 | 0 | 50002.5 | 0 | 0 | 0 | 6667 | 0 | 0 | 0 | 7.5 | 1 | 1 | 1 | 0 | 0 | 0 | 0 | 0 | 0 |  | 0 | 2 | 34651937 | 1 | 6144 | 194 | 3 | 0 | 0 | 0 | 0 | 0 | 0 | 0 | 0 | 0 | 0 | 0 | 0 | 0 | 0 | 0 | 0 | 0 | 0 | 0 | 0 | 0 | 0 | 50002.5 | 6667 | 7.5 | 0
147 | 34651602 | 34651909 | 31443123 | 17 | 1 | 1 | 3 | 21.2.01.02 |  | Провода неизолированные | 1348 | 1009 | т | т | 1000 | 0 | 1511376573 | 0 | 0 | 0 | 0 | 0 | 0 | 0 | 0 | 0 | 7.5 | 1 | 1 | 1 | 1 | 0 | 0 | 0 | 0 | 0 |  | 0 | 2 | 34651938 | 1 | 0 | 195 | 0 | 0 | 0 | 0 | 0 | 0 | 0 | 0 | 0 | 0 | 0 | 0 | 0 | 0 | 0 | 0 | 0 | 0 | 0 | 0 | 0 | 0 | 0 | 0 | 0 | 7.5 | 0
147 | 34651602 | 34651909 | 31443118 | 17 | 1 | 1 | 3 | 22.2.01.04 |  | Изоляторы штыревые | 1354 | 1010 | шт. | шт. | 1 | 0 | -1974579473 | 0 | 0 | 0 | 0 | 0 | 0 | 0 | 0 | 0 | 7.5 | 1 | 1 | 1 | 1 | 0 | 0 | 0 | 0 | 0 |  | 0 | 2 | 34651939 | 1 | 0 | 196 | 0 | 0 | 0 | 0 | 0 | 0 | 0 | 0 | 0 | 0 | 0 | 0 | 0 | 0 | 0 | 0 | 0 | 0 | 0 | 0 | 0 | 0 | 0 | 0 | 0 | 7.5 | 0
147 | 34651602 | 34651909 | 0 | 0 | 1 | 1 | 3 | Накладная | ФССЦ-2001, 01.3.01.06-0038, приказ Минстроя России №1039/пр от 30.12.2016г. | Разъединитель РЛНД | 1354 | 1010 | шт. | шт. | 1 | 0 | 886530047 | 1 | 7610 | 0 | 0 | 0 | 1014.67 | 0 | 0 | 0 | 7.5 | 1 | 1 | 1 | 0 | 0 | 0 | 0 | 0 | 1 |  | 0 | 1 | -1 | 0 | 0 |  | 0 | 0 | 0 | 0 | 0 | 0 | 0 | 0 | 0 | 0 | 0 | 0 | 0 | 0 | 0 | 0 | 0 | 0 | 0 | 0 | 0 | 0 | 2 | 7610 | 1014.67 | 7.5 | 0
147 | 34651602 | 34651909 | 0 | 0 | 1 | 1 | 3 | Накладная | ФССЦ-2001, 01.3.01.06-0046, приказ Минстроя России №1039/пр от 30.12.2016г. | Вязка спиральная | 1354 | 1010 | шт. | шт. | 1 | 0 | -1393030002 | 20 | 292.53 | 0 | 0 | 0 | 39 | 0 | 0 | 0 | 7.5 | 1 | 1 | 1 | 0 | 0 | 0 | 0 | 0 | 20 |  | 0 | 1 | -1 | 0 | 0 |  | 0 | 0 | 0 | 0 | 0 | 0 | 0 | 0 | 0 | 0 | 0 | 0 | 0 | 0 | 0 | 0 | 0 | 0 | 0 | 0 | 0 | 0 | 40 | 292.53 | 39 | 7.5 | 0
147 | 34651602 | 34651909 | 0 | 0 | 1 | 1 | 3 | Накладная | ФССЦ-2001, 01.7.15.03-0041, приказ Минстроя России №1039/пр от 30.12.2016г. | Полоса Ст3 25х4 | 1346 | 1009 | кг | кг | 1 | 0 | -1691108175 | 15 | 52.3 | 0 | 0 | 0 | 6.97 | 0 | 0 | 0 | 7.5 | 1 | 1 | 1 | 1 | 0 | 0 | 0 | 0 | 15 |  | 0 | 1 | -1 | 0 | 0 |  | 0 | 0 | 0 | 0 | 0 | 0 | 0 | 0 | 0 | 0 | 0 | 0 | 0 | 0 | 0 | 0 | 0 | 0 | 0 | 0 | 0 | 0 | 30 | 52.3 | 6.97 | 7.5 | 0
147 | 34651602 | 34651909 | 0 | 0 | 1 | 1 | 3 | Накладная | ФССЦ-2001, 01.7.20.08-0051, приказ Минстроя России №1039/пр от 30.12.2016г. | Труба ВГП 25х2,8 | 1346 | 1009 | кг | кг | 1 | 0 | -852822479 | 30 | 45.88 | 0 | 0 | 0 | 6.12 | 0 | 0 | 0 | 7.5 | 1 | 1 | 1 | 0 | 0 | 0 | 0 | 0 | 30 |  | 0 | 1 | -1 | 0 | 0 |  | 0 | 0 | 0 | 0 | 0 | 0 | 0 | 0 | 0 | 0 | 0 | 0 | 0 | 0 | 0 | 0 | 0 | 0 | 0 | 0 | 0 | 0 | 60 | 45.88 | 6.12 | 7.5 | 0
170 | 34651601 | 34651951 | 31709594 | 1 | 1 | 1 | 1 | 1-100-33 |  | Рабочий среднего разряда 3.3 | 1191 | 1013 | чел.-ч. | чел.-ч. | 1 | 0 | -719309759 | 5.148 | 0 | 0 | 0 | 8.86 | 0 | 0 | 0 | 8.86 | 1 | 1 | 1 | 1 | 0 | 1 | 1 | 0 | 0 | 4.29 | )*1,2 | 1 | 2 | 34651966 | 1 | 0 | 197 | 0 | 0 | 0 | 0 | 0 | 0 | 0 | 0 | 0 | 0 | 0 | 0 | 0 | 0 | 0 | 0 | 0 | 0 | 0 | 0 | 0 | 0 | 123.552 | 8.86 | 8.86 | 1 | 0
170 | 34651601 | 34651951 | 31709492 | 1 | 1 | 1 | 1 | 4-100-00 |  | Затраты труда машинистов | 1191 | 1013 | чел.-ч. | чел.-ч. | 1 | 0 | -1417349443 | 1.19 | 0 | 0 | 0 | 0 | 0 | 0 | 0 | 0 | 1 | 1 | 1 | 1 | 0 | 1 | 0 | 0 | 0 | 1.19 |  | 2 | 2 | 34651967 | 1 | 2048 | 198 | 2 | 0 | 0 | 0 | 0 | 0 | -0.238 | 1 | 0 | 0 | 0 | 0 | 0 | 0 | 0 | 0 | 0 | 0 | 0 | 0 | 0 | 0 | 28.56 | 0 | 0 | 1 | 0
170 | 34651601 | 34651951 | 31527023 | 1 | 1 | 1 | 2 | 91.06.06-011 | ФСЭМ-2001, 91.06.06-011, приказ Минстроя России №1039/пр от 30.12.2016г. | Автогидроподъемники высотой подъема 12 м | 1368 | 1011 | маш.-ч | маш.-ч | 1 | 0 | -2134233284 | 1.164 | 0 | 82.22 | 10.06 | 0 | 0 | 82.22 | 10.06 | 0 | 1 | 1 | 1 | 1 | 0 | 1 | 1 | 0 | 0 | 0.97 | )*1,2 | 0 | 2 | 34651968 | 1 | 0 | 199 | 0 | 0 | 0 | 0 | 0 | 0 | 0 | 0 | 0 | 0 | 0 | 0 | 0 | 0 | 0 | 0 | 0 | 0 | 0 | 0 | 0 | 0 | 27.936 | 82.22 | 82.22 | 1 | 0
170 | 34651601 | 34651951 | 31528142 | 1 | 1 | 1 | 2 | 91.14.02-001 | ФСЭМ-2001, 91.14.02-001, приказ Минстроя России №1039/пр от 30.12.2016г. | Автомобили бортовые, грузоподъемность до 5 т | 1368 | 1011 | маш.-ч | маш.-ч | 1 | 0 | 1372534845 | 0.264 | 0 | 65.71 | 11.6 | 0 | 0 | 65.71 | 11.6 | 0 | 1 | 1 | 1 | 1 | 0 | 1 | 1 | 0 | 0 | 0.22 | )*1,2 | 0 | 2 | 34651969 | 1 | 0 | 200 | 0 | 0 | 0 | 0 | 0 | 0 | 0 | 0 | 0 | 0 | 0 | 0 | 0 | 0 | 0 | 0 | 0 | 0 | 0 | 0 | 0 | 0 | 6.336 | 65.71 | 65.71 | 1 | 0
170 | 34651601 | 34651951 | 31450127 | 1 | 1 | 1 | 3 | 01.7.20.08-0051 | ФССЦ-2001, 01.7.20.08-0051, приказ Минстроя России №1039/пр от 30.12.2016г. | Ветошь | 1346 | 1009 | кг | кг | 1 | 0 | 813963326 | 0 | 1.82 | 0 | 0 | 0 | 1.82 | 0 | 0 | 0 | 1 | 1 | 1 | 1 | 0 | 0 | 0 | 0 | 0 | 0 |  | 0 | 2 | 34651973 | 1 | 6144 | 204 | 3 | 0 | 0 | 0 | 0 | 0 | 0 | 0 | 0 | 0 | 0 | 0 | 0 | 0 | 0 | 0 | 0 | 0 | 0 | 0 | 0 | 0 | 0 | 1.82 | 1.82 | 1 | 0
170 | 34651601 | 34651951 | 31441448 | 17 | 1 | 1 | 3 | 07.1.04.02 |  | Детали крепления стальные | 1346 | 1009 | кг | кг | 1 | 0 | -952279783 | 0 | 0 | 0 | 0 | 0 | 0 | 0 | 0 | 0 | 1 | 1 | 1 | 1 | 1 | 0 | 0 | 0 | 0 | 0 |  | 0 | 2 | 34651974 | 1 | 0 | 205 | 0 | 0 | 0 | 0 | 0 | 0 | 0 | 0 | 0 | 0 | 0 | 0 | 0 | 0 | 0 | 0 | 0 | 0 | 0 | 0 | 0 | 0 | 0 | 0 | 0 | 1 | 0
170 | 34651601 | 34651951 | 31440934 | 17 | 1 | 1 | 3 | 07.2.07.13 |  | Хомуты стальные | 1346 | 1009 | кг | кг | 1 | 0 | -1111733769 | 0 | 0 | 0 | 0 | 0 | 0 | 0 | 0 | 0 | 1 | 1 | 1 | 1 | 1 | 0 | 0 | 0 | 0 | 0 |  | 0 | 2 | 34651975 | 1 | 0 | 206 | 0 | 0 | 0 | 0 | 0 | 0 | 0 | 0 | 0 | 0 | 0 | 0 | 0 | 0 | 0 | 0 | 0 | 0 | 0 | 0 | 0 | 0 | 0 | 0 | 0 | 1 | 0
170 | 34651601 | 34651951 | 31443318 | 17 | 1 | 1 | 3 | 08.3.04.02 |  | Сталь стержневая диаметром до 10 мм | 1348 | 1009 | т | т | 1000 | 0 | 1613753229 | 0 | 0 | 0 | 0 | 0 | 0 | 0 | 0 | 0 | 1 | 1 | 1 | 1 | 1 | 0 | 0 | 0 | 0 | 0 |  | 0 | 2 | 34651976 | 1 | 0 | 207 | 0 | 0 | 0 | 0 | 0 | 0 | 0 | 0 | 0 | 0 | 0 | 0 | 0 | 0 | 0 | 0 | 0 | 0 | 0 | 0 | 0 | 0 | 0 | 0 | 0 | 1 | 0
170 | 34651601 | 34651951 | 31482963 | 1 | 1 | 1 | 3 | 14.4.03.03-0102 | ФССЦ-2001, 14.4.03.03-0102, приказ Минстроя России №1039/пр от 30.12.2016г. | Лак БТ-577 | 1348 | 1009 | т | т | 1000 | 0 | 654489916 | 0 | 9550.01 | 0 | 0 | 0 | 9550.01 | 0 | 0 | 0 | 1 | 1 | 1 | 1 | 0 | 0 | 0 | 0 | 0 | 0 |  | 0 | 2 | 34651977 | 1 | 6144 | 208 | 3 | 0 | 0 | 0 | 0 | 0 | 0 | 0 | 0 | 0 | 0 | 0 | 0 | 0 | 0 | 0 | 0 | 0 | 0 | 0 | 0 | 0 | 0 | 9550.01 | 9550.01 | 1 | 0
170 | 34651601 | 34651951 | 31483792 | 1 | 1 | 1 | 3 | 14.5.09.11-0101 | ФССЦ-2001, 14.5.09.11-0101, приказ Минстроя России №1039/пр от 30.12.2016г. | Уайт-спирит | 1348 | 1009 | т | т | 1000 | 0 | -2124557522 | 0 | 6667 | 0 | 0 | 0 | 6667 | 0 | 0 | 0 | 1 | 1 | 1 | 1 | 0 | 0 | 0 | 0 | 0 | 0 |  | 0 | 2 | 34651978 | 1 | 6144 | 209 | 3 | 0 | 0 | 0 | 0 | 0 | 0 | 0 | 0 | 0 | 0 | 0 | 0 | 0 | 0 | 0 | 0 | 0 | 0 | 0 | 0 | 0 | 0 | 6667 | 6667 | 1 | 0
170 | 34651601 | 34651951 | 31443118 | 17 | 1 | 1 | 3 | 22.2.01.04 |  | Изоляторы штыревые | 1354 | 1010 | шт. | шт. | 1 | 0 | -1974579473 | 0 | 0 | 0 | 0 | 0 | 0 | 0 | 0 | 0 | 1 | 1 | 1 | 1 | 1 | 0 | 0 | 0 | 0 | 0 |  | 0 | 2 | 34651979 | 1 | 0 | 210 | 0 | 0 | 0 | 0 | 0 | 0 | 0 | 0 | 0 | 0 | 0 | 0 | 0 | 0 | 0 | 0 | 0 | 0 | 0 | 0 | 0 | 0 | 0 | 0 | 0 | 1 | 0
170 | 34651601 | 34651951 | 0 | 0 | 1 | 1 | 3 | Накладная | ФССЦ-2001, 01.3.01.06-0038, приказ Минстроя России №1039/пр от 30.12.2016г. | Разрядник РВО 10 У1 | 1354 | 1010 | шт. | шт. | 1 | 0 | -871826488 | 0 | 270.19 | 0 | 0 | 0 | 270.19 | 0 | 0 | 0 | 1 | 1 | 1 | 1 | 0 | 0 | 0 | 0 | 0 | 0 |  | 0 | 1 | -1 | 0 | 0 |  | 0 | 0 | 0 | 0 | 0 | 0 | 0 | 0 | 0 | 0 | 0 | 0 | 0 | 0 | 0 | 0 | 0 | 0 | 0 | 0 | 0 | 0 | 0 | 270.19 | 270.19 | 1 | 0
170 | 34651601 | 34651951 | 0 | 0 | 1 | 1 | 3 | Накладная | ФССЦ-2001, 01.3.01.06-0046, приказ Минстроя России №1039/пр от 30.12.2016г. | Разрядник РДИП | 1354 | 1010 | шт. | шт. | 1 | 0 | 821835042 | 1 | 694.67 | 0 | 0 | 0 | 694.67 | 0 | 0 | 0 | 1 | 1 | 1 | 1 | 0 | 0 | 0 | 0 | 0 | 1 |  | 0 | 1 | -1 | 0 | 0 |  | 0 | 0 | 0 | 0 | 0 | 0 | 0 | 0 | 0 | 0 | 0 | 0 | 0 | 0 | 0 | 0 | 0 | 0 | 0 | 0 | 0 | 0 | 24 | 694.67 | 694.67 | 1 | 0
170 | 34651601 | 34651951 | 0 | 0 | 1 | 1 | 3 | Накладная | ФССЦ-2001, 01.7.15.03-0041, приказ Минстроя России №1039/пр от 30.12.2016г. | Болты с гайками и шайбами строительные | 1348 | 1009 | т | т | 1000 | 0 | 1945123062 | 0 | 9040.01 | 0 | 0 | 0 | 9040.01 | 0 | 0 | 0 | 1 | 1 | 1 | 1 | 1 | 0 | 0 | 0 | 0 | 0 |  | 0 | 1 | -1 | 0 | 0 |  | 0 | 0 | 0 | 0 | 0 | 0 | 0 | 0 | 0 | 0 | 0 | 0 | 0 | 0 | 0 | 0 | 0 | 0 | 0 | 0 | 0 | 0 | 0 | 9040.01 | 9040.01 | 1 | 0
171 | 34651602 | 34651951 | 31709594 | 1 | 1 | 1 | 1 | 1-100-33 |  | Рабочий среднего разряда 3.3 | 1191 | 1013 | чел.-ч. | чел.-ч. | 1 | 0 | -719309759 | 5.148 | 0 | 0 | 0 | 162.14 | 0 | 0 | 0 | 8.86 | 1 | 1 | 1 | 18.3 | 0 | 1 | 1 | 0 | 0 | 4.29 | )*1,2 | 1 | 2 | 34651966 | 1 | 0 | 211 | 0 | 0 | 0 | 0 | 0 | 0 | 0 | 0 | 0 | 0 | 0 | 0 | 0 | 0 | 0 | 0 | 0 | 0 | 0 | 0 | 0 | 0 | 123.552 | 162.14 | 8.86 | 18.3 | 0
171 | 34651602 | 34651951 | 31709492 | 1 | 1 | 1 | 1 | 4-100-00 |  | Затраты труда машинистов | 1191 | 1013 | чел.-ч. | чел.-ч. | 1 | 0 | -1417349443 | 1.19 | 0 | 0 | 0 | 0 | 0 | 0 | 0 | 0 | 1 | 1 | 18.3 | 1 | 0 | 1 | 0 | 0 | 0 | 1.19 |  | 2 | 2 | 34651967 | 1 | 2048 | 212 | 2 | 0 | 0 | 0 | 0 | 0 | -0.238 | 1 | 0 | 0 | 0 | 0 | 0 | 0 | 0 | 0 | 0 | 0 | 0 | 0 | 0 | 0 | 28.56 | 0 | 0 | 1 | 0
171 | 34651602 | 34651951 | 31527023 | 1 | 1 | 1 | 2 | 91.06.06-011 | ФСЭМ-2001, 91.06.06-011, приказ Минстроя России №1039/пр от 30.12.2016г. | Автогидроподъемники высотой подъема 12 м | 1368 | 1011 | маш.-ч | маш.-ч | 1 | 0 | -2134233284 | 1.164 | 0 | 1027.75 | 184.1 | 0 | 0 | 82.22 | 10.06 | 0 | 1 | 12.5 | 18.3 | 1 | 0 | 1 | 1 | 0 | 0 | 0.97 | )*1,2 | 0 | 2 | 34651968 | 1 | 0 | 213 | 0 | 0 | 0 | 0 | 0 | 0 | 0 | 0 | 0 | 0 | 0 | 0 | 0 | 0 | 0 | 0 | 0 | 0 | 0 | 0 | 0 | 0 | 27.936 | 1027.75 | 82.22 | 12.5 | 0
171 | 34651602 | 34651951 | 31528142 | 1 | 1 | 1 | 2 | 91.14.02-001 | ФСЭМ-2001, 91.14.02-001, приказ Минстроя России №1039/пр от 30.12.2016г. | Автомобили бортовые, грузоподъемность до 5 т | 1368 | 1011 | маш.-ч | маш.-ч | 1 | 0 | 1372534845 | 0.264 | 0 | 821.38 | 212.28 | 0 | 0 | 65.71 | 11.6 | 0 | 1 | 12.5 | 18.3 | 1 | 0 | 1 | 1 | 0 | 0 | 0.22 | )*1,2 | 0 | 2 | 34651969 | 1 | 0 | 214 | 0 | 0 | 0 | 0 | 0 | 0 | 0 | 0 | 0 | 0 | 0 | 0 | 0 | 0 | 0 | 0 | 0 | 0 | 0 | 0 | 0 | 0 | 6.336 | 821.38 | 65.71 | 12.5 | 0
171 | 34651602 | 34651951 | 31450127 | 1 | 1 | 1 | 3 | 01.7.20.08-0051 | ФССЦ-2001, 01.7.20.08-0051, приказ Минстроя России №1039/пр от 30.12.2016г. | Ветошь | 1346 | 1009 | кг | кг | 1 | 0 | 813963326 | 0 | 13.65 | 0 | 0 | 0 | 1.82 | 0 | 0 | 0 | 7.5 | 1 | 1 | 1 | 0 | 0 | 0 | 0 | 0 | 0 |  | 0 | 2 | 34651973 | 1 | 6144 | 218 | 3 | 0 | 0 | 0 | 0 | 0 | 0 | 0 | 0 | 0 | 0 | 0 | 0 | 0 | 0 | 0 | 0 | 0 | 0 | 0 | 0 | 0 | 0 | 13.65 | 1.82 | 7.5 | 0
171 | 34651602 | 34651951 | 31441448 | 17 | 1 | 1 | 3 | 07.1.04.02 |  | Детали крепления стальные | 1346 | 1009 | кг | кг | 1 | 0 | -952279783 | 0 | 0 | 0 | 0 | 0 | 0 | 0 | 0 | 0 | 7.5 | 1 | 1 | 1 | 1 | 0 | 0 | 0 | 0 | 0 |  | 0 | 2 | 34651974 | 1 | 0 | 219 | 0 | 0 | 0 | 0 | 0 | 0 | 0 | 0 | 0 | 0 | 0 | 0 | 0 | 0 | 0 | 0 | 0 | 0 | 0 | 0 | 0 | 0 | 0 | 0 | 0 | 7.5 | 0
171 | 34651602 | 34651951 | 31440934 | 17 | 1 | 1 | 3 | 07.2.07.13 |  | Хомуты стальные | 1346 | 1009 | кг | кг | 1 | 0 | -1111733769 | 0 | 0 | 0 | 0 | 0 | 0 | 0 | 0 | 0 | 7.5 | 1 | 1 | 1 | 1 | 0 | 0 | 0 | 0 | 0 |  | 0 | 2 | 34651975 | 1 | 0 | 220 | 0 | 0 | 0 | 0 | 0 | 0 | 0 | 0 | 0 | 0 | 0 | 0 | 0 | 0 | 0 | 0 | 0 | 0 | 0 | 0 | 0 | 0 | 0 | 0 | 0 | 7.5 | 0
171 | 34651602 | 34651951 | 31443318 | 17 | 1 | 1 | 3 | 08.3.04.02 |  | Сталь стержневая диаметром до 10 мм | 1348 | 1009 | т | т | 1000 | 0 | 1613753229 | 0 | 0 | 0 | 0 | 0 | 0 | 0 | 0 | 0 | 7.5 | 1 | 1 | 1 | 1 | 0 | 0 | 0 | 0 | 0 |  | 0 | 2 | 34651976 | 1 | 0 | 221 | 0 | 0 | 0 | 0 | 0 | 0 | 0 | 0 | 0 | 0 | 0 | 0 | 0 | 0 | 0 | 0 | 0 | 0 | 0 | 0 | 0 | 0 | 0 | 0 | 0 | 7.5 | 0
171 | 34651602 | 34651951 | 31482963 | 1 | 1 | 1 | 3 | 14.4.03.03-0102 | ФССЦ-2001, 14.4.03.03-0102, приказ Минстроя России №1039/пр от 30.12.2016г. | Лак БТ-577 | 1348 | 1009 | т | т | 1000 | 0 | 654489916 | 0 | 71625.08 | 0 | 0 | 0 | 9550.01 | 0 | 0 | 0 | 7.5 | 1 | 1 | 1 | 0 | 0 | 0 | 0 | 0 | 0 |  | 0 | 2 | 34651977 | 1 | 6144 | 222 | 3 | 0 | 0 | 0 | 0 | 0 | 0 | 0 | 0 | 0 | 0 | 0 | 0 | 0 | 0 | 0 | 0 | 0 | 0 | 0 | 0 | 0 | 0 | 71625.08 | 9550.01 | 7.5 | 0
171 | 34651602 | 34651951 | 31483792 | 1 | 1 | 1 | 3 | 14.5.09.11-0101 | ФССЦ-2001, 14.5.09.11-0101, приказ Минстроя России №1039/пр от 30.12.2016г. | Уайт-спирит | 1348 | 1009 | т | т | 1000 | 0 | -2124557522 | 0 | 50002.5 | 0 | 0 | 0 | 6667 | 0 | 0 | 0 | 7.5 | 1 | 1 | 1 | 0 | 0 | 0 | 0 | 0 | 0 |  | 0 | 2 | 34651978 | 1 | 6144 | 223 | 3 | 0 | 0 | 0 | 0 | 0 | 0 | 0 | 0 | 0 | 0 | 0 | 0 | 0 | 0 | 0 | 0 | 0 | 0 | 0 | 0 | 0 | 0 | 50002.5 | 6667 | 7.5 | 0
171 | 34651602 | 34651951 | 31443118 | 17 | 1 | 1 | 3 | 22.2.01.04 |  | Изоляторы штыревые | 1354 | 1010 | шт. | шт. | 1 | 0 | -1974579473 | 0 | 0 | 0 | 0 | 0 | 0 | 0 | 0 | 0 | 7.5 | 1 | 1 | 1 | 1 | 0 | 0 | 0 | 0 | 0 |  | 0 | 2 | 34651979 | 1 | 0 | 224 | 0 | 0 | 0 | 0 | 0 | 0 | 0 | 0 | 0 | 0 | 0 | 0 | 0 | 0 | 0 | 0 | 0 | 0 | 0 | 0 | 0 | 0 | 0 | 0 | 0 | 7.5 | 0
171 | 34651602 | 34651951 | 0 | 0 | 1 | 1 | 3 | Накладная | ФССЦ-2001, 01.3.01.06-0038, приказ Минстроя России №1039/пр от 30.12.2016г. | Разрядник РВО 10 У1 | 1354 | 1010 | шт. | шт. | 1 | 0 | -871826488 | 0 | 2026.43 | 0 | 0 | 0 | 270.19 | 0 | 0 | 0 | 7.5 | 1 | 1 | 1 | 0 | 0 | 0 | 0 | 0 | 0 |  | 0 | 1 | -1 | 0 | 0 |  | 0 | 0 | 0 | 0 | 0 | 0 | 0 | 0 | 0 | 0 | 0 | 0 | 0 | 0 | 0 | 0 | 0 | 0 | 0 | 0 | 0 | 0 | 0 | 2026.43 | 270.19 | 7.5 | 0
171 | 34651602 | 34651951 | 0 | 0 | 1 | 1 | 3 | Накладная | ФССЦ-2001, 01.3.01.06-0046, приказ Минстроя России №1039/пр от 30.12.2016г. | Разрядник РДИП | 1354 | 1010 | шт. | шт. | 1 | 0 | 821835042 | 1 | 5210 | 0 | 0 | 0 | 694.67 | 0 | 0 | 0 | 7.5 | 1 | 1 | 1 | 0 | 0 | 0 | 0 | 0 | 1 |  | 0 | 1 | -1 | 0 | 0 |  | 0 | 0 | 0 | 0 | 0 | 0 | 0 | 0 | 0 | 0 | 0 | 0 | 0 | 0 | 0 | 0 | 0 | 0 | 0 | 0 | 0 | 0 | 24 | 5210 | 694.67 | 7.5 | 0
171 | 34651602 | 34651951 | 0 | 0 | 1 | 1 | 3 | Накладная | ФССЦ-2001, 01.7.15.03-0041, приказ Минстроя России №1039/пр от 30.12.2016г. | Болты с гайками и шайбами строительные | 1348 | 1009 | т | т | 1000 | 0 | 1945123062 | 0 | 67800.08 | 0 | 0 | 0 | 9040.01 | 0 | 0 | 0 | 7.5 | 1 | 1 | 1 | 1 | 0 | 0 | 0 | 0 | 0 |  | 0 | 1 | -1 | 0 | 0 |  | 0 | 0 | 0 | 0 | 0 | 0 | 0 | 0 | 0 | 0 | 0 | 0 | 0 | 0 | 0 | 0 | 0 | 0 | 0 | 0 | 0 | 0 | 0 | 67800.08 | 9040.01 | 7.5 | 0
192 | 34651601 | 34651990 | 31711354 | 1 | 1 | 1 | 1 | 1-100-29 |  | Рабочий среднего разряда 2.9 | 1191 | 1013 | чел.-ч. | чел.-ч. | 1 | 0 | -608433632 | 0.81 | 0 | 0 | 0 | 8.46 | 0 | 0 | 0 | 8.46 | 1 | 1 | 1 | 1 | 0 | 1 | 0 | 0 | 0 | 0.81 |  | 1 | 2 | 34651999 | 1 | 0 | 225 | 0 | 0 | 0 | 0 | 0 | 0 | 0 | 0 | 0 | 0 | 0 | 0 | 0 | 0 | 0 | 0 | 0 | 0 | 0 | 0 | 0 | 0 | 17.01 | 8.46 | 8.46 | 1 | 0
192 | 34651601 | 34651990 | 31709492 | 1 | 1 | 1 | 1 | 4-100-00 |  | Затраты труда машинистов | 1191 | 1013 | чел.-ч. | чел.-ч. | 1 | 0 | -1417349443 | 0.61 | 0 | 0 | 0 | 0 | 0 | 0 | 0 | 0 | 1 | 1 | 1 | 1 | 0 | 1 | 0 | 0 | 0 | 0.61 |  | 2 | 2 | 34652000 | 1 | 0 | 226 | 0 | 0 | 0 | 0 | 0 | 0 | 0 | 0 | 0 | 0 | 0 | 0 | 0 | 0 | 0 | 0 | 0 | 0 | 0 | 0 | 0 | 0 | 12.81 | 0 | 0 | 1 | 0
192 | 34651601 | 34651990 | 31528369 | 1 | 1 | 1 | 2 | 91.17.04-036 | ФСЭМ-2001, 91.17.04-036, приказ Минстроя России №1039/пр от 30.12.2016г. | Агрегаты сварочные передвижные номинальным сварочным током 250-400 А с дизельным двигателем | 1368 | 1011 | маш.-ч | маш.-ч | 1 | 0 | 287531037 | 0.19 | 0 | 14 | 0 | 0 | 0 | 14 | 0 | 0 | 1 | 1 | 1 | 1 | 0 | 1 | 0 | 0 | 0 | 0.19 |  | 0 | 2 | 34652001 | 1 | 0 | 227 | 0 | 0 | 0 | 0 | 0 | 0 | 0 | 0 | 0 | 0 | 0 | 0 | 0 | 0 | 0 | 0 | 0 | 0 | 0 | 0 | 0 | 0 | 3.99 | 14 | 14 | 1 | 0
192 | 34651601 | 34651990 | 31528466 | 1 | 1 | 1 | 2 | 91.18.01-007 | ФСЭМ-2001, 91.18.01-007, приказ Минстроя России №1039/пр от 30.12.2016г. | Компрессоры передвижные с двигателем внутреннего сгорания, давлением до 686 кПа (7ат), производительность до 5мЗ/мин | 1368 | 1011 | маш.-ч | маш.-ч | 1 | 0 | -1589061407 | 0.61 | 0 | 90 | 10.06 | 0 | 0 | 90 | 10.06 | 0 | 1 | 1 | 1 | 1 | 0 | 1 | 0 | 0 | 0 | 0.61 |  | 0 | 2 | 34652002 | 1 | 0 | 228 | 0 | 0 | 0 | 0 | 0 | 0 | 0 | 0 | 0 | 0 | 0 | 0 | 0 | 0 | 0 | 0 | 0 | 0 | 0 | 0 | 0 | 0 | 12.81 | 90 | 90 | 1 | 0
192 | 34651601 | 34651990 | 31529253 | 1 | 1 | 1 | 2 | 91.21.22-195 | ФСЭМ-2001, 91.21.22-195, приказ Минстроя России №1039/пр от 30.12.2016г. | Машины пневматические ПУМ-3 | 1368 | 1011 | маш.-ч | маш.-ч | 1 | 0 | 1128934230 | 0.61 | 0 | 91.13 | 0 | 0 | 0 | 91.13 | 0 | 0 | 1 | 1 | 1 | 1 | 0 | 1 | 0 | 0 | 0 | 0.61 |  | 0 | 2 | 34652003 | 1 | 0 | 229 | 0 | 0 | 0 | 0 | 0 | 0 | 0 | 0 | 0 | 0 | 0 | 0 | 0 | 0 | 0 | 0 | 0 | 0 | 0 | 0 | 0 | 0 | 12.81 | 91.13 | 91.13 | 1 | 0
192 | 34651601 | 34651990 | 0 | 0 | 1 | 1 | 3 | Накладная | ФССЦ-2001, 01.7.11.07-0032, приказ Минстроя России №1039/пр от 30.12.2016г. | Арматура А1 8мм | 1346 | 1009 | кг | кг | 1 | 0 | 171953000 | 1.4286 | 5.98 | 0 | 0 | 0 | 5.98 | 0 | 0 | 0 | 1 | 1 | 1 | 1 | 0 | 0 | 0 | 0 | 0 | 1.4286 |  | 0 | 1 | -1 | 0 | 0 |  | 0 | 0 | 0 | 0 | 0 | 0 | 0 | 0 | 0 | 0 | 0 | 0 | 0 | 0 | 0 | 0 | 0 | 0 | 0 | 0 | 0 | 0 | 30 | 5.98 | 5.98 | 1 | 0
192 | 34651601 | 34651990 | 0 | 0 | 1 | 1 | 3 | Накладная | ФССЦ-2001, 08.4.03.02-0004, приказ Минстроя России №1039/пр от 30.12.2016г. | Повторное заземление | 1354 | 1010 | шт. | шт. | 1 | 0 | 285665688 | 1 | 65.17 | 0 | 0 | 0 | 65.17 | 0 | 0 | 0 | 1 | 1 | 1 | 1 | 0 | 0 | 0 | 0 | 0 | 1 |  | 0 | 1 | -1 | 0 | 0 |  | 0 | 0 | 0 | 0 | 0 | 0 | 0 | 0 | 0 | 0 | 0 | 0 | 0 | 0 | 0 | 0 | 0 | 0 | 0 | 0 | 0 | 0 | 21 | 65.17 | 65.17 | 1 | 0
192 | 34651601 | 34651990 | 0 | 0 | 1 | 1 | 3 | Накладная |  | Арматура А1 10мм | 1346 | 1009 | кг | кг | 1 | 0 | 707148870 | 2.381 | 5.96 | 0 | 0 | 0 | 5.96 | 0 | 0 | 0 | 1 | 1 | 1 | 1 | 0 | 0 | 0 | 0 | 0 | 2.381 |  | 0 | 1 | -1 | 0 | 0 |  | 0 | 0 | 0 | 0 | 0 | 0 | 0 | 0 | 0 | 0 | 0 | 0 | 0 | 0 | 0 | 0 | 0 | 0 | 0 | 0 | 0 | 0 | 50 | 5.96 | 5.96 | 1 | 0
193 | 34651602 | 34651990 | 31711354 | 1 | 1 | 1 | 1 | 1-100-29 |  | Рабочий среднего разряда 2.9 | 1191 | 1013 | чел.-ч. | чел.-ч. | 1 | 0 | -608433632 | 0.81 | 0 | 0 | 0 | 154.82 | 0 | 0 | 0 | 8.46 | 1 | 1 | 1 | 18.3 | 0 | 1 | 0 | 0 | 0 | 0.81 |  | 1 | 2 | 34651999 | 1 | 0 | 232 | 0 | 0 | 0 | 0 | 0 | 0 | 0 | 0 | 0 | 0 | 0 | 0 | 0 | 0 | 0 | 0 | 0 | 0 | 0 | 0 | 0 | 0 | 17.01 | 154.82 | 8.46 | 18.3 | 0
193 | 34651602 | 34651990 | 31709492 | 1 | 1 | 1 | 1 | 4-100-00 |  | Затраты труда машинистов | 1191 | 1013 | чел.-ч. | чел.-ч. | 1 | 0 | -1417349443 | 0.61 | 0 | 0 | 0 | 0 | 0 | 0 | 0 | 0 | 1 | 1 | 18.3 | 1 | 0 | 1 | 0 | 0 | 0 | 0.61 |  | 2 | 2 | 34652000 | 1 | 0 | 233 | 0 | 0 | 0 | 0 | 0 | 0 | 0 | 0 | 0 | 0 | 0 | 0 | 0 | 0 | 0 | 0 | 0 | 0 | 0 | 0 | 0 | 0 | 12.81 | 0 | 0 | 1 | 0
193 | 34651602 | 34651990 | 31528369 | 1 | 1 | 1 | 2 | 91.17.04-036 | ФСЭМ-2001, 91.17.04-036, приказ Минстроя России №1039/пр от 30.12.2016г. | Агрегаты сварочные передвижные номинальным сварочным током 250-400 А с дизельным двигателем | 1368 | 1011 | маш.-ч | маш.-ч | 1 | 0 | 287531037 | 0.19 | 0 | 175 | 0 | 0 | 0 | 14 | 0 | 0 | 1 | 12.5 | 18.3 | 1 | 0 | 1 | 0 | 0 | 0 | 0.19 |  | 0 | 2 | 34652001 | 1 | 0 | 234 | 0 | 0 | 0 | 0 | 0 | 0 | 0 | 0 | 0 | 0 | 0 | 0 | 0 | 0 | 0 | 0 | 0 | 0 | 0 | 0 | 0 | 0 | 3.99 | 175 | 14 | 12.5 | 0
193 | 34651602 | 34651990 | 31528466 | 1 | 1 | 1 | 2 | 91.18.01-007 | ФСЭМ-2001, 91.18.01-007, приказ Минстроя России №1039/пр от 30.12.2016г. | Компрессоры передвижные с двигателем внутреннего сгорания, давлением до 686 кПа (7ат), производительность до 5мЗ/мин | 1368 | 1011 | маш.-ч | маш.-ч | 1 | 0 | -1589061407 | 0.61 | 0 | 1125 | 184.1 | 0 | 0 | 90 | 10.06 | 0 | 1 | 12.5 | 18.3 | 1 | 0 | 1 | 0 | 0 | 0 | 0.61 |  | 0 | 2 | 34652002 | 1 | 0 | 235 | 0 | 0 | 0 | 0 | 0 | 0 | 0 | 0 | 0 | 0 | 0 | 0 | 0 | 0 | 0 | 0 | 0 | 0 | 0 | 0 | 0 | 0 | 12.81 | 1125 | 90 | 12.5 | 0
193 | 34651602 | 34651990 | 31529253 | 1 | 1 | 1 | 2 | 91.21.22-195 | ФСЭМ-2001, 91.21.22-195, приказ Минстроя России №1039/пр от 30.12.2016г. | Машины пневматические ПУМ-3 | 1368 | 1011 | маш.-ч | маш.-ч | 1 | 0 | 1128934230 | 0.61 | 0 | 1139.13 | 0 | 0 | 0 | 91.13 | 0 | 0 | 1 | 12.5 | 18.3 | 1 | 0 | 1 | 0 | 0 | 0 | 0.61 |  | 0 | 2 | 34652003 | 1 | 0 | 236 | 0 | 0 | 0 | 0 | 0 | 0 | 0 | 0 | 0 | 0 | 0 | 0 | 0 | 0 | 0 | 0 | 0 | 0 | 0 | 0 | 0 | 0 | 12.81 | 1139.13 | 91.13 | 12.5 | 0
193 | 34651602 | 34651990 | 0 | 0 | 1 | 1 | 3 | Накладная | ФССЦ-2001, 01.7.11.07-0032, приказ Минстроя России №1039/пр от 30.12.2016г. | Арматура А1 8мм | 1346 | 1009 | кг | кг | 1 | 0 | 171953000 | 1.4286 | 44.88 | 0 | 0 | 0 | 5.98 | 0 | 0 | 0 | 7.5 | 1 | 1 | 1 | 0 | 0 | 0 | 0 | 0 | 1.4286 |  | 0 | 1 | -1 | 0 | 0 |  | 0 | 0 | 0 | 0 | 0 | 0 | 0 | 0 | 0 | 0 | 0 | 0 | 0 | 0 | 0 | 0 | 0 | 0 | 0 | 0 | 0 | 0 | 30 | 44.88 | 5.98 | 7.5 | 0
193 | 34651602 | 34651990 | 0 | 0 | 1 | 1 | 3 | Накладная | ФССЦ-2001, 08.4.03.02-0004, приказ Минстроя России №1039/пр от 30.12.2016г. | Повторное заземление | 1354 | 1010 | шт. | шт. | 1 | 0 | 285665688 | 1 | 488.78 | 0 | 0 | 0 | 65.17 | 0 | 0 | 0 | 7.5 | 1 | 1 | 1 | 0 | 0 | 0 | 0 | 0 | 1 |  | 0 | 1 | -1 | 0 | 0 |  | 0 | 0 | 0 | 0 | 0 | 0 | 0 | 0 | 0 | 0 | 0 | 0 | 0 | 0 | 0 | 0 | 0 | 0 | 0 | 0 | 0 | 0 | 21 | 488.78 | 65.17 | 7.5 | 0
193 | 34651602 | 34651990 | 0 | 0 | 1 | 1 | 3 | Накладная |  | Арматура А1 10мм | 1346 | 1009 | кг | кг | 1 | 0 | 707148870 | 2.381 | 44.71 | 0 | 0 | 0 | 5.96 | 0 | 0 | 0 | 7.5 | 1 | 1 | 1 | 0 | 0 | 0 | 0 | 0 | 2.381 |  | 0 | 1 | -1 | 0 | 0 |  | 0 | 0 | 0 | 0 | 0 | 0 | 0 | 0 | 0 | 0 | 0 | 0 | 0 | 0 | 0 | 0 | 0 | 0 | 0 | 0 | 0 | 0 | 50 | 44.71 | 5.96 | 7.5 | 0
200 | 34651601 | 34652009 | 32163577 | 1 | 1 | 1 | 1 | 2-200-40 |  | Электромонтажник-наладчик, разряд IV | 1191 | 1013 | чел.-ч. | чел.-ч. | 1 | 0 | 1197411217 | 1.08 | 0 | 0 | 0 | 9.62 | 0 | 0 | 0 | 9.62 | 1 | 1 | 1 | 1 | 0 | 1 | 0 | 0 | 0 | 1.08 |  | 1 | 2 | 34652013 | 1 | 0 | 239 | 0 | 0 | 0 | 0 | 0 | 0 | 0 | 0 | 0 | 0 | 0 | 0 | 0 | 0 | 0 | 0 | 0 | 0 | 0 | 0 | 0 | 0 | 2.16 | 9.62 | 9.62 | 1 | 0
200 | 34651601 | 34652009 | 32163326 | 1 | 1 | 1 | 1 | 2-300-20 |  | Техник по наладке и испытаниям, категория II | 1191 | 1013 | чел.-ч. | чел.-ч. | 1 | 0 | -1309109184 | 1.08 | 0 | 0 | 0 | 9.17 | 0 | 0 | 0 | 9.17 | 1 | 1 | 1 | 1 | 0 | 1 | 0 | 0 | 0 | 1.08 |  | 1 | 2 | 34652014 | 1 | 0 | 240 | 0 | 0 | 0 | 0 | 0 | 0 | 0 | 0 | 0 | 0 | 0 | 0 | 0 | 0 | 0 | 0 | 0 | 0 | 0 | 0 | 0 | 0 | 2.16 | 9.17 | 9.17 | 1 | 0
200 | 34651601 | 34652009 | 32163380 | 1 | 1 | 1 | 1 | 2-400-20 |  | Инженер по наладке и испытаниям, категория II | 1191 | 1013 | чел.-ч. | чел.-ч. | 1 | 0 | 1818203118 | 3.24 | 0 | 0 | 0 | 14.09 | 0 | 0 | 0 | 14.09 | 1 | 1 | 1 | 1 | 0 | 1 | 0 | 0 | 0 | 3.24 |  | 1 | 2 | 34652015 | 1 | 0 | 241 | 0 | 0 | 0 | 0 | 0 | 0 | 0 | 0 | 0 | 0 | 0 | 0 | 0 | 0 | 0 | 0 | 0 | 0 | 0 | 0 | 0 | 0 | 6.48 | 14.09 | 14.09 | 1 | 0
201 | 34651602 | 34652009 | 32163577 | 1 | 1 | 1 | 1 | 2-200-40 |  | Электромонтажник-наладчик, разряд IV | 1191 | 1013 | чел.-ч. | чел.-ч. | 1 | 0 | 1197411217 | 1.08 | 0 | 0 | 0 | 176.05 | 0 | 0 | 0 | 9.62 | 1 | 1 | 1 | 18.3 | 0 | 1 | 0 | 0 | 0 | 1.08 |  | 1 | 2 | 34652013 | 1 | 0 | 242 | 0 | 0 | 0 | 0 | 0 | 0 | 0 | 0 | 0 | 0 | 0 | 0 | 0 | 0 | 0 | 0 | 0 | 0 | 0 | 0 | 0 | 0 | 2.16 | 176.05 | 9.62 | 18.3 | 0
201 | 34651602 | 34652009 | 32163326 | 1 | 1 | 1 | 1 | 2-300-20 |  | Техник по наладке и испытаниям, категория II | 1191 | 1013 | чел.-ч. | чел.-ч. | 1 | 0 | -1309109184 | 1.08 | 0 | 0 | 0 | 167.81 | 0 | 0 | 0 | 9.17 | 1 | 1 | 1 | 18.3 | 0 | 1 | 0 | 0 | 0 | 1.08 |  | 1 | 2 | 34652014 | 1 | 0 | 243 | 0 | 0 | 0 | 0 | 0 | 0 | 0 | 0 | 0 | 0 | 0 | 0 | 0 | 0 | 0 | 0 | 0 | 0 | 0 | 0 | 0 | 0 | 2.16 | 167.81 | 9.17 | 18.3 | 0
201 | 34651602 | 34652009 | 32163380 | 1 | 1 | 1 | 1 | 2-400-20 |  | Инженер по наладке и испытаниям, категория II | 1191 | 1013 | чел.-ч. | чел.-ч. | 1 | 0 | 1818203118 | 3.24 | 0 | 0 | 0 | 257.85 | 0 | 0 | 0 | 14.09 | 1 | 1 | 1 | 18.3 | 0 | 1 | 0 | 0 | 0 | 3.24 |  | 1 | 2 | 34652015 | 1 | 0 | 244 | 0 | 0 | 0 | 0 | 0 | 0 | 0 | 0 | 0 | 0 | 0 | 0 | 0 | 0 | 0 | 0 | 0 | 0 | 0 | 0 | 0 | 0 | 6.48 | 257.85 | 14.09 | 18.3 | 0
202 | 34651601 | 34652016 | 32164293 | 1 | 1 | 1 | 1 | 2-200-60 |  | Электромонтажник-наладчик, разряд VI | 1191 | 1013 | чел.-ч. | чел.-ч. | 1 | 0 | -1166887252 | 0.61 | 0 | 0 | 0 | 12.92 | 0 | 0 | 0 | 12.92 | 1 | 1 | 1 | 1 | 0 | 1 | 0 | 0 | 0 | 0.61 |  | 1 | 2 | 34652019 | 1 | 0 | 245 | 0 | 0 | 0 | 0 | 0 | 0 | 0 | 0 | 0 | 0 | 0 | 0 | 0 | 0 | 0 | 0 | 0 | 0 | 0 | 0 | 0 | 0 | 12.2 | 12.92 | 12.92 | 1 | 0
202 | 34651601 | 34652016 | 32163330 | 1 | 1 | 1 | 1 | 2-400-30 |  | Инженер по наладке и испытаниям, категория III | 1191 | 1013 | чел.-ч. | чел.-ч. | 1 | 0 | 1776637054 | 0.61 | 0 | 0 | 0 | 12.69 | 0 | 0 | 0 | 12.69 | 1 | 1 | 1 | 1 | 0 | 1 | 0 | 0 | 0 | 0.61 |  | 1 | 2 | 34652020 | 1 | 0 | 246 | 0 | 0 | 0 | 0 | 0 | 0 | 0 | 0 | 0 | 0 | 0 | 0 | 0 | 0 | 0 | 0 | 0 | 0 | 0 | 0 | 0 | 0 | 12.2 | 12.69 | 12.69 | 1 | 0
203 | 34651602 | 34652016 | 32164293 | 1 | 1 | 1 | 1 | 2-200-60 |  | Электромонтажник-наладчик, разряд VI | 1191 | 1013 | чел.-ч. | чел.-ч. | 1 | 0 | -1166887252 | 0.61 | 0 | 0 | 0 | 236.44 | 0 | 0 | 0 | 12.92 | 1 | 1 | 1 | 18.3 | 0 | 1 | 0 | 0 | 0 | 0.61 |  | 1 | 2 | 34652019 | 1 | 0 | 247 | 0 | 0 | 0 | 0 | 0 | 0 | 0 | 0 | 0 | 0 | 0 | 0 | 0 | 0 | 0 | 0 | 0 | 0 | 0 | 0 | 0 | 0 | 12.2 | 236.44 | 12.92 | 18.3 | 0
203 | 34651602 | 34652016 | 32163330 | 1 | 1 | 1 | 1 | 2-400-30 |  | Инженер по наладке и испытаниям, категория III | 1191 | 1013 | чел.-ч. | чел.-ч. | 1 | 0 | 1776637054 | 0.61 | 0 | 0 | 0 | 232.23 | 0 | 0 | 0 | 12.69 | 1 | 1 | 1 | 18.3 | 0 | 1 | 0 | 0 | 0 | 0.61 |  | 1 | 2 | 34652020 | 1 | 0 | 248 | 0 | 0 | 0 | 0 | 0 | 0 | 0 | 0 | 0 | 0 | 0 | 0 | 0 | 0 | 0 | 0 | 0 | 0 | 0 | 0 | 0 | 0 | 12.2 | 232.23 | 12.69 | 18.3 | 0
204 | 34651601 | 34652021 | 32164293 | 1 | 1 | 1 | 1 | 2-200-60 |  | Электромонтажник-наладчик, разряд VI | 1191 | 1013 | чел.-ч. | чел.-ч. | 1 | 0 | -1166887252 | 0.81 | 0 | 0 | 0 | 12.92 | 0 | 0 | 0 | 12.92 | 1 | 1 | 1 | 1 | 0 | 1 | 0 | 0 | 0 | 0.81 |  | 1 | 2 | 34652024 | 1 | 0 | 249 | 0 | 0 | 0 | 0 | 0 | 0 | 0 | 0 | 0 | 0 | 0 | 0 | 0 | 0 | 0 | 0 | 0 | 0 | 0 | 0 | 0 | 0 | 0.81 | 12.92 | 12.92 | 1 | 0
204 | 34651601 | 34652021 | 32163330 | 1 | 1 | 1 | 1 | 2-400-30 |  | Инженер по наладке и испытаниям, категория III | 1191 | 1013 | чел.-ч. | чел.-ч. | 1 | 0 | 1776637054 | 0.81 | 0 | 0 | 0 | 12.69 | 0 | 0 | 0 | 12.69 | 1 | 1 | 1 | 1 | 0 | 1 | 0 | 0 | 0 | 0.81 |  | 1 | 2 | 34652025 | 1 | 0 | 250 | 0 | 0 | 0 | 0 | 0 | 0 | 0 | 0 | 0 | 0 | 0 | 0 | 0 | 0 | 0 | 0 | 0 | 0 | 0 | 0 | 0 | 0 | 0.81 | 12.69 | 12.69 | 1 | 0
205 | 34651602 | 34652021 | 32164293 | 1 | 1 | 1 | 1 | 2-200-60 |  | Электромонтажник-наладчик, разряд VI | 1191 | 1013 | чел.-ч. | чел.-ч. | 1 | 0 | -1166887252 | 0.81 | 0 | 0 | 0 | 236.44 | 0 | 0 | 0 | 12.92 | 1 | 1 | 1 | 18.3 | 0 | 1 | 0 | 0 | 0 | 0.81 |  | 1 | 2 | 34652024 | 1 | 0 | 251 | 0 | 0 | 0 | 0 | 0 | 0 | 0 | 0 | 0 | 0 | 0 | 0 | 0 | 0 | 0 | 0 | 0 | 0 | 0 | 0 | 0 | 0 | 0.81 | 236.44 | 12.92 | 18.3 | 0
205 | 34651602 | 34652021 | 32163330 | 1 | 1 | 1 | 1 | 2-400-30 |  | Инженер по наладке и испытаниям, категория III | 1191 | 1013 | чел.-ч. | чел.-ч. | 1 | 0 | 1776637054 | 0.81 | 0 | 0 | 0 | 232.23 | 0 | 0 | 0 | 12.69 | 1 | 1 | 1 | 18.3 | 0 | 1 | 0 | 0 | 0 | 0.81 |  | 1 | 2 | 34652025 | 1 | 0 | 252 | 0 | 0 | 0 | 0 | 0 | 0 | 0 | 0 | 0 | 0 | 0 | 0 | 0 | 0 | 0 | 0 | 0 | 0 | 0 | 0 | 0 | 0 | 0.81 | 232.23 | 12.69 | 18.3 | 0
206 | 34651601 | 34652026 | 32164293 | 1 | 1 | 1 | 1 | 2-200-60 |  | Электромонтажник-наладчик, разряд VI | 1191 | 1013 | чел.-ч. | чел.-ч. | 1 | 0 | -1166887252 | 6.48 | 0 | 0 | 0 | 12.92 | 0 | 0 | 0 | 12.92 | 1 | 1 | 1 | 1 | 0 | 1 | 0 | 0 | 0 | 6.48 |  | 1 | 2 | 34652029 | 1 | 0 | 253 | 0 | 0 | 0 | 0 | 0 | 0 | 0 | 0 | 0 | 0 | 0 | 0 | 0 | 0 | 0 | 0 | 0 | 0 | 0 | 0 | 0 | 0 | 6.48 | 12.92 | 12.92 | 1 | 0
206 | 34651601 | 34652026 | 32163330 | 1 | 1 | 1 | 1 | 2-400-30 |  | Инженер по наладке и испытаниям, категория III | 1191 | 1013 | чел.-ч. | чел.-ч. | 1 | 0 | 1776637054 | 6.48 | 0 | 0 | 0 | 12.69 | 0 | 0 | 0 | 12.69 | 1 | 1 | 1 | 1 | 0 | 1 | 0 | 0 | 0 | 6.48 |  | 1 | 2 | 34652030 | 1 | 0 | 254 | 0 | 0 | 0 | 0 | 0 | 0 | 0 | 0 | 0 | 0 | 0 | 0 | 0 | 0 | 0 | 0 | 0 | 0 | 0 | 0 | 0 | 0 | 6.48 | 12.69 | 12.69 | 1 | 0
207 | 34651602 | 34652026 | 32164293 | 1 | 1 | 1 | 1 | 2-200-60 |  | Электромонтажник-наладчик, разряд VI | 1191 | 1013 | чел.-ч. | чел.-ч. | 1 | 0 | -1166887252 | 6.48 | 0 | 0 | 0 | 236.44 | 0 | 0 | 0 | 12.92 | 1 | 1 | 1 | 18.3 | 0 | 1 | 0 | 0 | 0 | 6.48 |  | 1 | 2 | 34652029 | 1 | 0 | 255 | 0 | 0 | 0 | 0 | 0 | 0 | 0 | 0 | 0 | 0 | 0 | 0 | 0 | 0 | 0 | 0 | 0 | 0 | 0 | 0 | 0 | 0 | 6.48 | 236.44 | 12.92 | 18.3 | 0
207 | 34651602 | 34652026 | 32163330 | 1 | 1 | 1 | 1 | 2-400-30 |  | Инженер по наладке и испытаниям, категория III | 1191 | 1013 | чел.-ч. | чел.-ч. | 1 | 0 | 1776637054 | 6.48 | 0 | 0 | 0 | 232.23 | 0 | 0 | 0 | 12.69 | 1 | 1 | 1 | 18.3 | 0 | 1 | 0 | 0 | 0 | 6.48 |  | 1 | 2 | 34652030 | 1 | 0 | 256 | 0 | 0 | 0 | 0 | 0 | 0 | 0 | 0 | 0 | 0 | 0 | 0 | 0 | 0 | 0 | 0 | 0 | 0 | 0 | 0 | 0 | 0 | 6.48 | 232.23 | 12.69 | 18.3 | 0

## EtalonRes (hidden)
24 | 34651669 | 34651664 | 31709544 | 1 | 1 | 1 | 1 | 1-100-35 |  | Рабочий среднего разряда 3.5 | 1191 | 1013 | чел.-ч. | чел.-ч. | 1 | 0.81 | 0 | 0 | 0 | 9.07 | 0 | 1 | 1 | )*1,2 | 0.972 | 2 | 34651665 | 1 | 0 | 0 | 0 | 0 | 0 | 0 | 0 | 0
24 | 34651670 | 34651664 | 31709492 | 1 | 1 | 1 | 1 | 4-100-00 |  | Затраты труда машинистов | 1191 | 1013 | чел.-ч. | чел.-ч. | 1 | 0.48 | 0 | 0 | 0 | 0 | 0 | 1 | 2 | )*1,2 | 0.576 | 2 | 34651666 | 2 | 2 | 0 | 0 | 0 | 0 | 0 | 0 | 0
24 | 34651671 | 34651664 | 31526561 | 1 | 1 | 1 | 2 | 91.04.01-031 | ФСЭМ-2001, 91.04.01-031, приказ Минстроя России №1039/пр от 30.12.2016г. | Машины бурильно-крановые на автомобиле, глубина бурения 3,5 м | 1368 | 1011 | маш.-ч | маш.-ч | 1 | 0.44 | 0 | 138.54 | 11.6 | 0 | 0 | 1 | 0 | )*1,2 | 0.528 | 2 | 34651667 | 3 | 0 | 0 | 0 | 0 | 0 | 0 | 0 | 0
24 | 34651672 | 34651664 | 31528142 | 1 | 1 | 1 | 2 | 91.14.02-001 | ФСЭМ-2001, 91.14.02-001, приказ Минстроя России №1039/пр от 30.12.2016г. | Автомобили бортовые, грузоподъемность до 5 т | 1368 | 1011 | маш.-ч | маш.-ч | 1 | 0.04 | 0 | 65.71 | 11.6 | 0 | 0 | 1 | 0 | )*1,2 | 0.048 | 2 | 34651668 | 4 | 0 | 0 | 0 | 0 | 0 | 0 | 0 | 0
25 | 34651669 | 34651664 | 31709544 | 1 | 1 | 1 | 1 | 1-100-35 |  | Рабочий среднего разряда 3.5 | 1191 | 1013 | чел.-ч. | чел.-ч. | 1 | 0.81 | 0 | 0 | 0 | 9.07 | 0 | 1 | 1 | )*1,2 | 0.972 | 2 | 34651665 | 5 | 0 | 0 | 0 | 0 | 0 | 0 | 0 | 0
25 | 34651670 | 34651664 | 31709492 | 1 | 1 | 1 | 1 | 4-100-00 |  | Затраты труда машинистов | 1191 | 1013 | чел.-ч. | чел.-ч. | 1 | 0.48 | 0 | 0 | 0 | 0 | 0 | 1 | 2 | )*1,2 | 0.576 | 2 | 34651666 | 6 | 2 | 0 | 0 | 0 | 0 | 0 | 0 | 0
25 | 34651671 | 34651664 | 31526561 | 1 | 1 | 1 | 2 | 91.04.01-031 | ФСЭМ-2001, 91.04.01-031, приказ Минстроя России №1039/пр от 30.12.2016г. | Машины бурильно-крановые на автомобиле, глубина бурения 3,5 м | 1368 | 1011 | маш.-ч | маш.-ч | 1 | 0.44 | 0 | 138.54 | 11.6 | 0 | 0 | 1 | 0 | )*1,2 | 0.528 | 2 | 34651667 | 7 | 0 | 0 | 0 | 0 | 0 | 0 | 0 | 0
25 | 34651672 | 34651664 | 31528142 | 1 | 1 | 1 | 2 | 91.14.02-001 | ФСЭМ-2001, 91.14.02-001, приказ Минстроя России №1039/пр от 30.12.2016г. | Автомобили бортовые, грузоподъемность до 5 т | 1368 | 1011 | маш.-ч | маш.-ч | 1 | 0.04 | 0 | 65.71 | 11.6 | 0 | 0 | 1 | 0 | )*1,2 | 0.048 | 2 | 34651668 | 8 | 0 | 0 | 0 | 0 | 0 | 0 | 0 | 0
26 | 34662194 | 34651673 | 31709863 | 1 | 1 | 1 | 1 | 1-100-30 |  | Рабочий среднего разряда 3 | 1191 | 1013 | чел.-ч. | чел.-ч. | 1 | 2.03 | 0 | 0 | 0 | 8.53 | 0 | 1 | 1 | )*1,2 | 2.436 | 2 | 34662194 | 9 | 0 | 0 | 0 | 0 | 0 | 0 | 0 | 0
26 | 34662195 | 34651673 | 31709492 | 1 | 1 | 1 | 1 | 4-100-00 |  | Затраты труда машинистов | 1191 | 1013 | чел.-ч. | чел.-ч. | 1 | 0.55 | 0 | 0 | 0 | 0 | 0 | 1 | 2 | )*1,2 | 0.66 | 2 | 34662195 | 10 | 2 | 0 | 0 | 0 | 0 | 0 | 0 | 0
26 | 34662196 | 34651673 | 31527023 | 1 | 1 | 1 | 2 | 91.06.06-011 | ФСЭМ-2001, 91.06.06-011, приказ Минстроя России №1039/пр от 30.12.2016г. | Автогидроподъемники высотой подъема 12 м | 1368 | 1011 | маш.-ч | маш.-ч | 1 | 0.45 | 0 | 82.22 | 10.06 | 0 | 0 | 1 | 0 | )*1,2 | 0.54 | 2 | 34662196 | 11 | 0 | 0 | 0 | 0 | 0 | 0 | 0 | 0
26 | 34662197 | 34651673 | 31528142 | 1 | 1 | 1 | 2 | 91.14.02-001 | ФСЭМ-2001, 91.14.02-001, приказ Минстроя России №1039/пр от 30.12.2016г. | Автомобили бортовые, грузоподъемность до 5 т | 1368 | 1011 | маш.-ч | маш.-ч | 1 | 0.1 | 0 | 65.71 | 11.6 | 0 | 0 | 1 | 0 | )*1,2 | 0.12 | 2 | 34662197 | 12 | 0 | 0 | 0 | 0 | 0 | 0 | 0 | 0
27 | 34662194 | 34651673 | 31709863 | 1 | 1 | 1 | 1 | 1-100-30 |  | Рабочий среднего разряда 3 | 1191 | 1013 | чел.-ч. | чел.-ч. | 1 | 2.03 | 0 | 0 | 0 | 8.53 | 0 | 1 | 1 | )*1,2 | 2.436 | 2 | 34662194 | 13 | 0 | 0 | 0 | 0 | 0 | 0 | 0 | 0
27 | 34662195 | 34651673 | 31709492 | 1 | 1 | 1 | 1 | 4-100-00 |  | Затраты труда машинистов | 1191 | 1013 | чел.-ч. | чел.-ч. | 1 | 0.55 | 0 | 0 | 0 | 0 | 0 | 1 | 2 | )*1,2 | 0.66 | 2 | 34662195 | 14 | 2 | 0 | 0 | 0 | 0 | 0 | 0 | 0
27 | 34662196 | 34651673 | 31527023 | 1 | 1 | 1 | 2 | 91.06.06-011 | ФСЭМ-2001, 91.06.06-011, приказ Минстроя России №1039/пр от 30.12.2016г. | Автогидроподъемники высотой подъема 12 м | 1368 | 1011 | маш.-ч | маш.-ч | 1 | 0.45 | 0 | 82.22 | 10.06 | 0 | 0 | 1 | 0 | )*1,2 | 0.54 | 2 | 34662196 | 15 | 0 | 0 | 0 | 0 | 0 | 0 | 0 | 0
27 | 34662197 | 34651673 | 31528142 | 1 | 1 | 1 | 2 | 91.14.02-001 | ФСЭМ-2001, 91.14.02-001, приказ Минстроя России №1039/пр от 30.12.2016г. | Автомобили бортовые, грузоподъемность до 5 т | 1368 | 1011 | маш.-ч | маш.-ч | 1 | 0.1 | 0 | 65.71 | 11.6 | 0 | 0 | 1 | 0 | )*1,2 | 0.12 | 2 | 34662197 | 16 | 0 | 0 | 0 | 0 | 0 | 0 | 0 | 0
28 | 34651699 | 34651693 | 31709544 | 1 | 1 | 1 | 1 | 1-100-35 |  | Рабочий среднего разряда 3.5 | 1191 | 1013 | чел.-ч. | чел.-ч. | 1 | 1.75 | 0 | 0 | 0 | 9.07 | 0 | 1 | 1 | )*1,2 | 2.1 | 2 | 34651694 | 17 | 0 | 0 | 0 | 0 | 0 | 0 | 0 | 0
28 | 34651700 | 34651693 | 31709492 | 1 | 1 | 1 | 1 | 4-100-00 |  | Затраты труда машинистов | 1191 | 1013 | чел.-ч. | чел.-ч. | 1 | 1.89 | 0 | 0 | 0 | 0 | 0 | 1 | 2 | )*1,2 | 2.268 | 2 | 34651695 | 18 | 2 | 0 | 0 | 0 | 0 | 0 | 0 | 0
28 | 34651701 | 34651693 | 31526561 | 1 | 1 | 1 | 2 | 91.04.01-031 | ФСЭМ-2001, 91.04.01-031, приказ Минстроя России №1039/пр от 30.12.2016г. | Машины бурильно-крановые на автомобиле, глубина бурения 3,5 м | 1368 | 1011 | маш.-ч | маш.-ч | 1 | 0.96 | 0 | 138.54 | 11.6 | 0 | 0 | 1 | 0 | )*1,2 | 1.152 | 2 | 34651696 | 19 | 0 | 0 | 0 | 0 | 0 | 0 | 0 | 0
28 | 34651702 | 34651693 | 31527023 | 1 | 1 | 1 | 2 | 91.06.06-011 | ФСЭМ-2001, 91.06.06-011, приказ Минстроя России №1039/пр от 30.12.2016г. | Автогидроподъемники высотой подъема 12 м | 1368 | 1011 | маш.-ч | маш.-ч | 1 | 0.84 | 0 | 82.22 | 10.06 | 0 | 0 | 1 | 0 | )*1,2 | 1.008 | 2 | 34651697 | 20 | 0 | 0 | 0 | 0 | 0 | 0 | 0 | 0
28 | 34651703 | 34651693 | 31528142 | 1 | 1 | 1 | 2 | 91.14.02-001 | ФСЭМ-2001, 91.14.02-001, приказ Минстроя России №1039/пр от 30.12.2016г. | Автомобили бортовые, грузоподъемность до 5 т | 1368 | 1011 | маш.-ч | маш.-ч | 1 | 0.09 | 0 | 65.71 | 11.6 | 0 | 0 | 1 | 0 | )*1,2 | 0.108 | 2 | 34651698 | 21 | 0 | 0 | 0 | 0 | 0 | 0 | 0 | 0
29 | 34651699 | 34651693 | 31709544 | 1 | 1 | 1 | 1 | 1-100-35 |  | Рабочий среднего разряда 3.5 | 1191 | 1013 | чел.-ч. | чел.-ч. | 1 | 1.75 | 0 | 0 | 0 | 9.07 | 0 | 1 | 1 | )*1,2 | 2.1 | 2 | 34651694 | 22 | 0 | 0 | 0 | 0 | 0 | 0 | 0 | 0
29 | 34651700 | 34651693 | 31709492 | 1 | 1 | 1 | 1 | 4-100-00 |  | Затраты труда машинистов | 1191 | 1013 | чел.-ч. | чел.-ч. | 1 | 1.89 | 0 | 0 | 0 | 0 | 0 | 1 | 2 | )*1,2 | 2.268 | 2 | 34651695 | 23 | 2 | 0 | 0 | 0 | 0 | 0 | 0 | 0
29 | 34651701 | 34651693 | 31526561 | 1 | 1 | 1 | 2 | 91.04.01-031 | ФСЭМ-2001, 91.04.01-031, приказ Минстроя России №1039/пр от 30.12.2016г. | Машины бурильно-крановые на автомобиле, глубина бурения 3,5 м | 1368 | 1011 | маш.-ч | маш.-ч | 1 | 0.96 | 0 | 138.54 | 11.6 | 0 | 0 | 1 | 0 | )*1,2 | 1.152 | 2 | 34651696 | 24 | 0 | 0 | 0 | 0 | 0 | 0 | 0 | 0
29 | 34651702 | 34651693 | 31527023 | 1 | 1 | 1 | 2 | 91.06.06-011 | ФСЭМ-2001, 91.06.06-011, приказ Минстроя России №1039/пр от 30.12.2016г. | Автогидроподъемники высотой подъема 12 м | 1368 | 1011 | маш.-ч | маш.-ч | 1 | 0.84 | 0 | 82.22 | 10.06 | 0 | 0 | 1 | 0 | )*1,2 | 1.008 | 2 | 34651697 | 25 | 0 | 0 | 0 | 0 | 0 | 0 | 0 | 0
29 | 34651703 | 34651693 | 31528142 | 1 | 1 | 1 | 2 | 91.14.02-001 | ФСЭМ-2001, 91.14.02-001, приказ Минстроя России №1039/пр от 30.12.2016г. | Автомобили бортовые, грузоподъемность до 5 т | 1368 | 1011 | маш.-ч | маш.-ч | 1 | 0.09 | 0 | 65.71 | 11.6 | 0 | 0 | 1 | 0 | )*1,2 | 0.108 | 2 | 34651698 | 26 | 0 | 0 | 0 | 0 | 0 | 0 | 0 | 0
30 | 34651710 | 34651704 | 31711332 | 1 | 1 | 1 | 1 | 1-100-25 |  | Рабочий среднего разряда 2.5 | 1191 | 1013 | чел.-ч. | чел.-ч. | 1 | 0.44 | 0 | 0 | 0 | 8.17 | 0 | 1 | 1 |  | 0.44 | 2 | 34651705 | 27 | 0 | 0 | 0 | 0 | 0 | 0 | 0 | 0
30 | 34651711 | 34651704 | 31709492 | 1 | 1 | 1 | 1 | 4-100-00 |  | Затраты труда машинистов | 1191 | 1013 | чел.-ч. | чел.-ч. | 1 | 0.48 | 0 | 0 | 0 | 0 | 0 | 1 | 2 |  | 0.48 | 2 | 34651706 | 28 | 0 | 0 | 0 | 0 | 0 | 0 | 0 | 0
30 | 34651712 | 34651704 | 31526753 | 1 | 1 | 1 | 2 | 91.05.05-014 | ФСЭМ-2001, 91.05.05-014, приказ Минстроя России №1039/пр от 30.12.2016г. | Краны на автомобильном ходу, грузоподъемность 10 т | 1368 | 1011 | маш.-ч | маш.-ч | 1 | 0.24 | 0 | 111.99 | 13.5 | 0 | 0 | 1 | 0 |  | 0.24 | 2 | 34651707 | 29 | 0 | 0 | 0 | 0 | 0 | 0 | 0 | 0
30 | 34651713 | 34651704 | 31528206 | 1 | 1 | 1 | 2 | 91.15.01-001 | ФСЭМ-2001, 91.15.01-001, приказ Минстроя России №1039/пр от 30.12.2016г. | Прицепы тракторные 2 т | 1368 | 1011 | маш.-ч | маш.-ч | 1 | 0.24 | 0 | 4.01 | 0 | 0 | 0 | 1 | 0 |  | 0.24 | 2 | 34651708 | 30 | 0 | 0 | 0 | 0 | 0 | 0 | 0 | 0
30 | 34651714 | 34651704 | 31528255 | 1 | 1 | 1 | 2 | 91.15.03-014 | ФСЭМ-2001, 91.15.03-014, приказ Минстроя России №1039/пр от 30.12.2016г. | Тракторы на пневмоколесном ходу, мощность 59 кВт (80 л.с.) | 1368 | 1011 | маш.-ч | маш.-ч | 1 | 0.24 | 0 | 74.61 | 13.5 | 0 | 0 | 1 | 0 |  | 0.24 | 2 | 34651709 | 31 | 0 | 0 | 0 | 0 | 0 | 0 | 0 | 0
31 | 34651710 | 34651704 | 31711332 | 1 | 1 | 1 | 1 | 1-100-25 |  | Рабочий среднего разряда 2.5 | 1191 | 1013 | чел.-ч. | чел.-ч. | 1 | 0.44 | 0 | 0 | 0 | 8.17 | 0 | 1 | 1 |  | 0.44 | 2 | 34651705 | 32 | 0 | 0 | 0 | 0 | 0 | 0 | 0 | 0
31 | 34651711 | 34651704 | 31709492 | 1 | 1 | 1 | 1 | 4-100-00 |  | Затраты труда машинистов | 1191 | 1013 | чел.-ч. | чел.-ч. | 1 | 0.48 | 0 | 0 | 0 | 0 | 0 | 1 | 2 |  | 0.48 | 2 | 34651706 | 33 | 0 | 0 | 0 | 0 | 0 | 0 | 0 | 0
31 | 34651712 | 34651704 | 31526753 | 1 | 1 | 1 | 2 | 91.05.05-014 | ФСЭМ-2001, 91.05.05-014, приказ Минстроя России №1039/пр от 30.12.2016г. | Краны на автомобильном ходу, грузоподъемность 10 т | 1368 | 1011 | маш.-ч | маш.-ч | 1 | 0.24 | 0 | 111.99 | 13.5 | 0 | 0 | 1 | 0 |  | 0.24 | 2 | 34651707 | 34 | 0 | 0 | 0 | 0 | 0 | 0 | 0 | 0
31 | 34651713 | 34651704 | 31528206 | 1 | 1 | 1 | 2 | 91.15.01-001 | ФСЭМ-2001, 91.15.01-001, приказ Минстроя России №1039/пр от 30.12.2016г. | Прицепы тракторные 2 т | 1368 | 1011 | маш.-ч | маш.-ч | 1 | 0.24 | 0 | 4.01 | 0 | 0 | 0 | 1 | 0 |  | 0.24 | 2 | 34651708 | 35 | 0 | 0 | 0 | 0 | 0 | 0 | 0 | 0
31 | 34651714 | 34651704 | 31528255 | 1 | 1 | 1 | 2 | 91.15.03-014 | ФСЭМ-2001, 91.15.03-014, приказ Минстроя России №1039/пр от 30.12.2016г. | Тракторы на пневмоколесном ходу, мощность 59 кВт (80 л.с.) | 1368 | 1011 | маш.-ч | маш.-ч | 1 | 0.24 | 0 | 74.61 | 13.5 | 0 | 0 | 1 | 0 |  | 0.24 | 2 | 34651709 | 36 | 0 | 0 | 0 | 0 | 0 | 0 | 0 | 0
32 | 34651734 | 34651715 | 31709594 | 1 | 1 | 1 | 1 | 1-100-33 |  | Рабочий среднего разряда 3.3 | 1191 | 1013 | чел.-ч. | чел.-ч. | 1 | 3.8 | 0 | 0 | 0 | 8.86 | 0 | 1 | 1 | )*1,2 | 4.56 | 2 | 34651716 | 37 | 0 | 0 | 0 | 0 | 0 | 0 | 0 | 0
32 | 34651735 | 34651715 | 31709492 | 1 | 1 | 1 | 1 | 4-100-00 |  | Затраты труда машинистов | 1191 | 1013 | чел.-ч. | чел.-ч. | 1 | 0.97 | 0 | 0 | 0 | 0 | 0 | 1 | 2 | )*1,2 | 1.164 | 2 | 34651717 | 38 | 2 | 0 | 0 | 0 | 0 | 0 | 0 | 0
32 | 34651736 | 34651715 | 31526561 | 1 | 1 | 1 | 2 | 91.04.01-031 | ФСЭМ-2001, 91.04.01-031, приказ Минстроя России №1039/пр от 30.12.2016г. | Машины бурильно-крановые на автомобиле, глубина бурения 3,5 м | 1368 | 1011 | маш.-ч | маш.-ч | 1 | 0.78 | 0 | 138.54 | 11.6 | 0 | 0 | 1 | 0 | )*1,2 | 0.936 | 2 | 34651718 | 39 | 0 | 0 | 0 | 0 | 0 | 0 | 0 | 0
32 | 34651737 | 34651715 | 31528142 | 1 | 1 | 1 | 2 | 91.14.02-001 | ФСЭМ-2001, 91.14.02-001, приказ Минстроя России №1039/пр от 30.12.2016г. | Автомобили бортовые, грузоподъемность до 5 т | 1368 | 1011 | маш.-ч | маш.-ч | 1 | 0.19 | 0 | 65.71 | 11.6 | 0 | 0 | 1 | 0 | )*1,2 | 0.228 | 2 | 34651719 | 40 | 0 | 0 | 0 | 0 | 0 | 0 | 0 | 0
32 | 34651738 | 34651715 | 31444692 | 1 | 1 | 1 | 3 | 01.3.01.06-0038 | ФССЦ-2001, 01.3.01.06-0038, приказ Минстроя России №1039/пр от 30.12.2016г. | Смазка ЗЭС | 1346 | 1009 | кг | кг | 1 | 0.1 | 14.4 | 0 | 0 | 0 | 0 | 1 | 0 |  | 0.1 | 3 | -1 |  | 4 | -1.44 | 0 | 0 | 0 | 0 | 0 | 1
32 | 34651739 | 34651715 | 31444700 | 1 | 1 | 1 | 3 | 01.3.01.06-0046 | ФССЦ-2001, 01.3.01.06-0046, приказ Минстроя России №1039/пр от 30.12.2016г. | Смазка солидол жировой марки «Ж» | 1348 | 1009 | т | т | 1000 | 3e-05 | 9661.5 | 0 | 0 | 0 | 0 | 1 | 0 |  | 3e-05 | 3 | -1 |  | 4 | -0.28985 | 0 | 0 | 0 | 0 | 0 | 1
32 | 34651740 | 34651715 | 31449050 | 1 | 1 | 1 | 3 | 01.7.15.03-0041 | ФССЦ-2001, 01.7.15.03-0041, приказ Минстроя России №1039/пр от 30.12.2016г. | Болты с гайками и шайбами строительные | 1348 | 1009 | т | т | 1000 | 0 | 9040.01 | 0 | 0 | 0 | 1 | 0 | 0 |  | 0 | 3 | -1 |  | 0 | 0 | 0 | 0 | 0 | 0 | 0 | 0
32 | 34651741 | 34651715 | 31450127 | 1 | 1 | 1 | 3 | 01.7.20.08-0051 | ФССЦ-2001, 01.7.20.08-0051, приказ Минстроя России №1039/пр от 30.12.2016г. | Ветошь | 1346 | 1009 | кг | кг | 1 | 0.02 | 1.82 | 0 | 0 | 0 | 0 | 1 | 0 |  | 0.02 | 2 | 34651723 | 41 | 3 | -0.0364 | 0 | 0 | 0 | 0 | 0 | 1
32 | 34651742 | 34651715 | 31453451 | 1 | 1 | 1 | 3 | 05.1.02.07-0021 | ФССЦ-2001, 05.1.02.07-0021, приказ Минстроя России №1039/пр от 30.12.2016г. | Стойка железобетонная вибрированная для опор | 1354 | 1010 | шт. | шт. | 1 | 0 | 3358.74 | 0 | 0 | 0 | 1 | 0 | 0 |  | 0 | 2 | 34651724 | 42 | 0 | 0 | 0 | 0 | 0 | 0 | 0 | 0
32 | 34651743 | 34651715 | 31443366 | 17 | 1 | 1 | 3 | 07.2.02.05 |  | Траверсы стальные | 1348 | 1009 | т | т | 1000 | 0 | 0 | 0 | 0 | 0 | 1 | 0 | 0 |  | 0 | 2 | 34651725 | 43 | 0 | 0 | 0 | 0 | 0 | 0 | 0 | 0
32 | 34651744 | 34651715 | 31440934 | 17 | 1 | 1 | 3 | 07.2.07.13 |  | Хомуты стальные | 1346 | 1009 | кг | кг | 1 | 0 | 0 | 0 | 0 | 0 | 1 | 0 | 0 |  | 0 | 2 | 34651726 | 44 | 0 | 0 | 0 | 0 | 0 | 0 | 0 | 0
32 | 34651745 | 34651715 | 31443318 | 17 | 1 | 1 | 3 | 08.3.04.02 |  | Сталь стержневая диаметром до 10 мм | 1348 | 1009 | т | т | 1000 | 0 | 0 | 0 | 0 | 0 | 1 | 0 | 0 |  | 0 | 2 | 34651727 | 45 | 0 | 0 | 0 | 0 | 0 | 0 | 0 | 0
32 | 34651746 | 34651715 | 31482813 | 1 | 1 | 1 | 3 | 14.4.02.04-0015 | ФССЦ-2001, 14.4.02.04-0015, приказ Минстроя России №1039/пр от 30.12.2016г. | Краска для наружных работ черная, марок МА-015, ПФ-014 | 1348 | 1009 | т | т | 1000 | 0.0004 | 15707 | 0 | 0 | 0 | 0 | 1 | 0 |  | 0.0004 | 2 | 34651728 | 46 | 3 | -6.2828 | 0 | 0 | 0 | 0 | 0 | 1
32 | 34651747 | 34651715 | 31482963 | 1 | 1 | 1 | 3 | 14.4.03.03-0102 | ФССЦ-2001, 14.4.03.03-0102, приказ Минстроя России №1039/пр от 30.12.2016г. | Лак БТ-577 | 1348 | 1009 | т | т | 1000 | 0.0001 | 9550.01 | 0 | 0 | 0 | 0 | 1 | 0 |  | 0.0001 | 2 | 34651729 | 47 | 3 | -0.955 | 0 | 0 | 0 | 0 | 0 | 1
32 | 34651748 | 34651715 | 31496699 | 1 | 1 | 1 | 3 | 20.2.02.04-0006 | ФССЦ-2001, 20.2.02.04-0006, приказ Минстроя России №1039/пр от 30.12.2016г. | Колпачки полиэтиленовые | 1355 | 1010 | 100 шт. | 100 шт. | 100 | 0.06 | 610 | 0 | 0 | 0 | 0 | 1 | 0 |  | 0.06 | 2 | 34651730 | 48 | 3 | -36.6 | 0 | 0 | 0 | 0 | 0 | 1
32 | 34651749 | 34651715 | 31443118 | 17 | 1 | 1 | 3 | 22.2.01.04 |  | Изоляторы штыревые | 1354 | 1010 | шт. | шт. | 1 | 0 | 0 | 0 | 0 | 0 | 1 | 0 | 0 |  | 0 | 2 | 34651731 | 49 | 0 | 0 | 0 | 0 | 0 | 0 | 0 | 0
32 | 34651750 | 34651715 | 31443369 | 17 | 1 | 1 | 3 | 22.2.02.21 |  | Штыри | 1354 | 1010 | шт. | шт. | 1 | 0 | 0 | 0 | 0 | 0 | 1 | 0 | 0 |  | 0 | 2 | 34651732 | 50 | 0 | 0 | 0 | 0 | 0 | 0 | 0 | 0
32 | 34651751 | 34651715 | 31443336 | 17 | 1 | 1 | 3 | 22.2.02.23 |  | Металлические плакаты | 1354 | 1010 | шт. | шт. | 1 | 0.1 | 0 | 0 | 0 | 0 | 0 | 0 | 0 |  | 0.1 | 2 | 34651733 | 51 | 0 | 0 | 0 | 0 | 0 | 0 | 0 | 0
33 | 34651734 | 34651715 | 31709594 | 1 | 1 | 1 | 1 | 1-100-33 |  | Рабочий среднего разряда 3.3 | 1191 | 1013 | чел.-ч. | чел.-ч. | 1 | 3.8 | 0 | 0 | 0 | 8.86 | 0 | 1 | 1 | )*1,2 | 4.56 | 2 | 34651716 | 55 | 0 | 0 | 0 | 0 | 0 | 0 | 0 | 0
33 | 34651735 | 34651715 | 31709492 | 1 | 1 | 1 | 1 | 4-100-00 |  | Затраты труда машинистов | 1191 | 1013 | чел.-ч. | чел.-ч. | 1 | 0.97 | 0 | 0 | 0 | 0 | 0 | 1 | 2 | )*1,2 | 1.164 | 2 | 34651717 | 56 | 2 | 0 | 0 | 0 | 0 | 0 | 0 | 0
33 | 34651736 | 34651715 | 31526561 | 1 | 1 | 1 | 2 | 91.04.01-031 | ФСЭМ-2001, 91.04.01-031, приказ Минстроя России №1039/пр от 30.12.2016г. | Машины бурильно-крановые на автомобиле, глубина бурения 3,5 м | 1368 | 1011 | маш.-ч | маш.-ч | 1 | 0.78 | 0 | 138.54 | 11.6 | 0 | 0 | 1 | 0 | )*1,2 | 0.936 | 2 | 34651718 | 57 | 0 | 0 | 0 | 0 | 0 | 0 | 0 | 0
33 | 34651737 | 34651715 | 31528142 | 1 | 1 | 1 | 2 | 91.14.02-001 | ФСЭМ-2001, 91.14.02-001, приказ Минстроя России №1039/пр от 30.12.2016г. | Автомобили бортовые, грузоподъемность до 5 т | 1368 | 1011 | маш.-ч | маш.-ч | 1 | 0.19 | 0 | 65.71 | 11.6 | 0 | 0 | 1 | 0 | )*1,2 | 0.228 | 2 | 34651719 | 58 | 0 | 0 | 0 | 0 | 0 | 0 | 0 | 0
33 | 34651738 | 34651715 | 31444692 | 1 | 1 | 1 | 3 | 01.3.01.06-0038 | ФССЦ-2001, 01.3.01.06-0038, приказ Минстроя России №1039/пр от 30.12.2016г. | Смазка ЗЭС | 1346 | 1009 | кг | кг | 1 | 0.1 | 14.4 | 0 | 0 | 0 | 0 | 1 | 0 |  | 0.1 | 3 | -1 |  | 4 | -1.44 | 0 | 0 | 0 | 0 | 0 | 1
33 | 34651739 | 34651715 | 31444700 | 1 | 1 | 1 | 3 | 01.3.01.06-0046 | ФССЦ-2001, 01.3.01.06-0046, приказ Минстроя России №1039/пр от 30.12.2016г. | Смазка солидол жировой марки «Ж» | 1348 | 1009 | т | т | 1000 | 3e-05 | 9661.5 | 0 | 0 | 0 | 0 | 1 | 0 |  | 3e-05 | 3 | -1 |  | 4 | -0.28985 | 0 | 0 | 0 | 0 | 0 | 1
33 | 34651740 | 34651715 | 31449050 | 1 | 1 | 1 | 3 | 01.7.15.03-0041 | ФССЦ-2001, 01.7.15.03-0041, приказ Минстроя России №1039/пр от 30.12.2016г. | Болты с гайками и шайбами строительные | 1348 | 1009 | т | т | 1000 | 0 | 9040.01 | 0 | 0 | 0 | 1 | 0 | 0 |  | 0 | 3 | -1 |  | 0 | 0 | 0 | 0 | 0 | 0 | 0 | 0
33 | 34651741 | 34651715 | 31450127 | 1 | 1 | 1 | 3 | 01.7.20.08-0051 | ФССЦ-2001, 01.7.20.08-0051, приказ Минстроя России №1039/пр от 30.12.2016г. | Ветошь | 1346 | 1009 | кг | кг | 1 | 0.02 | 1.82 | 0 | 0 | 0 | 0 | 1 | 0 |  | 0.02 | 2 | 34651723 | 59 | 3 | -0.0364 | 0 | 0 | 0 | 0 | 0 | 1
33 | 34651742 | 34651715 | 31453451 | 1 | 1 | 1 | 3 | 05.1.02.07-0021 | ФССЦ-2001, 05.1.02.07-0021, приказ Минстроя России №1039/пр от 30.12.2016г. | Стойка железобетонная вибрированная для опор | 1354 | 1010 | шт. | шт. | 1 | 0 | 3358.74 | 0 | 0 | 0 | 1 | 0 | 0 |  | 0 | 2 | 34651724 | 60 | 0 | 0 | 0 | 0 | 0 | 0 | 0 | 0
33 | 34651743 | 34651715 | 31443366 | 17 | 1 | 1 | 3 | 07.2.02.05 |  | Траверсы стальные | 1348 | 1009 | т | т | 1000 | 0 | 0 | 0 | 0 | 0 | 1 | 0 | 0 |  | 0 | 2 | 34651725 | 61 | 0 | 0 | 0 | 0 | 0 | 0 | 0 | 0
33 | 34651744 | 34651715 | 31440934 | 17 | 1 | 1 | 3 | 07.2.07.13 |  | Хомуты стальные | 1346 | 1009 | кг | кг | 1 | 0 | 0 | 0 | 0 | 0 | 1 | 0 | 0 |  | 0 | 2 | 34651726 | 62 | 0 | 0 | 0 | 0 | 0 | 0 | 0 | 0
33 | 34651745 | 34651715 | 31443318 | 17 | 1 | 1 | 3 | 08.3.04.02 |  | Сталь стержневая диаметром до 10 мм | 1348 | 1009 | т | т | 1000 | 0 | 0 | 0 | 0 | 0 | 1 | 0 | 0 |  | 0 | 2 | 34651727 | 63 | 0 | 0 | 0 | 0 | 0 | 0 | 0 | 0
33 | 34651746 | 34651715 | 31482813 | 1 | 1 | 1 | 3 | 14.4.02.04-0015 | ФССЦ-2001, 14.4.02.04-0015, приказ Минстроя России №1039/пр от 30.12.2016г. | Краска для наружных работ черная, марок МА-015, ПФ-014 | 1348 | 1009 | т | т | 1000 | 0.0004 | 15707 | 0 | 0 | 0 | 0 | 1 | 0 |  | 0.0004 | 2 | 34651728 | 64 | 3 | -6.2828 | 0 | 0 | 0 | 0 | 0 | 1
33 | 34651747 | 34651715 | 31482963 | 1 | 1 | 1 | 3 | 14.4.03.03-0102 | ФССЦ-2001, 14.4.03.03-0102, приказ Минстроя России №1039/пр от 30.12.2016г. | Лак БТ-577 | 1348 | 1009 | т | т | 1000 | 0.0001 | 9550.01 | 0 | 0 | 0 | 0 | 1 | 0 |  | 0.0001 | 2 | 34651729 | 65 | 3 | -0.955 | 0 | 0 | 0 | 0 | 0 | 1
33 | 34651748 | 34651715 | 31496699 | 1 | 1 | 1 | 3 | 20.2.02.04-0006 | ФССЦ-2001, 20.2.02.04-0006, приказ Минстроя России №1039/пр от 30.12.2016г. | Колпачки полиэтиленовые | 1355 | 1010 | 100 шт. | 100 шт. | 100 | 0.06 | 610 | 0 | 0 | 0 | 0 | 1 | 0 |  | 0.06 | 2 | 34651730 | 66 | 3 | -36.6 | 0 | 0 | 0 | 0 | 0 | 1
33 | 34651749 | 34651715 | 31443118 | 17 | 1 | 1 | 3 | 22.2.01.04 |  | Изоляторы штыревые | 1354 | 1010 | шт. | шт. | 1 | 0 | 0 | 0 | 0 | 0 | 1 | 0 | 0 |  | 0 | 2 | 34651731 | 67 | 0 | 0 | 0 | 0 | 0 | 0 | 0 | 0
33 | 34651750 | 34651715 | 31443369 | 17 | 1 | 1 | 3 | 22.2.02.21 |  | Штыри | 1354 | 1010 | шт. | шт. | 1 | 0 | 0 | 0 | 0 | 0 | 1 | 0 | 0 |  | 0 | 2 | 34651732 | 68 | 0 | 0 | 0 | 0 | 0 | 0 | 0 | 0
33 | 34651751 | 34651715 | 31443336 | 17 | 1 | 1 | 3 | 22.2.02.23 |  | Металлические плакаты | 1354 | 1010 | шт. | шт. | 1 | 0.1 | 0 | 0 | 0 | 0 | 0 | 0 | 0 |  | 0.1 | 2 | 34651733 | 69 | 0 | 0 | 0 | 0 | 0 | 0 | 0 | 0
62 | 34651786 | 34651766 | 31709594 | 1 | 1 | 1 | 1 | 1-100-33 |  | Рабочий среднего разряда 3.3 | 1191 | 1013 | чел.-ч. | чел.-ч. | 1 | 7.9 | 0 | 0 | 0 | 8.86 | 0 | 1 | 1 | )*1,2 | 9.48 | 2 | 34651767 | 73 | 0 | 0 | 0 | 0 | 0 | 0 | 0 | 0
62 | 34651787 | 34651766 | 31709492 | 1 | 1 | 1 | 1 | 4-100-00 |  | Затраты труда машинистов | 1191 | 1013 | чел.-ч. | чел.-ч. | 1 | 2.26 | 0 | 0 | 0 | 0 | 0 | 1 | 2 | )*1,2 | 2.712 | 2 | 34651768 | 74 | 2 | 0 | 0 | 0 | 0 | 0 | 0 | 0
62 | 34651788 | 34651766 | 31526561 | 1 | 1 | 1 | 2 | 91.04.01-031 | ФСЭМ-2001, 91.04.01-031, приказ Минстроя России №1039/пр от 30.12.2016г. | Машины бурильно-крановые на автомобиле, глубина бурения 3,5 м | 1368 | 1011 | маш.-ч | маш.-ч | 1 | 1.86 | 0 | 138.54 | 11.6 | 0 | 0 | 1 | 0 | )*1,2 | 2.232 | 2 | 34651769 | 75 | 0 | 0 | 0 | 0 | 0 | 0 | 0 | 0
62 | 34651789 | 34651766 | 31528142 | 1 | 1 | 1 | 2 | 91.14.02-001 | ФСЭМ-2001, 91.14.02-001, приказ Минстроя России №1039/пр от 30.12.2016г. | Автомобили бортовые, грузоподъемность до 5 т | 1368 | 1011 | маш.-ч | маш.-ч | 1 | 0.4 | 0 | 65.71 | 11.6 | 0 | 0 | 1 | 0 | )*1,2 | 0.48 | 2 | 34651770 | 76 | 0 | 0 | 0 | 0 | 0 | 0 | 0 | 0
62 | 34651790 | 34651766 | 31444692 | 1 | 1 | 1 | 3 | 01.3.01.06-0038 | ФССЦ-2001, 01.3.01.06-0038, приказ Минстроя России №1039/пр от 30.12.2016г. | Смазка ЗЭС | 1346 | 1009 | кг | кг | 1 | 0.1 | 14.4 | 0 | 0 | 0 | 0 | 1 | 0 |  | 0.1 | 3 | -1 |  | 4 | -1.44 | 0 | 0 | 0 | 0 | 0 | 1
62 | 34651791 | 34651766 | 31444700 | 1 | 1 | 1 | 3 | 01.3.01.06-0046 | ФССЦ-2001, 01.3.01.06-0046, приказ Минстроя России №1039/пр от 30.12.2016г. | Смазка солидол жировой марки «Ж» | 1348 | 1009 | т | т | 1000 | 3e-05 | 9661.5 | 0 | 0 | 0 | 0 | 1 | 0 |  | 3e-05 | 3 | -1 |  | 4 | -0.28985 | 0 | 0 | 0 | 0 | 0 | 1
62 | 34651792 | 34651766 | 31449050 | 1 | 1 | 1 | 3 | 01.7.15.03-0041 | ФССЦ-2001, 01.7.15.03-0041, приказ Минстроя России №1039/пр от 30.12.2016г. | Болты с гайками и шайбами строительные | 1348 | 1009 | т | т | 1000 | 0 | 9040.01 | 0 | 0 | 0 | 1 | 0 | 0 |  | 0 | 3 | -1 |  | 0 | 0 | 0 | 0 | 0 | 0 | 0 | 0
62 | 34651793 | 34651766 | 31450127 | 1 | 1 | 1 | 3 | 01.7.20.08-0051 | ФССЦ-2001, 01.7.20.08-0051, приказ Минстроя России №1039/пр от 30.12.2016г. | Ветошь | 1346 | 1009 | кг | кг | 1 | 0.02 | 1.82 | 0 | 0 | 0 | 0 | 1 | 0 |  | 0.02 | 3 | -1 |  | 4 | -0.0364 | 0 | 0 | 0 | 0 | 0 | 1
62 | 34651794 | 34651766 | 31453451 | 1 | 1 | 1 | 3 | 05.1.02.07-0021 | ФССЦ-2001, 05.1.02.07-0021, приказ Минстроя России №1039/пр от 30.12.2016г. | Стойка железобетонная вибрированная для опор | 1354 | 1010 | шт. | шт. | 1 | 0 | 3358.74 | 0 | 0 | 0 | 1 | 0 | 0 |  | 0 | 3 | -1 |  | 0 | 0 | 0 | 0 | 0 | 0 | 0 | 0
62 | 34651795 | 34651766 | 31441448 | 17 | 1 | 1 | 3 | 07.1.04.02 |  | Детали крепления стальные | 1346 | 1009 | кг | кг | 1 | 0 | 0 | 0 | 0 | 0 | 1 | 0 | 0 |  | 0 | 3 | -1 |  | 0 | 0 | 0 | 0 | 0 | 0 | 0 | 0
62 | 34651796 | 34651766 | 31443366 | 17 | 1 | 1 | 3 | 07.2.02.05 |  | Траверсы стальные | 1348 | 1009 | т | т | 1000 | 0 | 0 | 0 | 0 | 0 | 1 | 0 | 0 |  | 0 | 2 | 34651777 | 77 | 0 | 0 | 0 | 0 | 0 | 0 | 0 | 0
62 | 34651797 | 34651766 | 31440934 | 17 | 1 | 1 | 3 | 07.2.07.13 |  | Хомуты стальные | 1346 | 1009 | кг | кг | 1 | 0 | 0 | 0 | 0 | 0 | 1 | 0 | 0 |  | 0 | 2 | 34651778 | 78 | 0 | 0 | 0 | 0 | 0 | 0 | 0 | 0
62 | 34651798 | 34651766 | 31443318 | 17 | 1 | 1 | 3 | 08.3.04.02 |  | Сталь стержневая диаметром до 10 мм | 1348 | 1009 | т | т | 1000 | 0 | 0 | 0 | 0 | 0 | 1 | 0 | 0 |  | 0 | 2 | 34651779 | 79 | 0 | 0 | 0 | 0 | 0 | 0 | 0 | 0
62 | 34651799 | 34651766 | 31482813 | 1 | 1 | 1 | 3 | 14.4.02.04-0015 | ФССЦ-2001, 14.4.02.04-0015, приказ Минстроя России №1039/пр от 30.12.2016г. | Краска для наружных работ черная, марок МА-015, ПФ-014 | 1348 | 1009 | т | т | 1000 | 0.0004 | 15707 | 0 | 0 | 0 | 0 | 1 | 0 |  | 0.0004 | 2 | 34651780 | 80 | 3 | -6.2828 | 0 | 0 | 0 | 0 | 0 | 1
62 | 34651800 | 34651766 | 31482963 | 1 | 1 | 1 | 3 | 14.4.03.03-0102 | ФССЦ-2001, 14.4.03.03-0102, приказ Минстроя России №1039/пр от 30.12.2016г. | Лак БТ-577 | 1348 | 1009 | т | т | 1000 | 0.0001 | 9550.01 | 0 | 0 | 0 | 0 | 1 | 0 |  | 0.0001 | 2 | 34651781 | 81 | 3 | -0.955 | 0 | 0 | 0 | 0 | 0 | 1
62 | 34651801 | 34651766 | 31496699 | 1 | 1 | 1 | 3 | 20.2.02.04-0006 | ФССЦ-2001, 20.2.02.04-0006, приказ Минстроя России №1039/пр от 30.12.2016г. | Колпачки полиэтиленовые | 1355 | 1010 | 100 шт. | 100 шт. | 100 | 0.06 | 610 | 0 | 0 | 0 | 0 | 1 | 0 |  | 0.06 | 2 | 34651782 | 82 | 3 | -36.6 | 0 | 0 | 0 | 0 | 0 | 1
62 | 34651802 | 34651766 | 31443118 | 17 | 1 | 1 | 3 | 22.2.01.04 |  | Изоляторы штыревые | 1354 | 1010 | шт. | шт. | 1 | 0 | 0 | 0 | 0 | 0 | 1 | 0 | 0 |  | 0 | 2 | 34651783 | 83 | 0 | 0 | 0 | 0 | 0 | 0 | 0 | 0
62 | 34651803 | 34651766 | 31443369 | 17 | 1 | 1 | 3 | 22.2.02.21 |  | Штыри | 1354 | 1010 | шт. | шт. | 1 | 0 | 0 | 0 | 0 | 0 | 1 | 0 | 0 |  | 0 | 2 | 34651784 | 84 | 0 | 0 | 0 | 0 | 0 | 0 | 0 | 0
62 | 34651804 | 34651766 | 31443336 | 17 | 1 | 1 | 3 | 22.2.02.23 |  | Металлические плакаты | 1354 | 1010 | шт. | шт. | 1 | 0.1 | 0 | 0 | 0 | 0 | 0 | 0 | 0 |  | 0.1 | 2 | 34651785 | 85 | 0 | 0 | 0 | 0 | 0 | 0 | 0 | 0
63 | 34651786 | 34651766 | 31709594 | 1 | 1 | 1 | 1 | 1-100-33 |  | Рабочий среднего разряда 3.3 | 1191 | 1013 | чел.-ч. | чел.-ч. | 1 | 7.9 | 0 | 0 | 0 | 8.86 | 0 | 1 | 1 | )*1,2 | 9.48 | 2 | 34651767 | 92 | 0 | 0 | 0 | 0 | 0 | 0 | 0 | 0
63 | 34651787 | 34651766 | 31709492 | 1 | 1 | 1 | 1 | 4-100-00 |  | Затраты труда машинистов | 1191 | 1013 | чел.-ч. | чел.-ч. | 1 | 2.26 | 0 | 0 | 0 | 0 | 0 | 1 | 2 | )*1,2 | 2.712 | 2 | 34651768 | 93 | 2 | 0 | 0 | 0 | 0 | 0 | 0 | 0
63 | 34651788 | 34651766 | 31526561 | 1 | 1 | 1 | 2 | 91.04.01-031 | ФСЭМ-2001, 91.04.01-031, приказ Минстроя России №1039/пр от 30.12.2016г. | Машины бурильно-крановые на автомобиле, глубина бурения 3,5 м | 1368 | 1011 | маш.-ч | маш.-ч | 1 | 1.86 | 0 | 138.54 | 11.6 | 0 | 0 | 1 | 0 | )*1,2 | 2.232 | 2 | 34651769 | 94 | 0 | 0 | 0 | 0 | 0 | 0 | 0 | 0
63 | 34651789 | 34651766 | 31528142 | 1 | 1 | 1 | 2 | 91.14.02-001 | ФСЭМ-2001, 91.14.02-001, приказ Минстроя России №1039/пр от 30.12.2016г. | Автомобили бортовые, грузоподъемность до 5 т | 1368 | 1011 | маш.-ч | маш.-ч | 1 | 0.4 | 0 | 65.71 | 11.6 | 0 | 0 | 1 | 0 | )*1,2 | 0.48 | 2 | 34651770 | 95 | 0 | 0 | 0 | 0 | 0 | 0 | 0 | 0
63 | 34651790 | 34651766 | 31444692 | 1 | 1 | 1 | 3 | 01.3.01.06-0038 | ФССЦ-2001, 01.3.01.06-0038, приказ Минстроя России №1039/пр от 30.12.2016г. | Смазка ЗЭС | 1346 | 1009 | кг | кг | 1 | 0.1 | 14.4 | 0 | 0 | 0 | 0 | 1 | 0 |  | 0.1 | 3 | -1 |  | 4 | -1.44 | 0 | 0 | 0 | 0 | 0 | 1
63 | 34651791 | 34651766 | 31444700 | 1 | 1 | 1 | 3 | 01.3.01.06-0046 | ФССЦ-2001, 01.3.01.06-0046, приказ Минстроя России №1039/пр от 30.12.2016г. | Смазка солидол жировой марки «Ж» | 1348 | 1009 | т | т | 1000 | 3e-05 | 9661.5 | 0 | 0 | 0 | 0 | 1 | 0 |  | 3e-05 | 3 | -1 |  | 4 | -0.28985 | 0 | 0 | 0 | 0 | 0 | 1
63 | 34651792 | 34651766 | 31449050 | 1 | 1 | 1 | 3 | 01.7.15.03-0041 | ФССЦ-2001, 01.7.15.03-0041, приказ Минстроя России №1039/пр от 30.12.2016г. | Болты с гайками и шайбами строительные | 1348 | 1009 | т | т | 1000 | 0 | 9040.01 | 0 | 0 | 0 | 1 | 0 | 0 |  | 0 | 3 | -1 |  | 0 | 0 | 0 | 0 | 0 | 0 | 0 | 0
63 | 34651793 | 34651766 | 31450127 | 1 | 1 | 1 | 3 | 01.7.20.08-0051 | ФССЦ-2001, 01.7.20.08-0051, приказ Минстроя России №1039/пр от 30.12.2016г. | Ветошь | 1346 | 1009 | кг | кг | 1 | 0.02 | 1.82 | 0 | 0 | 0 | 0 | 1 | 0 |  | 0.02 | 3 | -1 |  | 4 | -0.0364 | 0 | 0 | 0 | 0 | 0 | 1
63 | 34651794 | 34651766 | 31453451 | 1 | 1 | 1 | 3 | 05.1.02.07-0021 | ФССЦ-2001, 05.1.02.07-0021, приказ Минстроя России №1039/пр от 30.12.2016г. | Стойка железобетонная вибрированная для опор | 1354 | 1010 | шт. | шт. | 1 | 0 | 3358.74 | 0 | 0 | 0 | 1 | 0 | 0 |  | 0 | 3 | -1 |  | 0 | 0 | 0 | 0 | 0 | 0 | 0 | 0
63 | 34651795 | 34651766 | 31441448 | 17 | 1 | 1 | 3 | 07.1.04.02 |  | Детали крепления стальные | 1346 | 1009 | кг | кг | 1 | 0 | 0 | 0 | 0 | 0 | 1 | 0 | 0 |  | 0 | 3 | -1 |  | 0 | 0 | 0 | 0 | 0 | 0 | 0 | 0
63 | 34651796 | 34651766 | 31443366 | 17 | 1 | 1 | 3 | 07.2.02.05 |  | Траверсы стальные | 1348 | 1009 | т | т | 1000 | 0 | 0 | 0 | 0 | 0 | 1 | 0 | 0 |  | 0 | 2 | 34651777 | 96 | 0 | 0 | 0 | 0 | 0 | 0 | 0 | 0
63 | 34651797 | 34651766 | 31440934 | 17 | 1 | 1 | 3 | 07.2.07.13 |  | Хомуты стальные | 1346 | 1009 | кг | кг | 1 | 0 | 0 | 0 | 0 | 0 | 1 | 0 | 0 |  | 0 | 2 | 34651778 | 97 | 0 | 0 | 0 | 0 | 0 | 0 | 0 | 0
63 | 34651798 | 34651766 | 31443318 | 17 | 1 | 1 | 3 | 08.3.04.02 |  | Сталь стержневая диаметром до 10 мм | 1348 | 1009 | т | т | 1000 | 0 | 0 | 0 | 0 | 0 | 1 | 0 | 0 |  | 0 | 2 | 34651779 | 98 | 0 | 0 | 0 | 0 | 0 | 0 | 0 | 0
63 | 34651799 | 34651766 | 31482813 | 1 | 1 | 1 | 3 | 14.4.02.04-0015 | ФССЦ-2001, 14.4.02.04-0015, приказ Минстроя России №1039/пр от 30.12.2016г. | Краска для наружных работ черная, марок МА-015, ПФ-014 | 1348 | 1009 | т | т | 1000 | 0.0004 | 15707 | 0 | 0 | 0 | 0 | 1 | 0 |  | 0.0004 | 2 | 34651780 | 99 | 3 | -6.2828 | 0 | 0 | 0 | 0 | 0 | 1
63 | 34651800 | 34651766 | 31482963 | 1 | 1 | 1 | 3 | 14.4.03.03-0102 | ФССЦ-2001, 14.4.03.03-0102, приказ Минстроя России №1039/пр от 30.12.2016г. | Лак БТ-577 | 1348 | 1009 | т | т | 1000 | 0.0001 | 9550.01 | 0 | 0 | 0 | 0 | 1 | 0 |  | 0.0001 | 2 | 34651781 | 100 | 3 | -0.955 | 0 | 0 | 0 | 0 | 0 | 1
63 | 34651801 | 34651766 | 31496699 | 1 | 1 | 1 | 3 | 20.2.02.04-0006 | ФССЦ-2001, 20.2.02.04-0006, приказ Минстроя России №1039/пр от 30.12.2016г. | Колпачки полиэтиленовые | 1355 | 1010 | 100 шт. | 100 шт. | 100 | 0.06 | 610 | 0 | 0 | 0 | 0 | 1 | 0 |  | 0.06 | 2 | 34651782 | 101 | 3 | -36.6 | 0 | 0 | 0 | 0 | 0 | 1
63 | 34651802 | 34651766 | 31443118 | 17 | 1 | 1 | 3 | 22.2.01.04 |  | Изоляторы штыревые | 1354 | 1010 | шт. | шт. | 1 | 0 | 0 | 0 | 0 | 0 | 1 | 0 | 0 |  | 0 | 2 | 34651783 | 102 | 0 | 0 | 0 | 0 | 0 | 0 | 0 | 0
63 | 34651803 | 34651766 | 31443369 | 17 | 1 | 1 | 3 | 22.2.02.21 |  | Штыри | 1354 | 1010 | шт. | шт. | 1 | 0 | 0 | 0 | 0 | 0 | 1 | 0 | 0 |  | 0 | 2 | 34651784 | 103 | 0 | 0 | 0 | 0 | 0 | 0 | 0 | 0
63 | 34651804 | 34651766 | 31443336 | 17 | 1 | 1 | 3 | 22.2.02.23 |  | Металлические плакаты | 1354 | 1010 | шт. | шт. | 1 | 0.1 | 0 | 0 | 0 | 0 | 0 | 0 | 0 |  | 0.1 | 2 | 34651785 | 104 | 0 | 0 | 0 | 0 | 0 | 0 | 0 | 0
94 | 34651842 | 34651820 | 31714816 | 1 | 1 | 1 | 1 | 1-100-39 |  | Рабочий среднего разряда 3.9 | 1191 | 1013 | чел.-ч. | чел.-ч. | 1 | 57.23 | 0 | 0 | 0 | 9.51 | 0 | 1 | 1 | )*1,2 | 68.676 | 2 | 34651821 | 111 | 0 | 0 | 0 | 0 | 0 | 0 | 0 | 0
94 | 34651843 | 34651820 | 31709492 | 1 | 1 | 1 | 1 | 4-100-00 |  | Затраты труда машинистов | 1191 | 1013 | чел.-ч. | чел.-ч. | 1 | 25.24 | 0 | 0 | 0 | 0 | 0 | 1 | 2 | )*1,2 | 30.288 | 2 | 34651822 | 112 | 2 | 0 | 0 | 0 | 0 | 0 | 0 | 0
94 | 34651844 | 34651820 | 31527023 | 1 | 1 | 1 | 2 | 91.06.06-011 | ФСЭМ-2001, 91.06.06-011, приказ Минстроя России №1039/пр от 30.12.2016г. | Автогидроподъемники высотой подъема 12 м | 1368 | 1011 | маш.-ч | маш.-ч | 1 | 14.82 | 0 | 82.22 | 10.06 | 0 | 0 | 1 | 0 | )*1,2 | 17.784 | 2 | 34651823 | 113 | 0 | 0 | 0 | 0 | 0 | 0 | 0 | 0
94 | 34651845 | 34651820 | 31528142 | 1 | 1 | 1 | 2 | 91.14.02-001 | ФСЭМ-2001, 91.14.02-001, приказ Минстроя России №1039/пр от 30.12.2016г. | Автомобили бортовые, грузоподъемность до 5 т | 1368 | 1011 | маш.-ч | маш.-ч | 1 | 2.86 | 0 | 65.71 | 11.6 | 0 | 0 | 1 | 0 | )*1,2 | 3.432 | 2 | 34651824 | 114 | 0 | 0 | 0 | 0 | 0 | 0 | 0 | 0
94 | 34651846 | 34651820 | 31528255 | 1 | 1 | 1 | 2 | 91.15.03-014 | ФСЭМ-2001, 91.15.03-014, приказ Минстроя России №1039/пр от 30.12.2016г. | Тракторы на пневмоколесном ходу, мощность 59 кВт (80 л.с.) | 1368 | 1011 | маш.-ч | маш.-ч | 1 | 7.56 | 0 | 74.61 | 13.5 | 0 | 0 | 1 | 0 | )*1,2 | 9.072 | 2 | 34651825 | 115 | 0 | 0 | 0 | 0 | 0 | 0 | 0 | 0
94 | 34651847 | 34651820 | 31444641 | 1 | 1 | 1 | 3 | 01.3.01.01-0009 | ФССЦ-2001, 01.3.01.01-0009, приказ Минстроя России №1039/пр от 30.12.2016г. | Бензин растворитель | 1348 | 1009 | т | т | 1000 | 6e-05 | 6143.8 | 0 | 0 | 0 | 0 | 1 | 0 |  | 6e-05 | 3 | -1 |  | 4 | -0.36863 | 0 | 0 | 0 | 0 | 0 | 1
94 | 34651848 | 34651820 | 31444692 | 1 | 1 | 1 | 3 | 01.3.01.06-0038 | ФССЦ-2001, 01.3.01.06-0038, приказ Минстроя России №1039/пр от 30.12.2016г. | Смазка ЗЭС | 1346 | 1009 | кг | кг | 1 | 0.1 | 14.4 | 0 | 0 | 0 | 0 | 1 | 0 |  | 0.1 | 3 | -1 |  | 4 | -1.44 | 0 | 0 | 0 | 0 | 0 | 1
94 | 34651849 | 34651820 | 31450127 | 1 | 1 | 1 | 3 | 01.7.20.08-0051 | ФССЦ-2001, 01.7.20.08-0051, приказ Минстроя России №1039/пр от 30.12.2016г. | Ветошь | 1346 | 1009 | кг | кг | 1 | 0.05 | 1.82 | 0 | 0 | 0 | 0 | 1 | 0 |  | 0.05 | 3 | -1 |  | 4 | -0.091 | 0 | 0 | 0 | 0 | 0 | 1
94 | 34651850 | 34651820 | 31472946 | 1 | 1 | 1 | 3 | 10.1.02.03-0002 | ФССЦ-2001, 10.1.02.03-0002, приказ Минстроя России №1039/пр от 30.12.2016г. | Проволока из алюминия диаметром 3 мм | 1348 | 1009 | т | т | 1000 | 0.0035 | 29010.49 | 0 | 0 | 0 | 0 | 1 | 0 |  | 0.0035 | 3 | -1 |  | 4 | -101.5367 | 0 | 0 | 0 | 0 | 0 | 1
94 | 34651851 | 34651820 | 31483792 | 1 | 1 | 1 | 3 | 14.5.09.11-0101 | ФССЦ-2001, 14.5.09.11-0101, приказ Минстроя России №1039/пр от 30.12.2016г. | Уайт-спирит | 1348 | 1009 | т | т | 1000 | 0.00022 | 6667 | 0 | 0 | 0 | 0 | 1 | 0 |  | 0.00022 | 3 | -1 |  | 4 | -1.4667 | 0 | 0 | 0 | 0 | 0 | 1
94 | 34651852 | 34651820 | 31496417 | 1 | 1 | 1 | 3 | 20.1.02.15-0011 | ФССЦ-2001, 20.1.02.15-0011, приказ Минстроя России №1039/пр от 30.12.2016г. | Соединитель алюминиевых и сталеалюминиевых проводов (СОАС) 062-3 | 1354 | 1010 | шт. | шт. | 1 | 3.4 | 88.14 | 0 | 0 | 0 | 0 | 1 | 0 |  | 3.4 | 3 | -1 |  | 4 | -299.676 | 0 | 0 | 0 | 0 | 0 | 1
94 | 34651853 | 34651820 | 31443123 | 17 | 1 | 1 | 3 | 21.2.01.02 |  | Провода неизолированные | 1348 | 1009 | т | т | 1000 | 0 | 0 | 0 | 0 | 0 | 1 | 0 | 0 |  | 0 | 3 | -1 |  | 0 | 0 | 0 | 0 | 0 | 0 | 0 | 0
94 | 34651854 | 34651820 | 31443345 | 17 | 1 | 1 | 3 | 22.2.01.08 |  | Изоляторы линейные подвесные тарельчатые | 1348 | 1009 | т | т | 1000 | 0 | 0 | 0 | 0 | 0 | 1 | 0 | 0 |  | 0 | 3 | -1 |  | 0 | 0 | 0 | 0 | 0 | 0 | 0 | 0
94 | 34651855 | 34651820 | 31443336 | 17 | 1 | 1 | 3 | 22.2.02.23 |  | Арматура линейная | 1348 | 1009 | т | т | 1000 | 0 | 0 | 0 | 0 | 0 | 1 | 0 | 0 |  | 0 | 3 | -1 |  | 0 | 0 | 0 | 0 | 0 | 0 | 0 | 0
95 | 34651842 | 34651820 | 31714816 | 1 | 1 | 1 | 1 | 1-100-39 |  | Рабочий среднего разряда 3.9 | 1191 | 1013 | чел.-ч. | чел.-ч. | 1 | 57.23 | 0 | 0 | 0 | 9.51 | 0 | 1 | 1 | )*1,2 | 68.676 | 2 | 34651821 | 132 | 0 | 0 | 0 | 0 | 0 | 0 | 0 | 0
95 | 34651843 | 34651820 | 31709492 | 1 | 1 | 1 | 1 | 4-100-00 |  | Затраты труда машинистов | 1191 | 1013 | чел.-ч. | чел.-ч. | 1 | 25.24 | 0 | 0 | 0 | 0 | 0 | 1 | 2 | )*1,2 | 30.288 | 2 | 34651822 | 133 | 2 | 0 | 0 | 0 | 0 | 0 | 0 | 0
95 | 34651844 | 34651820 | 31527023 | 1 | 1 | 1 | 2 | 91.06.06-011 | ФСЭМ-2001, 91.06.06-011, приказ Минстроя России №1039/пр от 30.12.2016г. | Автогидроподъемники высотой подъема 12 м | 1368 | 1011 | маш.-ч | маш.-ч | 1 | 14.82 | 0 | 82.22 | 10.06 | 0 | 0 | 1 | 0 | )*1,2 | 17.784 | 2 | 34651823 | 134 | 0 | 0 | 0 | 0 | 0 | 0 | 0 | 0
95 | 34651845 | 34651820 | 31528142 | 1 | 1 | 1 | 2 | 91.14.02-001 | ФСЭМ-2001, 91.14.02-001, приказ Минстроя России №1039/пр от 30.12.2016г. | Автомобили бортовые, грузоподъемность до 5 т | 1368 | 1011 | маш.-ч | маш.-ч | 1 | 2.86 | 0 | 65.71 | 11.6 | 0 | 0 | 1 | 0 | )*1,2 | 3.432 | 2 | 34651824 | 135 | 0 | 0 | 0 | 0 | 0 | 0 | 0 | 0
95 | 34651846 | 34651820 | 31528255 | 1 | 1 | 1 | 2 | 91.15.03-014 | ФСЭМ-2001, 91.15.03-014, приказ Минстроя России №1039/пр от 30.12.2016г. | Тракторы на пневмоколесном ходу, мощность 59 кВт (80 л.с.) | 1368 | 1011 | маш.-ч | маш.-ч | 1 | 7.56 | 0 | 74.61 | 13.5 | 0 | 0 | 1 | 0 | )*1,2 | 9.072 | 2 | 34651825 | 136 | 0 | 0 | 0 | 0 | 0 | 0 | 0 | 0
95 | 34651847 | 34651820 | 31444641 | 1 | 1 | 1 | 3 | 01.3.01.01-0009 | ФССЦ-2001, 01.3.01.01-0009, приказ Минстроя России №1039/пр от 30.12.2016г. | Бензин растворитель | 1348 | 1009 | т | т | 1000 | 6e-05 | 6143.8 | 0 | 0 | 0 | 0 | 1 | 0 |  | 6e-05 | 3 | -1 |  | 4 | -0.36863 | 0 | 0 | 0 | 0 | 0 | 1
95 | 34651848 | 34651820 | 31444692 | 1 | 1 | 1 | 3 | 01.3.01.06-0038 | ФССЦ-2001, 01.3.01.06-0038, приказ Минстроя России №1039/пр от 30.12.2016г. | Смазка ЗЭС | 1346 | 1009 | кг | кг | 1 | 0.1 | 14.4 | 0 | 0 | 0 | 0 | 1 | 0 |  | 0.1 | 3 | -1 |  | 4 | -1.44 | 0 | 0 | 0 | 0 | 0 | 1
95 | 34651849 | 34651820 | 31450127 | 1 | 1 | 1 | 3 | 01.7.20.08-0051 | ФССЦ-2001, 01.7.20.08-0051, приказ Минстроя России №1039/пр от 30.12.2016г. | Ветошь | 1346 | 1009 | кг | кг | 1 | 0.05 | 1.82 | 0 | 0 | 0 | 0 | 1 | 0 |  | 0.05 | 3 | -1 |  | 4 | -0.091 | 0 | 0 | 0 | 0 | 0 | 1
95 | 34651850 | 34651820 | 31472946 | 1 | 1 | 1 | 3 | 10.1.02.03-0002 | ФССЦ-2001, 10.1.02.03-0002, приказ Минстроя России №1039/пр от 30.12.2016г. | Проволока из алюминия диаметром 3 мм | 1348 | 1009 | т | т | 1000 | 0.0035 | 29010.49 | 0 | 0 | 0 | 0 | 1 | 0 |  | 0.0035 | 3 | -1 |  | 4 | -101.5367 | 0 | 0 | 0 | 0 | 0 | 1
95 | 34651851 | 34651820 | 31483792 | 1 | 1 | 1 | 3 | 14.5.09.11-0101 | ФССЦ-2001, 14.5.09.11-0101, приказ Минстроя России №1039/пр от 30.12.2016г. | Уайт-спирит | 1348 | 1009 | т | т | 1000 | 0.00022 | 6667 | 0 | 0 | 0 | 0 | 1 | 0 |  | 0.00022 | 3 | -1 |  | 4 | -1.4667 | 0 | 0 | 0 | 0 | 0 | 1
95 | 34651852 | 34651820 | 31496417 | 1 | 1 | 1 | 3 | 20.1.02.15-0011 | ФССЦ-2001, 20.1.02.15-0011, приказ Минстроя России №1039/пр от 30.12.2016г. | Соединитель алюминиевых и сталеалюминиевых проводов (СОАС) 062-3 | 1354 | 1010 | шт. | шт. | 1 | 3.4 | 88.14 | 0 | 0 | 0 | 0 | 1 | 0 |  | 3.4 | 3 | -1 |  | 4 | -299.676 | 0 | 0 | 0 | 0 | 0 | 1
95 | 34651853 | 34651820 | 31443123 | 17 | 1 | 1 | 3 | 21.2.01.02 |  | Провода неизолированные | 1348 | 1009 | т | т | 1000 | 0 | 0 | 0 | 0 | 0 | 1 | 0 | 0 |  | 0 | 3 | -1 |  | 0 | 0 | 0 | 0 | 0 | 0 | 0 | 0
95 | 34651854 | 34651820 | 31443345 | 17 | 1 | 1 | 3 | 22.2.01.08 |  | Изоляторы линейные подвесные тарельчатые | 1348 | 1009 | т | т | 1000 | 0 | 0 | 0 | 0 | 0 | 1 | 0 | 0 |  | 0 | 3 | -1 |  | 0 | 0 | 0 | 0 | 0 | 0 | 0 | 0
95 | 34651855 | 34651820 | 31443336 | 17 | 1 | 1 | 3 | 22.2.02.23 |  | Арматура линейная | 1348 | 1009 | т | т | 1000 | 0 | 0 | 0 | 0 | 0 | 1 | 0 | 0 |  | 0 | 3 | -1 |  | 0 | 0 | 0 | 0 | 0 | 0 | 0 | 0
128 | 34651883 | 34651872 | 31715651 | 1 | 1 | 1 | 1 | 1-100-40 |  | Рабочий среднего разряда 4 | 1191 | 1013 | чел.-ч. | чел.-ч. | 1 | 2.42 | 0 | 0 | 0 | 9.62 | 0 | 1 | 1 | )*1,2 | 2.904 | 2 | 34651873 | 153 | 0 | 0 | 0 | 0 | 0 | 0 | 0 | 0
128 | 34651884 | 34651872 | 31709492 | 1 | 1 | 1 | 1 | 4-100-00 |  | Затраты труда машинистов | 1191 | 1013 | чел.-ч. | чел.-ч. | 1 | 1.31 | 0 | 0 | 0 | 0 | 0 | 1 | 2 | )*1,2 | 1.572 | 2 | 34651874 | 154 | 2 | 0 | 0 | 0 | 0 | 0 | 0 | 0
128 | 34651885 | 34651872 | 31527023 | 1 | 1 | 1 | 2 | 91.06.06-011 | ФСЭМ-2001, 91.06.06-011, приказ Минстроя России №1039/пр от 30.12.2016г. | Автогидроподъемники высотой подъема 12 м | 1368 | 1011 | маш.-ч | маш.-ч | 1 | 1.19 | 0 | 82.22 | 10.06 | 0 | 0 | 1 | 0 | )*1,2 | 1.428 | 2 | 34651875 | 155 | 0 | 0 | 0 | 0 | 0 | 0 | 0 | 0
128 | 34651886 | 34651872 | 31528142 | 1 | 1 | 1 | 2 | 91.14.02-001 | ФСЭМ-2001, 91.14.02-001, приказ Минстроя России №1039/пр от 30.12.2016г. | Автомобили бортовые, грузоподъемность до 5 т | 1368 | 1011 | маш.-ч | маш.-ч | 1 | 0.12 | 0 | 65.71 | 11.6 | 0 | 0 | 1 | 0 | )*1,2 | 0.144 | 2 | 34651876 | 156 | 0 | 0 | 0 | 0 | 0 | 0 | 0 | 0
128 | 34651887 | 34651872 | 31444641 | 1 | 1 | 1 | 3 | 01.3.01.01-0009 | ФССЦ-2001, 01.3.01.01-0009, приказ Минстроя России №1039/пр от 30.12.2016г. | Бензин растворитель | 1348 | 1009 | т | т | 1000 | 6e-05 | 6143.8 | 0 | 0 | 0 | 0 | 1 | 0 |  | 6e-05 | 3 | -1 |  | 4 | -0.36863 | 0 | 0 | 0 | 0 | 0 | 1
128 | 34651888 | 34651872 | 31444692 | 1 | 1 | 1 | 3 | 01.3.01.06-0038 | ФССЦ-2001, 01.3.01.06-0038, приказ Минстроя России №1039/пр от 30.12.2016г. | Смазка ЗЭС | 1346 | 1009 | кг | кг | 1 | 0.1 | 14.4 | 0 | 0 | 0 | 0 | 1 | 0 |  | 0.1 | 3 | -1 |  | 4 | -1.44 | 0 | 0 | 0 | 0 | 0 | 1
128 | 34651889 | 34651872 | 31450127 | 1 | 1 | 1 | 3 | 01.7.20.08-0051 | ФССЦ-2001, 01.7.20.08-0051, приказ Минстроя России №1039/пр от 30.12.2016г. | Ветошь | 1346 | 1009 | кг | кг | 1 | 0.05 | 1.82 | 0 | 0 | 0 | 0 | 1 | 0 |  | 0.05 | 3 | -1 |  | 4 | -0.091 | 0 | 0 | 0 | 0 | 0 | 1
128 | 34651890 | 34651872 | 31472946 | 1 | 1 | 1 | 3 | 10.1.02.03-0002 | ФССЦ-2001, 10.1.02.03-0002, приказ Минстроя России №1039/пр от 30.12.2016г. | Проволока из алюминия диаметром 3 мм | 1348 | 1009 | т | т | 1000 | 0.0004 | 29010.49 | 0 | 0 | 0 | 0 | 1 | 0 |  | 0.0004 | 2 | 34651880 | 157 | 3 | -11.6042 | 0 | 0 | 0 | 0 | 0 | 1
128 | 34651891 | 34651872 | 31483792 | 1 | 1 | 1 | 3 | 14.5.09.11-0101 | ФССЦ-2001, 14.5.09.11-0101, приказ Минстроя России №1039/пр от 30.12.2016г. | Уайт-спирит | 1348 | 1009 | т | т | 1000 | 3e-05 | 6667 | 0 | 0 | 0 | 0 | 1 | 0 |  | 3e-05 | 2 | 34651881 | 158 | 3 | -0.20001 | 0 | 0 | 0 | 0 | 0 | 1
128 | 34651892 | 34651872 | 31496417 | 1 | 1 | 1 | 3 | 20.1.02.15-0011 | ФССЦ-2001, 20.1.02.15-0011, приказ Минстроя России №1039/пр от 30.12.2016г. | Соединитель алюминиевых и сталеалюминиевых проводов (СОАС) 062-3 | 1354 | 1010 | шт. | шт. | 1 | 3.4 | 88.14 | 0 | 0 | 0 | 0 | 1 | 0 |  | 3.4 | 2 | 34651882 | 159 | 3 | -299.676 | 0 | 0 | 0 | 0 | 0 | 1
129 | 34651883 | 34651872 | 31715651 | 1 | 1 | 1 | 1 | 1-100-40 |  | Рабочий среднего разряда 4 | 1191 | 1013 | чел.-ч. | чел.-ч. | 1 | 2.42 | 0 | 0 | 0 | 9.62 | 0 | 1 | 1 | )*1,2 | 2.904 | 2 | 34651873 | 163 | 0 | 0 | 0 | 0 | 0 | 0 | 0 | 0
129 | 34651884 | 34651872 | 31709492 | 1 | 1 | 1 | 1 | 4-100-00 |  | Затраты труда машинистов | 1191 | 1013 | чел.-ч. | чел.-ч. | 1 | 1.31 | 0 | 0 | 0 | 0 | 0 | 1 | 2 | )*1,2 | 1.572 | 2 | 34651874 | 164 | 2 | 0 | 0 | 0 | 0 | 0 | 0 | 0
129 | 34651885 | 34651872 | 31527023 | 1 | 1 | 1 | 2 | 91.06.06-011 | ФСЭМ-2001, 91.06.06-011, приказ Минстроя России №1039/пр от 30.12.2016г. | Автогидроподъемники высотой подъема 12 м | 1368 | 1011 | маш.-ч | маш.-ч | 1 | 1.19 | 0 | 82.22 | 10.06 | 0 | 0 | 1 | 0 | )*1,2 | 1.428 | 2 | 34651875 | 165 | 0 | 0 | 0 | 0 | 0 | 0 | 0 | 0
129 | 34651886 | 34651872 | 31528142 | 1 | 1 | 1 | 2 | 91.14.02-001 | ФСЭМ-2001, 91.14.02-001, приказ Минстроя России №1039/пр от 30.12.2016г. | Автомобили бортовые, грузоподъемность до 5 т | 1368 | 1011 | маш.-ч | маш.-ч | 1 | 0.12 | 0 | 65.71 | 11.6 | 0 | 0 | 1 | 0 | )*1,2 | 0.144 | 2 | 34651876 | 166 | 0 | 0 | 0 | 0 | 0 | 0 | 0 | 0
129 | 34651887 | 34651872 | 31444641 | 1 | 1 | 1 | 3 | 01.3.01.01-0009 | ФССЦ-2001, 01.3.01.01-0009, приказ Минстроя России №1039/пр от 30.12.2016г. | Бензин растворитель | 1348 | 1009 | т | т | 1000 | 6e-05 | 6143.8 | 0 | 0 | 0 | 0 | 1 | 0 |  | 6e-05 | 3 | -1 |  | 4 | -0.36863 | 0 | 0 | 0 | 0 | 0 | 1
129 | 34651888 | 34651872 | 31444692 | 1 | 1 | 1 | 3 | 01.3.01.06-0038 | ФССЦ-2001, 01.3.01.06-0038, приказ Минстроя России №1039/пр от 30.12.2016г. | Смазка ЗЭС | 1346 | 1009 | кг | кг | 1 | 0.1 | 14.4 | 0 | 0 | 0 | 0 | 1 | 0 |  | 0.1 | 3 | -1 |  | 4 | -1.44 | 0 | 0 | 0 | 0 | 0 | 1
129 | 34651889 | 34651872 | 31450127 | 1 | 1 | 1 | 3 | 01.7.20.08-0051 | ФССЦ-2001, 01.7.20.08-0051, приказ Минстроя России №1039/пр от 30.12.2016г. | Ветошь | 1346 | 1009 | кг | кг | 1 | 0.05 | 1.82 | 0 | 0 | 0 | 0 | 1 | 0 |  | 0.05 | 3 | -1 |  | 4 | -0.091 | 0 | 0 | 0 | 0 | 0 | 1
129 | 34651890 | 34651872 | 31472946 | 1 | 1 | 1 | 3 | 10.1.02.03-0002 | ФССЦ-2001, 10.1.02.03-0002, приказ Минстроя России №1039/пр от 30.12.2016г. | Проволока из алюминия диаметром 3 мм | 1348 | 1009 | т | т | 1000 | 0.0004 | 29010.49 | 0 | 0 | 0 | 0 | 1 | 0 |  | 0.0004 | 2 | 34651880 | 167 | 3 | -11.6042 | 0 | 0 | 0 | 0 | 0 | 1
129 | 34651891 | 34651872 | 31483792 | 1 | 1 | 1 | 3 | 14.5.09.11-0101 | ФССЦ-2001, 14.5.09.11-0101, приказ Минстроя России №1039/пр от 30.12.2016г. | Уайт-спирит | 1348 | 1009 | т | т | 1000 | 3e-05 | 6667 | 0 | 0 | 0 | 0 | 1 | 0 |  | 3e-05 | 2 | 34651881 | 168 | 3 | -0.20001 | 0 | 0 | 0 | 0 | 0 | 1
129 | 34651892 | 34651872 | 31496417 | 1 | 1 | 1 | 3 | 20.1.02.15-0011 | ФССЦ-2001, 20.1.02.15-0011, приказ Минстроя России №1039/пр от 30.12.2016г. | Соединитель алюминиевых и сталеалюминиевых проводов (СОАС) 062-3 | 1354 | 1010 | шт. | шт. | 1 | 3.4 | 88.14 | 0 | 0 | 0 | 0 | 1 | 0 |  | 3.4 | 2 | 34651882 | 169 | 3 | -299.676 | 0 | 0 | 0 | 0 | 0 | 1
142 | 34651904 | 34651899 | 31725395 | 1 | 1 | 1 | 1 | 1-100-42 |  | Рабочий среднего разряда 4.2 | 1191 | 1013 | чел.-ч. | чел.-ч. | 1 | 1.76 | 0 | 0 | 0 | 9.92 | 0 | 1 | 1 | )*1,2 | 2.112 | 2 | 34651900 | 173 | 0 | 0 | 0 | 0 | 0 | 0 | 0 | 0
142 | 34651905 | 34651899 | 31709492 | 1 | 1 | 1 | 1 | 4-100-00 |  | Затраты труда машинистов | 1191 | 1013 | чел.-ч. | чел.-ч. | 1 | 0.81 | 0 | 0 | 0 | 0 | 0 | 1 | 2 | )*1,2 | 0.972 | 2 | 34651901 | 174 | 2 | 0 | 0 | 0 | 0 | 0 | 0 | 0
142 | 34651906 | 34651899 | 31527087 | 1 | 1 | 1 | 2 | 91.06.09-001 | ФСЭМ-2001, 91.06.09-001, приказ Минстроя России №1039/пр от 30.12.2016г. | Вышка телескопическая 25 м | 1368 | 1011 | маш.-ч | маш.-ч | 1 | 0.81 | 0 | 142.7 | 13.5 | 0 | 0 | 1 | 0 | )*1,2 | 0.972 | 2 | 34651902 | 175 | 0 | 0 | 0 | 0 | 0 | 0 | 0 | 0
142 | 34651907 | 34651899 | 31443668 | 17 | 1 | 1 | 3 | 999-9950 |  | Вспомогательные ненормируемые материалы (2% от ОЗП) | 1374 | 1013 | РУБ | РУБ | 1 | 0.35 | 1 | 0 | 0 | 0 | 0 | 1 | 0 |  | 0.35 | 2 | 34651903 | 176 | 3 | -0.35 | 0 | 0 | 0 | 0 | 0 | 1
143 | 34651904 | 34651899 | 31725395 | 1 | 1 | 1 | 1 | 1-100-42 |  | Рабочий среднего разряда 4.2 | 1191 | 1013 | чел.-ч. | чел.-ч. | 1 | 1.76 | 0 | 0 | 0 | 9.92 | 0 | 1 | 1 | )*1,2 | 2.112 | 2 | 34651900 | 177 | 0 | 0 | 0 | 0 | 0 | 0 | 0 | 0
143 | 34651905 | 34651899 | 31709492 | 1 | 1 | 1 | 1 | 4-100-00 |  | Затраты труда машинистов | 1191 | 1013 | чел.-ч. | чел.-ч. | 1 | 0.81 | 0 | 0 | 0 | 0 | 0 | 1 | 2 | )*1,2 | 0.972 | 2 | 34651901 | 178 | 2 | 0 | 0 | 0 | 0 | 0 | 0 | 0
143 | 34651906 | 34651899 | 31527087 | 1 | 1 | 1 | 2 | 91.06.09-001 | ФСЭМ-2001, 91.06.09-001, приказ Минстроя России №1039/пр от 30.12.2016г. | Вышка телескопическая 25 м | 1368 | 1011 | маш.-ч | маш.-ч | 1 | 0.81 | 0 | 142.7 | 13.5 | 0 | 0 | 1 | 0 | )*1,2 | 0.972 | 2 | 34651902 | 179 | 0 | 0 | 0 | 0 | 0 | 0 | 0 | 0
143 | 34651907 | 34651899 | 31443668 | 17 | 1 | 1 | 3 | 999-9950 |  | Вспомогательные ненормируемые материалы (2% от ОЗП) | 1374 | 1013 | РУБ | РУБ | 1 | 0.35 | 1 | 0 | 0 | 0 | 0 | 1 | 0 |  | 0.35 | 2 | 34651903 | 180 | 3 | -0.35 | 0 | 0 | 0 | 0 | 0 | 1
146 | 34651925 | 34651909 | 31720142 | 1 | 1 | 1 | 1 | 1-100-43 |  | Рабочий среднего разряда 4.3 | 1191 | 1013 | чел.-ч. | чел.-ч. | 1 | 8.09 | 0 | 0 | 0 | 10.06 | 0 | 1 | 1 | )*1,2 | 9.708 | 2 | 34651910 | 181 | 0 | 0 | 0 | 0 | 0 | 0 | 0 | 0
146 | 34651926 | 34651909 | 31709492 | 1 | 1 | 1 | 1 | 4-100-00 |  | Затраты труда машинистов | 1191 | 1013 | чел.-ч. | чел.-ч. | 1 | 1.07 | 0 | 0 | 0 | 0 | 0 | 1 | 2 | )*1,2 | 1.284 | 2 | 34651911 | 182 | 2 | 0 | 0 | 0 | 0 | 0 | 0 | 0
146 | 34651927 | 34651909 | 31526753 | 1 | 1 | 1 | 2 | 91.05.05-014 | ФСЭМ-2001, 91.05.05-014, приказ Минстроя России №1039/пр от 30.12.2016г. | Краны на автомобильном ходу, грузоподъемность 10 т | 1368 | 1011 | маш.-ч | маш.-ч | 1 | 0.66 | 0 | 111.99 | 13.5 | 0 | 0 | 1 | 0 | )*1,2 | 0.792 | 2 | 34651912 | 183 | 0 | 0 | 0 | 0 | 0 | 0 | 0 | 0
146 | 34651928 | 34651909 | 31528142 | 1 | 1 | 1 | 2 | 91.14.02-001 | ФСЭМ-2001, 91.14.02-001, приказ Минстроя России №1039/пр от 30.12.2016г. | Автомобили бортовые, грузоподъемность до 5 т | 1368 | 1011 | маш.-ч | маш.-ч | 1 | 0.41 | 0 | 65.71 | 11.6 | 0 | 0 | 1 | 0 | )*1,2 | 0.492 | 2 | 34651913 | 184 | 0 | 0 | 0 | 0 | 0 | 0 | 0 | 0
146 | 34651929 | 34651909 | 31444692 | 1 | 1 | 1 | 3 | 01.3.01.06-0038 | ФССЦ-2001, 01.3.01.06-0038, приказ Минстроя России №1039/пр от 30.12.2016г. | Смазка ЗЭС | 1346 | 1009 | кг | кг | 1 | 0.01 | 14.4 | 0 | 0 | 0 | 0 | 1 | 0 |  | 0.01 | 3 | -1 |  | 4 | -0.144 | 0 | 0 | 0 | 0 | 0 | 1
146 | 34651930 | 34651909 | 31444700 | 1 | 1 | 1 | 3 | 01.3.01.06-0046 | ФССЦ-2001, 01.3.01.06-0046, приказ Минстроя России №1039/пр от 30.12.2016г. | Смазка солидол жировой марки «Ж» | 1348 | 1009 | т | т | 1000 | 3e-05 | 9661.5 | 0 | 0 | 0 | 0 | 1 | 0 |  | 3e-05 | 3 | -1 |  | 4 | -0.28985 | 0 | 0 | 0 | 0 | 0 | 1
146 | 34651931 | 34651909 | 31449050 | 1 | 1 | 1 | 3 | 01.7.15.03-0041 | ФССЦ-2001, 01.7.15.03-0041, приказ Минстроя России №1039/пр от 30.12.2016г. | Болты с гайками и шайбами строительные | 1348 | 1009 | т | т | 1000 | 0 | 9040.01 | 0 | 0 | 0 | 1 | 0 | 0 |  | 0 | 3 | -1 |  | 0 | 0 | 0 | 0 | 0 | 0 | 0 | 0
146 | 34651932 | 34651909 | 31450127 | 1 | 1 | 1 | 3 | 01.7.20.08-0051 | ФССЦ-2001, 01.7.20.08-0051, приказ Минстроя России №1039/пр от 30.12.2016г. | Ветошь | 1346 | 1009 | кг | кг | 1 | 0.02 | 1.82 | 0 | 0 | 0 | 0 | 1 | 0 |  | 0.02 | 3 | -1 |  | 4 | -0.0364 | 0 | 0 | 0 | 0 | 0 | 1
146 | 34651933 | 34651909 | 31441448 | 17 | 1 | 1 | 3 | 07.1.04.02 |  | Детали крепления стальные | 1346 | 1009 | кг | кг | 1 | 0 | 0 | 0 | 0 | 0 | 1 | 0 | 0 |  | 0 | 2 | 34651918 | 185 | 0 | 0 | 0 | 0 | 0 | 0 | 0 | 0
146 | 34651934 | 34651909 | 31440934 | 17 | 1 | 1 | 3 | 07.2.07.13 |  | Хомуты стальные | 1346 | 1009 | кг | кг | 1 | 0 | 0 | 0 | 0 | 0 | 1 | 0 | 0 |  | 0 | 2 | 34651919 | 186 | 0 | 0 | 0 | 0 | 0 | 0 | 0 | 0
146 | 34651935 | 34651909 | 31443318 | 17 | 1 | 1 | 3 | 08.3.04.02 |  | Сталь стержневая диаметром до 10 мм | 1348 | 1009 | т | т | 1000 | 0 | 0 | 0 | 0 | 0 | 1 | 0 | 0 |  | 0 | 2 | 34651920 | 187 | 0 | 0 | 0 | 0 | 0 | 0 | 0 | 0
146 | 34651936 | 34651909 | 31482963 | 1 | 1 | 1 | 3 | 14.4.03.03-0102 | ФССЦ-2001, 14.4.03.03-0102, приказ Минстроя России №1039/пр от 30.12.2016г. | Лак БТ-577 | 1348 | 1009 | т | т | 1000 | 0.0001 | 9550.01 | 0 | 0 | 0 | 0 | 1 | 0 |  | 0.0001 | 2 | 34651921 | 188 | 3 | -0.955 | 0 | 0 | 0 | 0 | 0 | 1
146 | 34651937 | 34651909 | 31483792 | 1 | 1 | 1 | 3 | 14.5.09.11-0101 | ФССЦ-2001, 14.5.09.11-0101, приказ Минстроя России №1039/пр от 30.12.2016г. | Уайт-спирит | 1348 | 1009 | т | т | 1000 | 0.00012 | 6667 | 0 | 0 | 0 | 0 | 1 | 0 |  | 0.00012 | 2 | 34651922 | 189 | 3 | -0.80004 | 0 | 0 | 0 | 0 | 0 | 1
146 | 34651938 | 34651909 | 31443123 | 17 | 1 | 1 | 3 | 21.2.01.02 |  | Провода неизолированные | 1348 | 1009 | т | т | 1000 | 0 | 0 | 0 | 0 | 0 | 1 | 0 | 0 |  | 0 | 2 | 34651923 | 190 | 0 | 0 | 0 | 0 | 0 | 0 | 0 | 0
146 | 34651939 | 34651909 | 31443118 | 17 | 1 | 1 | 3 | 22.2.01.04 |  | Изоляторы штыревые | 1354 | 1010 | шт. | шт. | 1 | 0 | 0 | 0 | 0 | 0 | 1 | 0 | 0 |  | 0 | 2 | 34651924 | 191 | 0 | 0 | 0 | 0 | 0 | 0 | 0 | 0
147 | 34651925 | 34651909 | 31720142 | 1 | 1 | 1 | 1 | 1-100-43 |  | Рабочий среднего разряда 4.3 | 1191 | 1013 | чел.-ч. | чел.-ч. | 1 | 8.09 | 0 | 0 | 0 | 10.06 | 0 | 1 | 1 | )*1,2 | 9.708 | 2 | 34651910 | 196 | 0 | 0 | 0 | 0 | 0 | 0 | 0 | 0
147 | 34651926 | 34651909 | 31709492 | 1 | 1 | 1 | 1 | 4-100-00 |  | Затраты труда машинистов | 1191 | 1013 | чел.-ч. | чел.-ч. | 1 | 1.07 | 0 | 0 | 0 | 0 | 0 | 1 | 2 | )*1,2 | 1.284 | 2 | 34651911 | 197 | 2 | 0 | 0 | 0 | 0 | 0 | 0 | 0
147 | 34651927 | 34651909 | 31526753 | 1 | 1 | 1 | 2 | 91.05.05-014 | ФСЭМ-2001, 91.05.05-014, приказ Минстроя России №1039/пр от 30.12.2016г. | Краны на автомобильном ходу, грузоподъемность 10 т | 1368 | 1011 | маш.-ч | маш.-ч | 1 | 0.66 | 0 | 111.99 | 13.5 | 0 | 0 | 1 | 0 | )*1,2 | 0.792 | 2 | 34651912 | 198 | 0 | 0 | 0 | 0 | 0 | 0 | 0 | 0
147 | 34651928 | 34651909 | 31528142 | 1 | 1 | 1 | 2 | 91.14.02-001 | ФСЭМ-2001, 91.14.02-001, приказ Минстроя России №1039/пр от 30.12.2016г. | Автомобили бортовые, грузоподъемность до 5 т | 1368 | 1011 | маш.-ч | маш.-ч | 1 | 0.41 | 0 | 65.71 | 11.6 | 0 | 0 | 1 | 0 | )*1,2 | 0.492 | 2 | 34651913 | 199 | 0 | 0 | 0 | 0 | 0 | 0 | 0 | 0
147 | 34651929 | 34651909 | 31444692 | 1 | 1 | 1 | 3 | 01.3.01.06-0038 | ФССЦ-2001, 01.3.01.06-0038, приказ Минстроя России №1039/пр от 30.12.2016г. | Смазка ЗЭС | 1346 | 1009 | кг | кг | 1 | 0.01 | 14.4 | 0 | 0 | 0 | 0 | 1 | 0 |  | 0.01 | 3 | -1 |  | 4 | -0.144 | 0 | 0 | 0 | 0 | 0 | 1
147 | 34651930 | 34651909 | 31444700 | 1 | 1 | 1 | 3 | 01.3.01.06-0046 | ФССЦ-2001, 01.3.01.06-0046, приказ Минстроя России №1039/пр от 30.12.2016г. | Смазка солидол жировой марки «Ж» | 1348 | 1009 | т | т | 1000 | 3e-05 | 9661.5 | 0 | 0 | 0 | 0 | 1 | 0 |  | 3e-05 | 3 | -1 |  | 4 | -0.28985 | 0 | 0 | 0 | 0 | 0 | 1
147 | 34651931 | 34651909 | 31449050 | 1 | 1 | 1 | 3 | 01.7.15.03-0041 | ФССЦ-2001, 01.7.15.03-0041, приказ Минстроя России №1039/пр от 30.12.2016г. | Болты с гайками и шайбами строительные | 1348 | 1009 | т | т | 1000 | 0 | 9040.01 | 0 | 0 | 0 | 1 | 0 | 0 |  | 0 | 3 | -1 |  | 0 | 0 | 0 | 0 | 0 | 0 | 0 | 0
147 | 34651932 | 34651909 | 31450127 | 1 | 1 | 1 | 3 | 01.7.20.08-0051 | ФССЦ-2001, 01.7.20.08-0051, приказ Минстроя России №1039/пр от 30.12.2016г. | Ветошь | 1346 | 1009 | кг | кг | 1 | 0.02 | 1.82 | 0 | 0 | 0 | 0 | 1 | 0 |  | 0.02 | 3 | -1 |  | 4 | -0.0364 | 0 | 0 | 0 | 0 | 0 | 1
147 | 34651933 | 34651909 | 31441448 | 17 | 1 | 1 | 3 | 07.1.04.02 |  | Детали крепления стальные | 1346 | 1009 | кг | кг | 1 | 0 | 0 | 0 | 0 | 0 | 1 | 0 | 0 |  | 0 | 2 | 34651918 | 200 | 0 | 0 | 0 | 0 | 0 | 0 | 0 | 0
147 | 34651934 | 34651909 | 31440934 | 17 | 1 | 1 | 3 | 07.2.07.13 |  | Хомуты стальные | 1346 | 1009 | кг | кг | 1 | 0 | 0 | 0 | 0 | 0 | 1 | 0 | 0 |  | 0 | 2 | 34651919 | 201 | 0 | 0 | 0 | 0 | 0 | 0 | 0 | 0
147 | 34651935 | 34651909 | 31443318 | 17 | 1 | 1 | 3 | 08.3.04.02 |  | Сталь стержневая диаметром до 10 мм | 1348 | 1009 | т | т | 1000 | 0 | 0 | 0 | 0 | 0 | 1 | 0 | 0 |  | 0 | 2 | 34651920 | 202 | 0 | 0 | 0 | 0 | 0 | 0 | 0 | 0
147 | 34651936 | 34651909 | 31482963 | 1 | 1 | 1 | 3 | 14.4.03.03-0102 | ФССЦ-2001, 14.4.03.03-0102, приказ Минстроя России №1039/пр от 30.12.2016г. | Лак БТ-577 | 1348 | 1009 | т | т | 1000 | 0.0001 | 9550.01 | 0 | 0 | 0 | 0 | 1 | 0 |  | 0.0001 | 2 | 34651921 | 203 | 3 | -0.955 | 0 | 0 | 0 | 0 | 0 | 1
147 | 34651937 | 34651909 | 31483792 | 1 | 1 | 1 | 3 | 14.5.09.11-0101 | ФССЦ-2001, 14.5.09.11-0101, приказ Минстроя России №1039/пр от 30.12.2016г. | Уайт-спирит | 1348 | 1009 | т | т | 1000 | 0.00012 | 6667 | 0 | 0 | 0 | 0 | 1 | 0 |  | 0.00012 | 2 | 34651922 | 204 | 3 | -0.80004 | 0 | 0 | 0 | 0 | 0 | 1
147 | 34651938 | 34651909 | 31443123 | 17 | 1 | 1 | 3 | 21.2.01.02 |  | Провода неизолированные | 1348 | 1009 | т | т | 1000 | 0 | 0 | 0 | 0 | 0 | 1 | 0 | 0 |  | 0 | 2 | 34651923 | 205 | 0 | 0 | 0 | 0 | 0 | 0 | 0 | 0
147 | 34651939 | 34651909 | 31443118 | 17 | 1 | 1 | 3 | 22.2.01.04 |  | Изоляторы штыревые | 1354 | 1010 | шт. | шт. | 1 | 0 | 0 | 0 | 0 | 0 | 1 | 0 | 0 |  | 0 | 2 | 34651924 | 206 | 0 | 0 | 0 | 0 | 0 | 0 | 0 | 0
170 | 34651966 | 34651951 | 31709594 | 1 | 1 | 1 | 1 | 1-100-33 |  | Рабочий среднего разряда 3.3 | 1191 | 1013 | чел.-ч. | чел.-ч. | 1 | 4.29 | 0 | 0 | 0 | 8.86 | 0 | 1 | 1 | )*1,2 | 5.148 | 2 | 34651952 | 211 | 0 | 0 | 0 | 0 | 0 | 0 | 0 | 0
170 | 34651967 | 34651951 | 31709492 | 1 | 1 | 1 | 1 | 4-100-00 |  | Затраты труда машинистов | 1191 | 1013 | чел.-ч. | чел.-ч. | 1 | 1.19 | 0 | 0 | 0 | 0 | 0 | 1 | 2 | )*1,2 | 1.428 | 2 | 34651953 | 212 | 2 | 0 | 0 | 0 | 0 | 0 | 0 | 0
170 | 34651968 | 34651951 | 31527023 | 1 | 1 | 1 | 2 | 91.06.06-011 | ФСЭМ-2001, 91.06.06-011, приказ Минстроя России №1039/пр от 30.12.2016г. | Автогидроподъемники высотой подъема 12 м | 1368 | 1011 | маш.-ч | маш.-ч | 1 | 0.97 | 0 | 82.22 | 10.06 | 0 | 0 | 1 | 0 | )*1,2 | 1.164 | 2 | 34651954 | 213 | 0 | 0 | 0 | 0 | 0 | 0 | 0 | 0
170 | 34651969 | 34651951 | 31528142 | 1 | 1 | 1 | 2 | 91.14.02-001 | ФСЭМ-2001, 91.14.02-001, приказ Минстроя России №1039/пр от 30.12.2016г. | Автомобили бортовые, грузоподъемность до 5 т | 1368 | 1011 | маш.-ч | маш.-ч | 1 | 0.22 | 0 | 65.71 | 11.6 | 0 | 0 | 1 | 0 | )*1,2 | 0.264 | 2 | 34651955 | 214 | 0 | 0 | 0 | 0 | 0 | 0 | 0 | 0
170 | 34651970 | 34651951 | 31444692 | 1 | 1 | 1 | 3 | 01.3.01.06-0038 | ФССЦ-2001, 01.3.01.06-0038, приказ Минстроя России №1039/пр от 30.12.2016г. | Смазка ЗЭС | 1346 | 1009 | кг | кг | 1 | 0.1 | 14.4 | 0 | 0 | 0 | 0 | 1 | 0 |  | 0.1 | 3 | -1 |  | 4 | -1.44 | 0 | 0 | 0 | 0 | 0 | 1
170 | 34651971 | 34651951 | 31444700 | 1 | 1 | 1 | 3 | 01.3.01.06-0046 | ФССЦ-2001, 01.3.01.06-0046, приказ Минстроя России №1039/пр от 30.12.2016г. | Смазка солидол жировой марки «Ж» | 1348 | 1009 | т | т | 1000 | 3e-05 | 9661.5 | 0 | 0 | 0 | 0 | 1 | 0 |  | 3e-05 | 3 | -1 |  | 4 | -0.28985 | 0 | 0 | 0 | 0 | 0 | 1
170 | 34651972 | 34651951 | 31449050 | 1 | 1 | 1 | 3 | 01.7.15.03-0041 | ФССЦ-2001, 01.7.15.03-0041, приказ Минстроя России №1039/пр от 30.12.2016г. | Болты с гайками и шайбами строительные | 1348 | 1009 | т | т | 1000 | 0 | 9040.01 | 0 | 0 | 0 | 1 | 0 | 0 |  | 0 | 3 | -1 |  | 0 | 0 | 0 | 0 | 0 | 0 | 0 | 0
170 | 34651973 | 34651951 | 31450127 | 1 | 1 | 1 | 3 | 01.7.20.08-0051 | ФССЦ-2001, 01.7.20.08-0051, приказ Минстроя России №1039/пр от 30.12.2016г. | Ветошь | 1346 | 1009 | кг | кг | 1 | 0.02 | 1.82 | 0 | 0 | 0 | 0 | 1 | 0 |  | 0.02 | 2 | 34651959 | 215 | 3 | -0.0364 | 0 | 0 | 0 | 0 | 0 | 1
170 | 34651974 | 34651951 | 31441448 | 17 | 1 | 1 | 3 | 07.1.04.02 |  | Детали крепления стальные | 1346 | 1009 | кг | кг | 1 | 0 | 0 | 0 | 0 | 0 | 1 | 0 | 0 |  | 0 | 2 | 34651960 | 216 | 0 | 0 | 0 | 0 | 0 | 0 | 0 | 0
170 | 34651975 | 34651951 | 31440934 | 17 | 1 | 1 | 3 | 07.2.07.13 |  | Хомуты стальные | 1346 | 1009 | кг | кг | 1 | 0 | 0 | 0 | 0 | 0 | 1 | 0 | 0 |  | 0 | 2 | 34651961 | 217 | 0 | 0 | 0 | 0 | 0 | 0 | 0 | 0
170 | 34651976 | 34651951 | 31443318 | 17 | 1 | 1 | 3 | 08.3.04.02 |  | Сталь стержневая диаметром до 10 мм | 1348 | 1009 | т | т | 1000 | 0 | 0 | 0 | 0 | 0 | 1 | 0 | 0 |  | 0 | 2 | 34651962 | 218 | 0 | 0 | 0 | 0 | 0 | 0 | 0 | 0
170 | 34651977 | 34651951 | 31482963 | 1 | 1 | 1 | 3 | 14.4.03.03-0102 | ФССЦ-2001, 14.4.03.03-0102, приказ Минстроя России №1039/пр от 30.12.2016г. | Лак БТ-577 | 1348 | 1009 | т | т | 1000 | 0.0001 | 9550.01 | 0 | 0 | 0 | 0 | 1 | 0 |  | 0.0001 | 2 | 34651963 | 219 | 3 | -0.955 | 0 | 0 | 0 | 0 | 0 | 1
170 | 34651978 | 34651951 | 31483792 | 1 | 1 | 1 | 3 | 14.5.09.11-0101 | ФССЦ-2001, 14.5.09.11-0101, приказ Минстроя России №1039/пр от 30.12.2016г. | Уайт-спирит | 1348 | 1009 | т | т | 1000 | 3e-05 | 6667 | 0 | 0 | 0 | 0 | 1 | 0 |  | 3e-05 | 2 | 34651964 | 220 | 3 | -0.20001 | 0 | 0 | 0 | 0 | 0 | 1
170 | 34651979 | 34651951 | 31443118 | 17 | 1 | 1 | 3 | 22.2.01.04 |  | Изоляторы штыревые | 1354 | 1010 | шт. | шт. | 1 | 0 | 0 | 0 | 0 | 0 | 1 | 0 | 0 |  | 0 | 2 | 34651965 | 221 | 0 | 0 | 0 | 0 | 0 | 0 | 0 | 0
171 | 34651966 | 34651951 | 31709594 | 1 | 1 | 1 | 1 | 1-100-33 |  | Рабочий среднего разряда 3.3 | 1191 | 1013 | чел.-ч. | чел.-ч. | 1 | 4.29 | 0 | 0 | 0 | 8.86 | 0 | 1 | 1 | )*1,2 | 5.148 | 2 | 34651952 | 225 | 0 | 0 | 0 | 0 | 0 | 0 | 0 | 0
171 | 34651967 | 34651951 | 31709492 | 1 | 1 | 1 | 1 | 4-100-00 |  | Затраты труда машинистов | 1191 | 1013 | чел.-ч. | чел.-ч. | 1 | 1.19 | 0 | 0 | 0 | 0 | 0 | 1 | 2 | )*1,2 | 1.428 | 2 | 34651953 | 226 | 2 | 0 | 0 | 0 | 0 | 0 | 0 | 0
171 | 34651968 | 34651951 | 31527023 | 1 | 1 | 1 | 2 | 91.06.06-011 | ФСЭМ-2001, 91.06.06-011, приказ Минстроя России №1039/пр от 30.12.2016г. | Автогидроподъемники высотой подъема 12 м | 1368 | 1011 | маш.-ч | маш.-ч | 1 | 0.97 | 0 | 82.22 | 10.06 | 0 | 0 | 1 | 0 | )*1,2 | 1.164 | 2 | 34651954 | 227 | 0 | 0 | 0 | 0 | 0 | 0 | 0 | 0
171 | 34651969 | 34651951 | 31528142 | 1 | 1 | 1 | 2 | 91.14.02-001 | ФСЭМ-2001, 91.14.02-001, приказ Минстроя России №1039/пр от 30.12.2016г. | Автомобили бортовые, грузоподъемность до 5 т | 1368 | 1011 | маш.-ч | маш.-ч | 1 | 0.22 | 0 | 65.71 | 11.6 | 0 | 0 | 1 | 0 | )*1,2 | 0.264 | 2 | 34651955 | 228 | 0 | 0 | 0 | 0 | 0 | 0 | 0 | 0
171 | 34651970 | 34651951 | 31444692 | 1 | 1 | 1 | 3 | 01.3.01.06-0038 | ФССЦ-2001, 01.3.01.06-0038, приказ Минстроя России №1039/пр от 30.12.2016г. | Смазка ЗЭС | 1346 | 1009 | кг | кг | 1 | 0.1 | 14.4 | 0 | 0 | 0 | 0 | 1 | 0 |  | 0.1 | 3 | -1 |  | 4 | -1.44 | 0 | 0 | 0 | 0 | 0 | 1
171 | 34651971 | 34651951 | 31444700 | 1 | 1 | 1 | 3 | 01.3.01.06-0046 | ФССЦ-2001, 01.3.01.06-0046, приказ Минстроя России №1039/пр от 30.12.2016г. | Смазка солидол жировой марки «Ж» | 1348 | 1009 | т | т | 1000 | 3e-05 | 9661.5 | 0 | 0 | 0 | 0 | 1 | 0 |  | 3e-05 | 3 | -1 |  | 4 | -0.28985 | 0 | 0 | 0 | 0 | 0 | 1
171 | 34651972 | 34651951 | 31449050 | 1 | 1 | 1 | 3 | 01.7.15.03-0041 | ФССЦ-2001, 01.7.15.03-0041, приказ Минстроя России №1039/пр от 30.12.2016г. | Болты с гайками и шайбами строительные | 1348 | 1009 | т | т | 1000 | 0 | 9040.01 | 0 | 0 | 0 | 1 | 0 | 0 |  | 0 | 3 | -1 |  | 0 | 0 | 0 | 0 | 0 | 0 | 0 | 0
171 | 34651973 | 34651951 | 31450127 | 1 | 1 | 1 | 3 | 01.7.20.08-0051 | ФССЦ-2001, 01.7.20.08-0051, приказ Минстроя России №1039/пр от 30.12.2016г. | Ветошь | 1346 | 1009 | кг | кг | 1 | 0.02 | 1.82 | 0 | 0 | 0 | 0 | 1 | 0 |  | 0.02 | 2 | 34651959 | 229 | 3 | -0.0364 | 0 | 0 | 0 | 0 | 0 | 1
171 | 34651974 | 34651951 | 31441448 | 17 | 1 | 1 | 3 | 07.1.04.02 |  | Детали крепления стальные | 1346 | 1009 | кг | кг | 1 | 0 | 0 | 0 | 0 | 0 | 1 | 0 | 0 |  | 0 | 2 | 34651960 | 230 | 0 | 0 | 0 | 0 | 0 | 0 | 0 | 0
171 | 34651975 | 34651951 | 31440934 | 17 | 1 | 1 | 3 | 07.2.07.13 |  | Хомуты стальные | 1346 | 1009 | кг | кг | 1 | 0 | 0 | 0 | 0 | 0 | 1 | 0 | 0 |  | 0 | 2 | 34651961 | 231 | 0 | 0 | 0 | 0 | 0 | 0 | 0 | 0
171 | 34651976 | 34651951 | 31443318 | 17 | 1 | 1 | 3 | 08.3.04.02 |  | Сталь стержневая диаметром до 10 мм | 1348 | 1009 | т | т | 1000 | 0 | 0 | 0 | 0 | 0 | 1 | 0 | 0 |  | 0 | 2 | 34651962 | 232 | 0 | 0 | 0 | 0 | 0 | 0 | 0 | 0
171 | 34651977 | 34651951 | 31482963 | 1 | 1 | 1 | 3 | 14.4.03.03-0102 | ФССЦ-2001, 14.4.03.03-0102, приказ Минстроя России №1039/пр от 30.12.2016г. | Лак БТ-577 | 1348 | 1009 | т | т | 1000 | 0.0001 | 9550.01 | 0 | 0 | 0 | 0 | 1 | 0 |  | 0.0001 | 2 | 34651963 | 233 | 3 | -0.955 | 0 | 0 | 0 | 0 | 0 | 1
171 | 34651978 | 34651951 | 31483792 | 1 | 1 | 1 | 3 | 14.5.09.11-0101 | ФССЦ-2001, 14.5.09.11-0101, приказ Минстроя России №1039/пр от 30.12.2016г. | Уайт-спирит | 1348 | 1009 | т | т | 1000 | 3e-05 | 6667 | 0 | 0 | 0 | 0 | 1 | 0 |  | 3e-05 | 2 | 34651964 | 234 | 3 | -0.20001 | 0 | 0 | 0 | 0 | 0 | 1
171 | 34651979 | 34651951 | 31443118 | 17 | 1 | 1 | 3 | 22.2.01.04 |  | Изоляторы штыревые | 1354 | 1010 | шт. | шт. | 1 | 0 | 0 | 0 | 0 | 0 | 1 | 0 | 0 |  | 0 | 2 | 34651965 | 235 | 0 | 0 | 0 | 0 | 0 | 0 | 0 | 0
192 | 34651999 | 34651990 | 31711354 | 1 | 1 | 1 | 1 | 1-100-29 |  | Рабочий среднего разряда 2.9 | 1191 | 1013 | чел.-ч. | чел.-ч. | 1 | 0.81 | 0 | 0 | 0 | 8.46 | 0 | 1 | 1 |  | 0.81 | 2 | 34651991 | 239 | 0 | 0 | 0 | 0 | 0 | 0 | 0 | 0
192 | 34652000 | 34651990 | 31709492 | 1 | 1 | 1 | 1 | 4-100-00 |  | Затраты труда машинистов | 1191 | 1013 | чел.-ч. | чел.-ч. | 1 | 0.61 | 0 | 0 | 0 | 0 | 0 | 1 | 2 |  | 0.61 | 2 | 34651992 | 240 | 0 | 0 | 0 | 0 | 0 | 0 | 0 | 0
192 | 34652001 | 34651990 | 31528369 | 1 | 1 | 1 | 2 | 91.17.04-036 | ФСЭМ-2001, 91.17.04-036, приказ Минстроя России №1039/пр от 30.12.2016г. | Агрегаты сварочные передвижные номинальным сварочным током 250-400 А с дизельным двигателем | 1368 | 1011 | маш.-ч | маш.-ч | 1 | 0.19 | 0 | 14 | 0 | 0 | 0 | 1 | 0 |  | 0.19 | 2 | 34651993 | 241 | 0 | 0 | 0 | 0 | 0 | 0 | 0 | 0
192 | 34652002 | 34651990 | 31528466 | 1 | 1 | 1 | 2 | 91.18.01-007 | ФСЭМ-2001, 91.18.01-007, приказ Минстроя России №1039/пр от 30.12.2016г. | Компрессоры передвижные с двигателем внутреннего сгорания, давлением до 686 кПа (7ат), производительность до 5мЗ/мин | 1368 | 1011 | маш.-ч | маш.-ч | 1 | 0.61 | 0 | 90 | 10.06 | 0 | 0 | 1 | 0 |  | 0.61 | 2 | 34651994 | 242 | 0 | 0 | 0 | 0 | 0 | 0 | 0 | 0
192 | 34652003 | 34651990 | 31529253 | 1 | 1 | 1 | 2 | 91.21.22-195 | ФСЭМ-2001, 91.21.22-195, приказ Минстроя России №1039/пр от 30.12.2016г. | Машины пневматические ПУМ-3 | 1368 | 1011 | маш.-ч | маш.-ч | 1 | 0.61 | 0 | 91.13 | 0 | 0 | 0 | 1 | 0 |  | 0.61 | 2 | 34651995 | 243 | 0 | 0 | 0 | 0 | 0 | 0 | 0 | 0
192 | 34652004 | 34651990 | 31447859 | 1 | 1 | 1 | 3 | 01.7.11.07-0032 | ФССЦ-2001, 01.7.11.07-0032, приказ Минстроя России №1039/пр от 30.12.2016г. | Электроды диаметром 4 мм Э42 | 1348 | 1009 | т | т | 1000 | 3e-05 | 10315.01 | 0 | 0 | 0 | 0 | 1 | 0 |  | 3e-05 | 3 | -1 |  | 4 | -0.30945 | 0 | 0 | 0 | 0 | 0 | 1
192 | 34652005 | 34651990 | 31471191 | 1 | 1 | 1 | 3 | 08.4.03.02-0004 | ФССЦ-2001, 08.4.03.02-0004, приказ Минстроя России №1039/пр от 30.12.2016г. | Горячекатаная арматурная сталь гладкая класса А-I, диаметром 12 мм | 1348 | 1009 | т | т | 1000 | 0.005 | 6508.75 | 0 | 0 | 0 | 0 | 1 | 0 |  | 0.005 | 3 | -1 |  | 4 | -32.5438 | 0 | 0 | 0 | 0 | 0 | 1
193 | 34651999 | 34651990 | 31711354 | 1 | 1 | 1 | 1 | 1-100-29 |  | Рабочий среднего разряда 2.9 | 1191 | 1013 | чел.-ч. | чел.-ч. | 1 | 0.81 | 0 | 0 | 0 | 8.46 | 0 | 1 | 1 |  | 0.81 | 2 | 34651991 | 247 | 0 | 0 | 0 | 0 | 0 | 0 | 0 | 0
193 | 34652000 | 34651990 | 31709492 | 1 | 1 | 1 | 1 | 4-100-00 |  | Затраты труда машинистов | 1191 | 1013 | чел.-ч. | чел.-ч. | 1 | 0.61 | 0 | 0 | 0 | 0 | 0 | 1 | 2 |  | 0.61 | 2 | 34651992 | 248 | 0 | 0 | 0 | 0 | 0 | 0 | 0 | 0
193 | 34652001 | 34651990 | 31528369 | 1 | 1 | 1 | 2 | 91.17.04-036 | ФСЭМ-2001, 91.17.04-036, приказ Минстроя России №1039/пр от 30.12.2016г. | Агрегаты сварочные передвижные номинальным сварочным током 250-400 А с дизельным двигателем | 1368 | 1011 | маш.-ч | маш.-ч | 1 | 0.19 | 0 | 14 | 0 | 0 | 0 | 1 | 0 |  | 0.19 | 2 | 34651993 | 249 | 0 | 0 | 0 | 0 | 0 | 0 | 0 | 0
193 | 34652002 | 34651990 | 31528466 | 1 | 1 | 1 | 2 | 91.18.01-007 | ФСЭМ-2001, 91.18.01-007, приказ Минстроя России №1039/пр от 30.12.2016г. | Компрессоры передвижные с двигателем внутреннего сгорания, давлением до 686 кПа (7ат), производительность до 5мЗ/мин | 1368 | 1011 | маш.-ч | маш.-ч | 1 | 0.61 | 0 | 90 | 10.06 | 0 | 0 | 1 | 0 |  | 0.61 | 2 | 34651994 | 250 | 0 | 0 | 0 | 0 | 0 | 0 | 0 | 0
193 | 34652003 | 34651990 | 31529253 | 1 | 1 | 1 | 2 | 91.21.22-195 | ФСЭМ-2001, 91.21.22-195, приказ Минстроя России №1039/пр от 30.12.2016г. | Машины пневматические ПУМ-3 | 1368 | 1011 | маш.-ч | маш.-ч | 1 | 0.61 | 0 | 91.13 | 0 | 0 | 0 | 1 | 0 |  | 0.61 | 2 | 34651995 | 251 | 0 | 0 | 0 | 0 | 0 | 0 | 0 | 0
193 | 34652004 | 34651990 | 31447859 | 1 | 1 | 1 | 3 | 01.7.11.07-0032 | ФССЦ-2001, 01.7.11.07-0032, приказ Минстроя России №1039/пр от 30.12.2016г. | Электроды диаметром 4 мм Э42 | 1348 | 1009 | т | т | 1000 | 3e-05 | 10315.01 | 0 | 0 | 0 | 0 | 1 | 0 |  | 3e-05 | 3 | -1 |  | 4 | -0.30945 | 0 | 0 | 0 | 0 | 0 | 1
193 | 34652005 | 34651990 | 31471191 | 1 | 1 | 1 | 3 | 08.4.03.02-0004 | ФССЦ-2001, 08.4.03.02-0004, приказ Минстроя России №1039/пр от 30.12.2016г. | Горячекатаная арматурная сталь гладкая класса А-I, диаметром 12 мм | 1348 | 1009 | т | т | 1000 | 0.005 | 6508.75 | 0 | 0 | 0 | 0 | 1 | 0 |  | 0.005 | 3 | -1 |  | 4 | -32.5438 | 0 | 0 | 0 | 0 | 0 | 1
200 | 34652013 | 34652009 | 32163577 | 1 | 1 | 1 | 1 | 2-200-40 |  | Электромонтажник-наладчик, разряд IV | 1191 | 1013 | чел.-ч. | чел.-ч. | 1 | 1.08 | 0 | 0 | 0 | 9.62 | 0 | 1 | 1 |  | 1.08 | 2 | 34652010 | 255 | 0 | 0 | 0 | 0 | 0 | 0 | 0 | 0
200 | 34652014 | 34652009 | 32163326 | 1 | 1 | 1 | 1 | 2-300-20 |  | Техник по наладке и испытаниям, категория II | 1191 | 1013 | чел.-ч. | чел.-ч. | 1 | 1.08 | 0 | 0 | 0 | 9.17 | 0 | 1 | 1 |  | 1.08 | 2 | 34652011 | 256 | 0 | 0 | 0 | 0 | 0 | 0 | 0 | 0
200 | 34652015 | 34652009 | 32163380 | 1 | 1 | 1 | 1 | 2-400-20 |  | Инженер по наладке и испытаниям, категория II | 1191 | 1013 | чел.-ч. | чел.-ч. | 1 | 3.24 | 0 | 0 | 0 | 14.09 | 0 | 1 | 1 |  | 3.24 | 2 | 34652012 | 257 | 0 | 0 | 0 | 0 | 0 | 0 | 0 | 0
201 | 34652013 | 34652009 | 32163577 | 1 | 1 | 1 | 1 | 2-200-40 |  | Электромонтажник-наладчик, разряд IV | 1191 | 1013 | чел.-ч. | чел.-ч. | 1 | 1.08 | 0 | 0 | 0 | 9.62 | 0 | 1 | 1 |  | 1.08 | 2 | 34652010 | 258 | 0 | 0 | 0 | 0 | 0 | 0 | 0 | 0
201 | 34652014 | 34652009 | 32163326 | 1 | 1 | 1 | 1 | 2-300-20 |  | Техник по наладке и испытаниям, категория II | 1191 | 1013 | чел.-ч. | чел.-ч. | 1 | 1.08 | 0 | 0 | 0 | 9.17 | 0 | 1 | 1 |  | 1.08 | 2 | 34652011 | 259 | 0 | 0 | 0 | 0 | 0 | 0 | 0 | 0
201 | 34652015 | 34652009 | 32163380 | 1 | 1 | 1 | 1 | 2-400-20 |  | Инженер по наладке и испытаниям, категория II | 1191 | 1013 | чел.-ч. | чел.-ч. | 1 | 3.24 | 0 | 0 | 0 | 14.09 | 0 | 1 | 1 |  | 3.24 | 2 | 34652012 | 260 | 0 | 0 | 0 | 0 | 0 | 0 | 0 | 0
202 | 34652019 | 34652016 | 32164293 | 1 | 1 | 1 | 1 | 2-200-60 |  | Электромонтажник-наладчик, разряд VI | 1191 | 1013 | чел.-ч. | чел.-ч. | 1 | 0.61 | 0 | 0 | 0 | 12.92 | 0 | 1 | 1 |  | 0.61 | 2 | 34652017 | 261 | 0 | 0 | 0 | 0 | 0 | 0 | 0 | 0
202 | 34652020 | 34652016 | 32163330 | 1 | 1 | 1 | 1 | 2-400-30 |  | Инженер по наладке и испытаниям, категория III | 1191 | 1013 | чел.-ч. | чел.-ч. | 1 | 0.61 | 0 | 0 | 0 | 12.69 | 0 | 1 | 1 |  | 0.61 | 2 | 34652018 | 262 | 0 | 0 | 0 | 0 | 0 | 0 | 0 | 0
203 | 34652019 | 34652016 | 32164293 | 1 | 1 | 1 | 1 | 2-200-60 |  | Электромонтажник-наладчик, разряд VI | 1191 | 1013 | чел.-ч. | чел.-ч. | 1 | 0.61 | 0 | 0 | 0 | 12.92 | 0 | 1 | 1 |  | 0.61 | 2 | 34652017 | 263 | 0 | 0 | 0 | 0 | 0 | 0 | 0 | 0
203 | 34652020 | 34652016 | 32163330 | 1 | 1 | 1 | 1 | 2-400-30 |  | Инженер по наладке и испытаниям, категория III | 1191 | 1013 | чел.-ч. | чел.-ч. | 1 | 0.61 | 0 | 0 | 0 | 12.69 | 0 | 1 | 1 |  | 0.61 | 2 | 34652018 | 264 | 0 | 0 | 0 | 0 | 0 | 0 | 0 | 0
204 | 34652024 | 34652021 | 32164293 | 1 | 1 | 1 | 1 | 2-200-60 |  | Электромонтажник-наладчик, разряд VI | 1191 | 1013 | чел.-ч. | чел.-ч. | 1 | 0.81 | 0 | 0 | 0 | 12.92 | 0 | 1 | 1 |  | 0.81 | 2 | 34652022 | 265 | 0 | 0 | 0 | 0 | 0 | 0 | 0 | 0
204 | 34652025 | 34652021 | 32163330 | 1 | 1 | 1 | 1 | 2-400-30 |  | Инженер по наладке и испытаниям, категория III | 1191 | 1013 | чел.-ч. | чел.-ч. | 1 | 0.81 | 0 | 0 | 0 | 12.69 | 0 | 1 | 1 |  | 0.81 | 2 | 34652023 | 266 | 0 | 0 | 0 | 0 | 0 | 0 | 0 | 0
205 | 34652024 | 34652021 | 32164293 | 1 | 1 | 1 | 1 | 2-200-60 |  | Электромонтажник-наладчик, разряд VI | 1191 | 1013 | чел.-ч. | чел.-ч. | 1 | 0.81 | 0 | 0 | 0 | 12.92 | 0 | 1 | 1 |  | 0.81 | 2 | 34652022 | 267 | 0 | 0 | 0 | 0 | 0 | 0 | 0 | 0
205 | 34652025 | 34652021 | 32163330 | 1 | 1 | 1 | 1 | 2-400-30 |  | Инженер по наладке и испытаниям, категория III | 1191 | 1013 | чел.-ч. | чел.-ч. | 1 | 0.81 | 0 | 0 | 0 | 12.69 | 0 | 1 | 1 |  | 0.81 | 2 | 34652023 | 268 | 0 | 0 | 0 | 0 | 0 | 0 | 0 | 0
206 | 34652029 | 34652026 | 32164293 | 1 | 1 | 1 | 1 | 2-200-60 |  | Электромонтажник-наладчик, разряд VI | 1191 | 1013 | чел.-ч. | чел.-ч. | 1 | 6.48 | 0 | 0 | 0 | 12.92 | 0 | 1 | 1 |  | 6.48 | 2 | 34652027 | 269 | 0 | 0 | 0 | 0 | 0 | 0 | 0 | 0
206 | 34652030 | 34652026 | 32163330 | 1 | 1 | 1 | 1 | 2-400-30 |  | Инженер по наладке и испытаниям, категория III | 1191 | 1013 | чел.-ч. | чел.-ч. | 1 | 6.48 | 0 | 0 | 0 | 12.69 | 0 | 1 | 1 |  | 6.48 | 2 | 34652028 | 270 | 0 | 0 | 0 | 0 | 0 | 0 | 0 | 0
207 | 34652029 | 34652026 | 32164293 | 1 | 1 | 1 | 1 | 2-200-60 |  | Электромонтажник-наладчик, разряд VI | 1191 | 1013 | чел.-ч. | чел.-ч. | 1 | 6.48 | 0 | 0 | 0 | 12.92 | 0 | 1 | 1 |  | 6.48 | 2 | 34652027 | 271 | 0 | 0 | 0 | 0 | 0 | 0 | 0 | 0
207 | 34652030 | 34652026 | 32163330 | 1 | 1 | 1 | 1 | 2-400-30 |  | Инженер по наладке и испытаниям, категория III | 1191 | 1013 | чел.-ч. | чел.-ч. | 1 | 6.48 | 0 | 0 | 0 | 12.69 | 0 | 1 | 1 |  | 6.48 | 2 | 34652028 | 272 | 0 | 0 | 0 | 0 | 0 | 0 | 0 | 0