## 1.Смета.или.Акт
Рассчитано с помощью программы "Smeta.ru" v10, ГК "СтройСофт", г. Орел, тел. 8-(910)-747-08-01
Унифицированная форма № КС-2
Утверждена постановлением Госкомстата России
от 11.11.99. № 100
Код
[8 empty] | Форма по ОКУД | 0322005
Инвестор: | [7 empty] | по ОКПО | [12 empty] | 0
Заказчик: | [7 empty] | по ОКПО | [12 empty] | 0
Генподрядчик: | [7 empty] | по ОКПО | [12 empty] | 0
Субподрядчик: | [7 empty] | по ОКПО | [12 empty] | 0
Стройка: | [21 empty] | 0
Объект: |  | Микропроцессорная защита МПЗ с РС 83 А2 на 1 ячейку | [19 empty] | Микропроцессорная защита МПЗ с РС 83 А2 на 1 ячейку
Шифр: | [7 empty] | Вид деятельности по ОКДП | [13 empty] | 0
[6 empty] | Договор подряда |  | номер | [17 empty] | 0
дата
Вид операции
[6 empty] | Номер документа | Дата составления | Отчетный период
[8 empty] | с | по
AKT
О ПРИЕМКЕ ВЫПОЛНЕННЫХ РАБОТ
0
Составлен в уровне цен : I квартал 2018 г.
Наименование и редакция СНБ: ФЕР-2017 с Изм.4 от 2018.01.10
Сметная (договорная) стоимость в соответствии с договором подряда (субподряда): |  |  |  | 116.719 |  | тыс.руб.
Форма № 1б
Стройка: | [22 empty] | 0
Объект: | [22 empty] | 0
Шифр объекта:
ЛОКАЛЬНАЯ СМЕТА №
Техническое перевооружение РП. Внедрение микропроцессорной защиты и автоматики в РП с РС 83 А2 на 1 ячейку | [16 empty] | 3 | Локальная смета: | Локальная смета | [5 empty] | Техническое перевооружение РП. Внедрение микропроцессорной защиты и автоматики в РП с РС 83 А2 на 1 ячейку
Основание: | [22 empty] | 0
[8 empty] | Базовая цена | Текущая цена
Составлена в уровне цен : I квартал 2018 г. | [5 empty] | Сметная стоимость |  | 14.024 | 116.719 | тыс.руб
Наименование и редакция СНБ: ФЕР-2017 с Изм.4 от 2018.01.10 | [5 empty] | Нормативная трудоемкость |  | 50.9336 | 50.9336 | чел.-ч
[6 empty] | Сметная заработная плата |  | 0.594 | 10.859 | тыс.руб
№ п/п | Шифр расценки и коды ресурсов | Наименование работ и затрат | Единица измерения | Коли- чество | Единичная расценка, руб. | Поправочные коэффициэнты, нормы НР и СП | Цена за единицу, руб. | ВСЕГО, в базисном уровне цен, руб. | Индексы пересчета, нормы НР и СП | ВСЕГО, в уровне цен I квартал 2018 г., руб.
1 | 2 | 3 | 4 | 5 | 6 | 7 | 8 | 9 | 10 | 11
1 | п01-03-020-01 | Схема вторичной коммутации масляного выключателя напряжением до 11 кВ с местным управлением и общим приводом электромагнитным | ШТ | 1 | 209.41 |  | 209.41
|  | ОЗП |  |  | 209.41 |  | 209.41 | 209 | 18.3 | 3832 |  |  |  |  | 209 | 3832 | [69 empty] | 209 | 209 | [13 empty] | 209
|  | НР от ФОТ |  | 65 | % |  | 136.12 | 136 | 65%*0,85=55% | 2108 |  |  |  |  | 136 | 2108 | [79 empty] | 136 |  |  |  |  | 136
|  | СП от ФОТ |  | 40 | % |  | 83.76 | 84 | 40%*0,8=32% | 1226 |  |  |  |  | 84 | 1226 | [80 empty] | 84 |  |  |  | 84
|  | Затраты труда рабочих | чел-ч | 18 |  |  | 18 | 18
[7 empty] | 429 |  | 7166 |  |  |  | 429 | 7166 | [83 empty] | 429
2 | п01-03-008-05 | Выключатель автоматический с электромагнитным дутьем или вакуумный и элегазовый напряжением до 11 кВ | ШТ | 1 | 263.78 |  | 263.78
|  | ОЗП |  |  | 263.78 |  | 263.78 | 264 | 18.3 | 4827 |  |  |  |  | 264 | 4827 | [69 empty] | 264 | 264 | [13 empty] | 264
|  | НР от ФОТ |  | 65 | % |  | 171.46 | 172 | 65%*0,85=55% | 2655 |  |  |  |  | 172 | 2655 | [79 empty] | 172 |  |  |  |  | 172
|  | СП от ФОТ |  | 40 | % |  | 105.51 | 106 | 40%*0,8=32% | 1545 |  |  |  |  | 106 | 1545 | [80 empty] | 106 |  |  |  | 106
|  | Затраты труда рабочих | чел-ч | 21.6 |  |  | 21.6 | 21.6
[7 empty] | 542 |  | 9027 |  |  |  | 542 | 9027 | [83 empty] | 542
3 | п01-12-029-01 | Испытание цепи вторичной коммутации | испытание | 1 | 19.52 |  | 19.52
|  | ОЗП |  |  | 19.52 |  | 19.52 | 20 | 18.3 | 357 |  |  |  |  | 20 | 357 | [69 empty] | 20 | 20 | [13 empty] | 20
|  | НР от ФОТ |  | 65 | % |  | 12.69 | 13 | 65%*0,85=55% | 196 |  |  |  |  | 13 | 196 | [79 empty] | 13 |  |  |  |  | 13
|  | СП от ФОТ |  | 40 | % |  | 7.81 | 8 | 40%*0,8=32% | 114 |  |  |  |  | 8 | 114 | [80 empty] | 8 |  |  |  | 8
|  | Затраты труда рабочих | чел-ч | 1.62 |  |  | 1.62 | 1.62
[7 empty] | 41 |  | 667 |  |  |  | 41 | 667 | [83 empty] | 41
4 | м11-06-002-01 | Электрические проводки в щитах и пультах шкафных и панельных | 100 м | 0.4 | 117.17 |  | 102.81
|  | ОЗП |  |  | 102.8 |  | 102.8 | 41 | 18.3 | 752 |  |  |  |  | 41 | 752 | [69 empty] | 41 | 41 | [12 empty] | 41
|  | Материальные ресурсы |  |  | 14.37 |  | 0.01 | 0 | 7.5 | 0 |  |  |  |  | 0 | 0 | [69 empty] | 0 |  |  |  | 0 | 0 | 0 | 0 | 0 | 0 |  |  |  |  | 0
|  | НР от ФОТ |  | 80 | % |  | 82.24 | 33 | 80%*0,85=68% | 511 |  |  |  |  | 33 | 511 | [79 empty] | 33 |  |  |  | 33
|  | СП от ФОТ |  | 60 | % |  | 61.68 | 25 | 60%*0,8=48% | 361 |  |  |  |  | 25 | 361 | [80 empty] | 25 |  |  | 25
|  | Затраты труда рабочих | чел-ч | 9.27 |  |  | 9.27 | 3.708
4,1 | Накладная | Изолента х/б | шт. | 1 | 7.64 |  | 7.64 | 8 | 7.5 | 57 |  |  |  |  | 8 | 57 | [69 empty] | 8 |  |  |  | 8 | 8 | 8 | 8 | 0 | 0 |  |  |  | 8
| Расчет цены | [57,32 / 7,5] = 7.64
4,2 | Накладная | Провод ПВ-3-1,5мм2 | м | 7 | 2.11 |  | 2.11 | 15 | 7.5 | 111 |  |  |  |  | 15 | 111 | [69 empty] | 15 |  |  |  | 15 | 15 | 15 | 15 | 0 | 0 |  |  |  | 15
| Расчет цены | [15,81 / 7,5] = 2.11
4,3 | Накладная | Труба ХВГ ф 6мм2 | м | 2 | 2.06 |  | 2.06 | 4 | 7.5 | 31 |  |  |  |  | 4 | 31 | [69 empty] | 4 |  |  |  | 4 | 4 | 4 | 4 | 0 | 0 |  |  |  | 4
| Расчет цены | [15,45 / 7,5] = 2.06
4,4 | Накладная | Провод ПВ-3-1мм2 | м | 20 | 1.87 |  | 1.87 | 37 | 7.5 | 281 |  |  |  |  | 37 | 281 | [69 empty] | 37 |  |  |  | 37 | 37 | 37 | 37 | 0 | 0 |  |  |  | 37
| Расчет цены | [14,05 / 7,5] = 1.87
4,5 | Накладная | Провод ПВ-1-2,5мм2 | м | 9 | 2.16 |  | 2.16 | 19 | 7.5 | 146 |  |  |  |  | 19 | 146 | [69 empty] | 19 |  |  |  | 19 | 19 | 19 | 19 | 0 | 0 |  |  |  | 19
| Расчет цены | [16,22 / 7,5] = 2.16
4,6 | Накладная | Провод ПУНП 2-2,5мм2 | м | 4 | 4.01 |  | 4.01 | 16 | 7.5 | 120 |  |  |  |  | 16 | 120 | [69 empty] | 16 |  |  |  | 16 | 16 | 16 | 16 | 0 | 0 |  |  |  | 16
| Расчет цены | [30,06 / 7,5] = 4.01
[7 empty] | 198 |  | 2370 |  |  |  | 198 | 2370 | [83 empty] | 198
5 | м08-03-601-01 | Щиток лабораторный | ШТ | 1 | 51.26 |  | 40.17
|  | ОЗП |  |  | 35.51 |  | 35.51 | 36 | 18.3 | 650 |  |  |  |  | 36 | 650 | [69 empty] | 36 | 36 | [12 empty] | 36
|  | ЭММ |  |  | 4.67 |  | 4.67 | 5 | 12.5 | 58 |  |  |  |  | 5 | 58 | [69 empty] | 5 |  | 5 | [11 empty] | 5
|  | в т.ч. ЗПМ |  |  | 0.64 |  | 0.64 | 1 | 18.3 | 12 | [78 empty] | 1
|  | Материальные ресурсы |  |  | 11.08 |  | -0.01 | 0 | 7.5 | 0 |  |  |  |  | 0 | 0 | [69 empty] | 0 |  |  |  | 0 | 0 | 0 | 0 | 0 | 0 |  |  |  |  | 0
|  | НР от ФОТ |  | 95 | % |  | 34.34 | 35 | 95%*0,85=81% | 536 |  |  |  |  | 35 | 536 | [79 empty] | 35 |  |  |  | 35
|  | СП от ФОТ |  | 65 | % |  | 23.5 | 24 | 65%*0,8=52% | 344 |  |  |  |  | 24 | 344 | [80 empty] | 24 |  |  | 24
|  | Затраты труда рабочих | чел-ч | 3.58 |  |  | 3.58 | 3.58
5,1 | 01.7.06.05-0041 | Корпус металлический ЩРМН | шт. | 1 | 418.87 |  | 418.87 | 419 | 7.5 | 3142 |  |  |  |  | 419 | 3142 | [69 empty] | 419 |  |  |  | 419 | 419 | 419 | 419 | 0 | 0 |  |  |  | 419
| Расчет цены | [3 141,49 / 7,5] = 418.87
[7 empty] | 519 |  | 4730 |  |  |  | 519 | 4730 | [83 empty] | 519
6 | м08-03-591-08 | Розетка штепсельная неутопленного типа при открытой проводке | 100 ШТ | 0.01 | 453.93 |  | 347.51
|  | ОЗП |  |  | 342.84 |  | 342.84 | 3 | 18.3 | 63 |  |  |  |  | 3 | 63 | [69 empty] | 3 | 3 | [12 empty] | 3
|  | ЭММ |  |  | 4.67 |  | 4.67 | 0 | 12.5 | 1 |  |  |  |  | 0 | 1 | [69 empty] | 0 |  | 0 | [11 empty] | 0
|  | в т.ч. ЗПМ |  |  | 0.64 |  | 0.64 | 0 | 18.3 | 0 | [78 empty] | 0
|  | НР от ФОТ |  | 95 | % |  | 326.31 | 3 | 95%*0,85=81% | 51 |  |  |  |  | 3 | 51 | [79 empty] | 3 |  |  |  | 3
|  | СП от ФОТ |  | 65 | % |  | 223.26 | 2 | 65%*0,8=52% | 33 |  |  |  |  | 2 | 33 | [80 empty] | 2 |  |  | 2
|  | Затраты труда рабочих | чел-ч | 34.56 |  |  | 34.56 | 0.3456
6,1 | Накладная | Розетка | шт. | 1 | 7.23 |  | 7.23 | 7 | 7.5 | 54 |  |  |  |  | 7 | 54 | [69 empty] | 7 |  |  |  | 7 | 7 | 7 | 7 | 0 | 0 |  |  |  | 7
| Расчет цены | [54,24 / 7,5] = 7.23
[7 empty] | 15 |  | 202 |  |  |  | 15 | 202 | [83 empty] | 15
7 | м08-03-526-01 | Автомат одно-, двух-, трехполюсный, устанавливаемый на конструкции на стене или колонне, на ток до 25 А | ШТ | 1 | 35.98 |  | 15.87
|  | ОЗП |  |  | 14.84 |  | 14.84 | 15 | 18.3 | 272 |  |  |  |  | 15 | 272 | [69 empty] | 15 | 15 | [12 empty] | 15
|  | ЭММ |  |  | 1.05 |  | 1.05 | 1 | 12.5 | 13 |  |  |  |  | 1 | 13 | [69 empty] | 1 |  | 1 | [11 empty] | 1
|  | Материальные ресурсы |  |  | 20.09 |  | -0.02 | 0 | 7.5 | 0 |  |  |  |  | 0 | 0 | [69 empty] | 0 |  |  |  | 0 | 0 | 0 | 0 | 0 | 0 |  |  |  |  | 0
|  | НР от ФОТ |  | 95 | % |  | 14.1 | 14 | 95%*0,85=81% | 220 |  |  |  |  | 14 | 220 | [79 empty] | 14 |  |  |  | 14
|  | СП от ФОТ |  | 65 | % |  | 9.65 | 10 | 65%*0,8=52% | 141 |  |  |  |  | 10 | 141 | [80 empty] | 10 |  |  | 10
|  | Затраты труда рабочих | чел-ч | 1.56 |  |  | 1.56 | 1.56
7,1 | Накладная | Выключатель автоматический ВА-47 двух полюсный | шт. | 1 | 23.79 |  | 23.79 | 24 | 7.5 | 178 |  |  |  |  | 24 | 178 | [69 empty] | 24 |  |  |  | 24 | 24 | 24 | 24 | 0 | 0 |  |  |  | 24
| Расчет цены | [178,39 / 7,5] = 23.79
[7 empty] | 64 |  | 824 |  |  |  | 64 | 824 | [83 empty] | 64
8 | м11-03-001-01 | Приборы, устанавливаемые на металлоконструкциях, щитах и пультах, масса до 5 кг | ШТ | 1 | 6.25 |  | 5.16
|  | ОЗП |  |  | 5.16 |  | 5.16 | 5 | 18.3 | 94 |  |  |  |  | 5 | 94 | [69 empty] | 5 | 5 | [12 empty] | 5
|  | НР от ФОТ |  | 80 | % |  | 4.13 | 4 | 80%*0,85=68% | 64 |  |  |  |  | 4 | 64 | [79 empty] | 4 |  |  |  | 4
|  | СП от ФОТ |  | 60 | % |  | 3.1 | 3 | 60%*0,8=48% | 45 |  |  |  |  | 3 | 45 | [80 empty] | 3 |  |  | 3
|  | Затраты труда рабочих | чел-ч | 0.52 |  |  | 0.52 | 0.52
8,1 | 01.7.15.03-0031 | Комплект устройства РЗА микропроцессорного типа | шт. | 1 | 12204 |  | 12204 | 12204 | 7.5 | 91530 |  |  |  |  | 12204 | 91530 | [69 empty] | 12204 |  |  |  | 12204 | 12204 | 12204 | 12204 | 0 | 0 |  |  |  | 12204
| Расчет цены | [91 530 / 7,5] = 12204
[7 empty] | 12216 |  | 91733 |  |  |  | 12216 | 91733 | [83 empty] | 12216
|  | Итого по локальной смете: |  |  |  |  | 14024 |  | 116719 |  | 14024 | 116719 |  |  |  |  | 513 | Итого: | Локальная смета: | Новая локальная смета | [8 empty] | 50.9336 | 0.0505 | 106569 | 10847 | 72 | 12 | 95650 | 0 | 95650 | 95650 | 0 | 95650 | 0 | 0 | 0 | 0 | 0 | 6341 | 3809 | 116719 | 95650 | 4209 | 0 | 16860 | 99859 | 0 | 0 | 0 | 50.9336 | 0.0505 | 13352 | 593 | 6 | 1 | 12753 | 0 | 12753 | 12753 | 0 | 12753 | 0 | 0 | 0 | 0 | 0 | 410 | 262 | 14024 | 12753 | 259 | 0 | 1012 | 13012 | 0 | 0 | 0 | 0
|  | Прямые затраты |  |  |  |  | 13352 |  | 106569
В том числе:
|  | Основная ЗП рабочих |  |  |  |  | 593 |  | 10847
|  | Эксплуатация машин |  |  |  |  | 6 |  | 72
|  | Стоимость материалов и оборудования (всего) |  |  |  |  | 12753 |  | 95650
|  | Накладные расходы (НР) |  |  |  |  | 410 |  | 6341
|  | Сметная прибыль (СП) |  |  |  |  | 262 |  | 3809
|  | Итого с НР и СП |  |  |  |  | 14024 |  | 116719
В том числе (работы и затраты):
|  | Строительные |  |  |  |  | 12753 |  | 95650
|  | Монтажные |  |  |  |  | 259 |  | 4209
|  | Оборудование |  |  |  |  | 0 |  | 0
|  | Прочие |  |  |  |  | 1012 |  | 16860
|  | Всего : |  |  |  |  | 14024 |  | 116719
|  | НДС |  | 20 | % |  |  |  | 23343.8
|  | Всего с НДС | [6 empty] | 140062.8
Сдал: | [26 empty] | 0 | 0
|  | [должность] / [подпись] | [5 empty] | [расшифровка подписи]
М.П.
Принял: | [26 empty] | 0 | 0
|  | [должность] / [подпись] | [5 empty] | [расшифровка подписи]
М.П.
Заказчик: | [26 empty] | 0 | 0
|  | [должность] / [подпись] | [5 empty] | [расшифровка подписи]
М.П.
Подрядчик: | [26 empty] | 0 | 0
|  | [должность] / [подпись] | [5 empty] | [расшифровка подписи]
М.П.
[17 empty] | 999 | Конец
Note on C7: Не заполнены Параметры Объекта (Акта) -> Должностные лица -> Инвестор -> Организация
Note on J7: Не заполнены Параметры Акта -> Должностные лица -> Инвестор -> по ОКПО
Note on C8: Не заполнены Параметры Объекта (Акта) -> Должностные лица -> Заказчик -> Организация
Note on J8: Не заполнены Параметры Акта -> Должностные лица -> Заказчик -> по ОКПО
Note on C9: Не заполнены Параметры Объекта (Акта) -> Должностные лица -> Генподрядчик -> Организация
Note on J9: Не заполнены Параметры Акта -> Должностные лица -> Генподрядчик -> по ОКПО
Note on C10: Не заполнены Параметры Объекта (Акта) -> Должностные лица -> Субподрядчик -> Организация
Note on J10: Не заполнены Параметры Акта -> Должностные лица -> Субподрядчик -> по ОКПО
Note on C11: Не заполнены Параметры Объекта -> Наименования -> Привязать к стройке
Note on C13: Не заполнены Параметры Объекта -> Наименования -> Шифр
Note on J13: Не заполнены Параметры Акта -> Бухгалтерские реквизиты -> Вид деятельности по ОКДП
Note on J14: Не заполнены Параметры Акта -> Бухгалтерские реквизиты -> Договор подряда №
Note on J15: Не заполнены Параметры Акта -> Бухгалтерские реквизиты -> Договор подряда -> Дата
Note on J16: Не заполнены Параметры Акта -> Бухгалтерские реквизиты -> Вид операции
Note on G20: Не заполнены Параметры Акта -> Описание -> Номер документа
Note on H20: Не заполнены Параметры Акта -> Дата утверждения

## Source (hidden)
0 | Smeta.RU (495) 974-1589 |  | _PS_ |  | 0 | 0 | 0 | Smeta.RU | АО "Орелоблэнерго" Доп. раб. место FStS-0021738 | 1 | 21738 | 10
[6 empty] | 2 | - номер последнего сформированного листа
[6 empty] | 10 | - шаблон подписей и шапки, использованный последний раз (номер первой строки шаблона)
[6 empty] | 2 | - уровень цен, использованный последний раз (1 - базовый / 2 - текущий)
[6 empty] | 1 | - базовый итог на Source равен базовому итогу в сформированной смете (1), не равен (0)
[6 empty] | Параметры1.xls | - имя последнего использованного файла содержащего параметры
1 | 193 | 0 | 130 | 0 | Новый объект | Микропроцессорная защита МПЗ с РС 83 А2 на 1 ячейку |  | 0 |  | 0 |  |  |  | 0 | 0 | 2 | 0 | 0 |  |  | 0 | [37 empty] | Сметные нормы списания | Коды ценников | 1 | 0 | 0 | 0 | 0 | 0 | 2 | 0 | 1 | 1 | 0 | 0 | 1 | 0 | 0 | v10 ФЕР 2017 года НОВОЕ СТРОИТЕЛЬСТВО | Версия 10.0.0.10 от 18.04.2017 г. Типовой расчет (НОВОЕ СТРОИТЕЛЬСТВО или РЕКОНСТРУКЦИЯ) © ООО НТЦ «АиВТ» г.Орел | ФЕР-2017 с Изм.4 от 2018.01.10 | ФЕР-2017 с Изм.4 от 2018.01.10 | ФЕР-2017 с Изм.4 от 2018.01.10 | ФЕР-2017 с Изм.4 от 2018.01.10 | Поправки для базы 2017 года от 2017.10.25 Строительство | 0 | 0 | 565769 |  |  | 4 | [43 empty] | 0
15 | 1
52 | 193 | 1 | 12 | 0 | Новый объект | Микропроцессорная защита МПЗ с РС 83 А2 на 1 ячейку | [7 empty] | 13352 | 12753 | 6 | 1 | 593 | 0 | 50.9336 | 0.0505 | 0 | 410 | 262 | 0 | 0 | 0 | 0 | 0 | 0 | 0 | 0 | 0 | 0 | 0 | 0 | 0 | 0 | 0 | 0 | 0 | 0 | 14024 | 12753 | 259 | 1012 | 12753 | 12753 | 0 | 12753 | 0 | 0 | 0 | 0 | 0 | 0 | 0 | 0 | 0 | 0 | 0 | 0 | 0 | 0 | 0 | 0 | 0 | 0 | 0 | 0 | 0 | 0 | 0 | 0 | 0 | 0 | 0 | 0 | 0 | 0 | 0 | 0 | 0 | 0 | 0 | 0 | 0 | 0 | 0 | 0 | 0 | 0 | 0 | 0 | 0 | 0 | 0 | 0 | 0 | 0 | 0 | 0 | 0 | 0 | 0 | 0 | 0 | 0 | 0 | 106569 | 95650 | 72 | 12 | 10847 | 0 | 50.9336 | 0.0505 | 0 | 6341 | 3809 | 0 | 0 | 0 | 0 | 0 | 0 | 0 | 0 | 0 | 0 | 0 | 0 | 0 | 0 | 0 | 0 | 0 | 0 | 116719 | 95650 | 4209 | 16860 | 95650 | 95650 | 0 | 95650 | 0 | 0 | 0 | 0 | 0 | 0 | 0 | 0 | 0 | 0 | 0 | 0 | 0 | 0 | 0 | 0 | 0 | 0 | 0 | 0 | 0 | 0 | 0 | 0 | 0 | 0 | 0 | 0 | 0 | 0 | 0 | 0 | 0 | 0 | 0 | 0 | 0 | 0 | 0 | 0 | 0 | 0 | 0 | 0 | 0 | 0 | 0 | 0 | 0 | 0 | 0 | 0 | 0 | 0 | 0 | 0 | 0 | 0 | 0
3 | 1 |  | 101 |  | Новая локальная смета | Новая локальная смета |  | 0 |  | 0 | [10 empty] | 0 | [53 empty] | 0 | [7 empty] | 0 | 0
52 | 1 | 3 | 20 | 0 | Новая локальная смета | Новая локальная смета | [7 empty] | 13352 | 12753 | 6 | 1 | 593 | 0 | 50.9336 | 0.0505 | 0 | 410 | 262 | 0 | 0 | 13352 | 12753 | 6 | 1 | 593 | 0 | 50.9336 | 0.0505 | 0 | 410 | 262 | 0 | 0 | 0 | 0 | 0 | 14024 | 12753 | 259 | 1012 | 12753 | 12753 | 0 | 12753 | 0 | 0 | 0 | 0 | 0 | 0 | 0 | 0 | 0 | 0 | 0 | 0 | 0 | 0 | 0 | 0 | 0 | 0 | 0 | 0 | 0 | 0 | 0 | 0 | 0 | 0 | 0 | 14024 | 12753 | 259 | 1012 | 12753 | 12753 | 0 | 12753 | 0 | 0 | 0 | 0 | 0 | 0 | 0 | 0 | 0 | 0 | 0 | 0 | 0 | 0 | 0 | 0 | 0 | 0 | 0 | 0 | 0 | 0 | 0 | 0 | 106569 | 95650 | 72 | 12 | 10847 | 0 | 50.9336 | 0.0505 | 0 | 6341 | 3809 | 0 | 0 | 106569 | 95650 | 72 | 12 | 10847 | 0 | 50.9336 | 0.0505 | 0 | 6341 | 3809 | 0 | 0 | 0 | 0 | 0 | 116719 | 95650 | 4209 | 16860 | 95650 | 95650 | 0 | 95650 | 0 | 0 | 0 | 0 | 0 | 0 | 0 | 0 | 0 | 0 | 0 | 0 | 0 | 0 | 0 | 0 | 0 | 0 | 0 | 0 | 0 | 0 | 0 | 0 | 0 | 0 | 0 | 116719 | 95650 | 4209 | 16860 | 95650 | 95650 | 0 | 95650 | 0 | 0 | 0 | 0 | 0 | 0 | 0 | 0 | 0 | 0 | 0 | 0 | 0 | 0 | 0 | 0 | 0 | 0 | 0 | 0 | 0 | 0 | 0 | 0
17 | 1 | 2 | 2 | 1 | п01-03-020-01 | Схема вторичной коммутации масляного выключателя напряжением до 11 кВ с местным управлением и общим приводом электромагнитным | ШТ | 1 | 0 |  |  |  |  | 209 | 0 | 0 | 0 | 209 | 0 | 18 | 0 | 0 | 136 | 84 |  | 34654652 | 209.41 | 0 | 0 | 0 | 209.41 | 0 | 18 | 0 | 0 | 209.41 | 0 | 0 | 0 | 209.41 | 0 | 18 | 0 | 0 | 65 | 40 | 1 | 1 |  |  | 1 | 1 | 1 | 1 |  |  |  |  | 0 | 4 | ФЕРп-2001, п01-03-020-01, приказ Минстроя России №1039/пр от 30.12.2016г. |  |  | 200001 | 0 |  | 0 | 5 | 0 | 1 | 1 | 1 | 1 | 1 | 1 |  | 65 | 40 |  |  |  |  | 0 | 0 | [5 empty] | 0 |  | 0 | 209 | 0 | 0 | 0 | 209.41 | 0 | 18 | 0 | 0 | 135.85 | 83.6 | [13 empty] | 0 | 0 | 1 | 1 |  |  |  | 1013 | ШТ | ШТ | 1 | [6 empty] | 32653283 | 5 | Пусконаладочные работы | 0 |  | 4 | 200001 | Пусконаладочные работы : все сборники и отделы 05-06 (диагностика лифтов ) сборника мрФЕР-01 | ФЕРп |  |  |  | 0 | 209.41 | 0 | 0 | 0 | 209.41 | 18 | 0 | 0 | [17 empty] | 0 | 0 | 0 |  |  |  |  | 65 | 40 |  |  |  |  | 0 |  | -1728973016 | 2 | 1 | -2 | 0 | 0 | 0 | 429 | 0 | 0 | 429 |  | 0 | 3 | 0 |  | 0 | 1 | 0 | 0 | 0 | 0
17 | 1 | 4 | 4 | 1 | п01-03-020-01 | Схема вторичной коммутации масляного выключателя напряжением до 11 кВ с местным управлением и общим приводом электромагнитным | ШТ | 1 | 0 |  |  |  |  | 3832 | 0 | 0 | 0 | 3832 | 0 | 18 | 0 | 0 | 2108 | 1226 |  | 34654653 | 209.41 | 0 | 0 | 0 | 209.41 | 0 | 18 | 0 | 0 | 209.41 | 0 | 0 | 0 | 209.41 | 0 | 18 | 0 | 0 | 55 | 32 | 1 | 1 |  |  | 1 | 18.3 | 18.3 | 18.3 |  |  |  |  | 0 | 4 | ФЕРп-2001, п01-03-020-01, приказ Минстроя России №1039/пр от 30.12.2016г. |  |  | 200001 | 0 |  | 0 | 5 | 0 | 18.3 | 1 | 1 | 1 | 1 | 1 |  | 65 | 40 |  |  |  |  | 0 | 0 | [5 empty] | 0 |  | 0 | 3832 | 0 | 0 | 0 | 3832.203 | 0 | 18 | 0 | 0 | 2107.6 | 1226.24 | [13 empty] | 0 | 0 | 1 | 1 |  |  |  | 1013 | ШТ | ШТ | 1 | [6 empty] | 32653283 | 5 | Пусконаладочные работы | 0 |  | 4 | 200001 | Пусконаладочные работы : все сборники и отделы 05-06 (диагностика лифтов ) сборника мрФЕР-01 | ФЕРп |  |  |  | 0 | 209.41 | 0 | 0 | 0 | 209.41 | 18 | 0 | 0 | [17 empty] | 0 | 0 | 0 |  |  | *0,85 | *0,8 | 65 | 40 |  |  |  |  | 0 |  | -1728973016 | 2 | 1 | 4 | 0 | 0 | 0 | 7166 | 0 | 0 | 7166 |  | 0 | 3 | 0 |  | 0 | 18.3 | 0 | 0 | 0 | 0
17 | 1 | 7 | 7 | 2 | п01-03-008-05 | Выключатель автоматический с электромагнитным дутьем или вакуумный и элегазовый напряжением до 11 кВ | ШТ | 1 | 0 |  |  |  |  | 264 | 0 | 0 | 0 | 264 | 0 | 21.6 | 0 | 0 | 172 | 106 |  | 34654652 | 263.78 | 0 | 0 | 0 | 263.78 | 0 | 21.6 | 0 | 0 | 263.78 | 0 | 0 | 0 | 263.78 | 0 | 21.6 | 0 | 0 | 65 | 40 | 1 | 1 |  |  | 1 | 1 | 1 | 1 |  |  |  |  | 0 | 4 | ФЕРп-2001, п01-03-008-05, приказ Минстроя России №1039/пр от 30.12.2016г. |  |  | 200001 | 0 |  | 0 | 5 | 0 | 1 | 1 | 1 | 1 | 1 | 1 |  | 65 | 40 |  |  |  |  | 0 | 0 | [5 empty] | 0 |  | 0 | 264 | 0 | 0 | 0 | 263.78 | 0 | 21.6 | 0 | 0 | 171.6 | 105.6 | [13 empty] | 0 | 0 | 1 | 1 |  |  |  | 1013 | ШТ | ШТ | 1 | [6 empty] | 32653283 | 5 | Пусконаладочные работы | 0 |  | 4 | 200001 | Пусконаладочные работы : все сборники и отделы 05-06 (диагностика лифтов ) сборника мрФЕР-01 | ФЕРп |  |  |  | 0 | 263.78 | 0 | 0 | 0 | 263.78 | 21.6 | 0 | 0 | [17 empty] | 0 | 0 | 0 |  |  |  |  | 65 | 40 |  |  |  |  | 0 |  | 412509291 | 2 | 1 | -2 | 0 | 0 | 0 | 542 | 0 | 0 | 542 |  | 0 | 3 | 0 |  | 0 | 1 | 0 | 0 | 0 | 0
17 | 1 | 10 | 10 | 2 | п01-03-008-05 | Выключатель автоматический с электромагнитным дутьем или вакуумный и элегазовый напряжением до 11 кВ | ШТ | 1 | 0 |  |  |  |  | 4827 | 0 | 0 | 0 | 4827 | 0 | 21.6 | 0 | 0 | 2655 | 1545 |  | 34654653 | 263.78 | 0 | 0 | 0 | 263.78 | 0 | 21.6 | 0 | 0 | 263.78 | 0 | 0 | 0 | 263.78 | 0 | 21.6 | 0 | 0 | 55 | 32 | 1 | 1 |  |  | 1 | 18.3 | 18.3 | 18.3 |  |  |  |  | 0 | 4 | ФЕРп-2001, п01-03-008-05, приказ Минстроя России №1039/пр от 30.12.2016г. |  |  | 200001 | 0 |  | 0 | 5 | 0 | 18.3 | 1 | 1 | 1 | 1 | 1 |  | 65 | 40 |  |  |  |  | 0 | 0 | [5 empty] | 0 |  | 0 | 4827 | 0 | 0 | 0 | 4827.174 | 0 | 21.6 | 0 | 0 | 2654.85 | 1544.64 | [13 empty] | 0 | 0 | 1 | 1 |  |  |  | 1013 | ШТ | ШТ | 1 | [6 empty] | 32653283 | 5 | Пусконаладочные работы | 0 |  | 4 | 200001 | Пусконаладочные работы : все сборники и отделы 05-06 (диагностика лифтов ) сборника мрФЕР-01 | ФЕРп |  |  |  | 0 | 263.78 | 0 | 0 | 0 | 263.78 | 21.6 | 0 | 0 | [17 empty] | 0 | 0 | 0 |  |  | *0,85 | *0,8 | 65 | 40 |  |  |  |  | 0 |  | 412509291 | 2 | 1 | 4 | 0 | 0 | 0 | 9027 | 0 | 0 | 9027 |  | 0 | 3 | 0 |  | 0 | 18.3 | 0 | 0 | 0 | 0
17 | 1 | 12 | 12 | 3 | п01-12-029-01 | Испытание цепи вторичной коммутации | испытание | 1 | 0 |  |  |  |  | 20 | 0 | 0 | 0 | 20 | 0 | 1.62 | 0 | 0 | 13 | 8 |  | 34654652 | 19.52 | 0 | 0 | 0 | 19.52 | 0 | 1.62 | 0 | 0 | 19.52 | 0 | 0 | 0 | 19.52 | 0 | 1.62 | 0 | 0 | 65 | 40 | 1 | 1 |  |  | 1 | 1 | 1 | 1 |  |  |  |  | 0 | 4 | ФЕРп-2001, п01-12-029-01, приказ Минстроя России №1039/пр от 30.12.2016г. |  |  | 200001 | 0 |  | 0 | 5 | 0 | 1 | 1 | 1 | 1 | 1 | 1 |  | 65 | 40 |  |  |  |  | 0 | 0 | [5 empty] | 0 |  | 0 | 20 | 0 | 0 | 0 | 19.52 | 0 | 1.62 | 0 | 0 | 13 | 8 | [13 empty] | 0 | 0 | 1 | 1 |  |  |  | 1013 | испытание | испытание | 1 | [6 empty] | 32653283 | 5 | Пусконаладочные работы | 0 |  | 4 | 200001 | Пусконаладочные работы : все сборники и отделы 05-06 (диагностика лифтов ) сборника мрФЕР-01 | ФЕРп |  |  |  | 0 | 19.52 | 0 | 0 | 0 | 19.52 | 1.62 | 0 | 0 | [17 empty] | 0 | 0 | 0 |  |  |  |  | 65 | 40 |  |  |  |  | 0 |  | 174009648 | 2 | 1 | -2 | 0 | 0 | 0 | 41 | 0 | 0 | 41 |  | 0 | 3 | 0 |  | 0 | 1 | 0 | 0 | 0 | 0
17 | 1 | 14 | 14 | 3 | п01-12-029-01 | Испытание цепи вторичной коммутации | испытание | 1 | 0 |  |  |  |  | 357 | 0 | 0 | 0 | 357 | 0 | 1.62 | 0 | 0 | 196 | 114 |  | 34654653 | 19.52 | 0 | 0 | 0 | 19.52 | 0 | 1.62 | 0 | 0 | 19.52 | 0 | 0 | 0 | 19.52 | 0 | 1.62 | 0 | 0 | 55 | 32 | 1 | 1 |  |  | 1 | 18.3 | 18.3 | 18.3 |  |  |  |  | 0 | 4 | ФЕРп-2001, п01-12-029-01, приказ Минстроя России №1039/пр от 30.12.2016г. |  |  | 200001 | 0 |  | 0 | 5 | 0 | 18.3 | 1 | 1 | 1 | 1 | 1 |  | 65 | 40 |  |  |  |  | 0 | 0 | [5 empty] | 0 |  | 0 | 357 | 0 | 0 | 0 | 357.216 | 0 | 1.62 | 0 | 0 | 196.35 | 114.24 | [13 empty] | 0 | 0 | 1 | 1 |  |  |  | 1013 | испытание | испытание | 1 | [6 empty] | 32653283 | 5 | Пусконаладочные работы | 0 |  | 4 | 200001 | Пусконаладочные работы : все сборники и отделы 05-06 (диагностика лифтов ) сборника мрФЕР-01 | ФЕРп |  |  |  | 0 | 19.52 | 0 | 0 | 0 | 19.52 | 1.62 | 0 | 0 | [17 empty] | 0 | 0 | 0 |  |  | *0,85 | *0,8 | 65 | 40 |  |  |  |  | 0 |  | 174009648 | 2 | 1 | 4 | 0 | 0 | 0 | 667 | 0 | 0 | 667 |  | 0 | 3 | 0 |  | 0 | 18.3 | 0 | 0 | 0 | 0
17 | 1 | 21 | 18 | 4 | м11-06-002-01 | Электрические проводки в щитах и пультах шкафных и панельных | 100 м | 0.4 | 0 |  |  |  |  | 41 | 0 | 0 | 0 | 41 | 0 | 3.708 | 0 | 0 | 33 | 25 |  | 34654652 | 102.81 | 0.01 | 0 | 0 | 102.8 | 0 | 9.27 | 0 | 0 | 117.17 | 14.37 | 0 | 0 | 102.8 | 0 | 9.27 | 0 | 0 | 80 | 60 | 1 | 1 |  |  | 1 | 1 | 1 | 1 |  |  |  |  | 0 | 2 | ФЕРм-2001, м11-06-002-01, приказ Минстроя России №1039/пр от 30.12.2016г. |  |  | 111003 | 0 |  | 0 | 2 | 0 | 1 | 1 | 1 | 1 | 1 | 1 |  | 80 | 60 |  |  |  |  | 0 | 0 | [5 empty] | 0 |  | 0 | 41 | 0.01 | 0 | 0 | 102.8 | 0 | 9.27 | 0 | 0 | 32.8 | 24.6 | [13 empty] | 0 | 0 | 1 | 1 |  |  |  | 1003 | 100 м | 100 м | 100 | [6 empty] | 32653249 | 2 | Монтажные работы | 0 |  | 2 | 111003 | Автоматика ( кроме микропроцессорной техники ) | ФЕРм-11 |  |  |  | 0 | 117.17 | 14.37 | 0 | 0 | 102.8 | 9.27 | 0 | 1 | [17 empty] | 0 | 0 | 0 |  |  |  |  | 80 | 60 |  |  |  |  | 0 |  | -391258795 | 2 | 1 | -2 | 0 | 0 | 0 | 99 | 0 | 99 | 0 |  | 0 | 3 | 0 |  | 0 | 1 | 0 | 0 | 0 | 0
17 | 1 | 28 | 22 | 4 | м11-06-002-01 | Электрические проводки в щитах и пультах шкафных и панельных | 100 м | 0.4 | 0 |  |  |  |  | 752 | 0 | 0 | 0 | 752 | 0 | 3.708 | 0 | 0 | 511 | 361 |  | 34654653 | 102.81 | 0.01 | 0 | 0 | 102.8 | 0 | 9.27 | 0 | 0 | 117.17 | 14.37 | 0 | 0 | 102.8 | 0 | 9.27 | 0 | 0 | 68 | 48 | 1 | 1 |  |  | 1 | 18.3 | 12.5 | 7.5 |  |  |  |  | 0 | 2 | ФЕРм-2001, м11-06-002-01, приказ Минстроя России №1039/пр от 30.12.2016г. |  |  | 111003 | 0 |  | 0 | 2 | 0 | 18.3 | 1 | 1 | 1 | 1 | 1 |  | 80 | 60 |  |  |  |  | 0 | 0 | [5 empty] | 0 |  | 0 | 752 | 0.075 | 0 | 0 | 1881.24 | 0 | 9.27 | 0 | 0 | 511.36 | 360.96 | [13 empty] | 0 | 0 | 1 | 1 |  |  |  | 1003 | 100 м | 100 м | 100 | [6 empty] | 32653249 | 2 | Монтажные работы | 0 |  | 2 | 111003 | Автоматика ( кроме микропроцессорной техники ) | ФЕРм-11 |  |  |  | 0 | 117.17 | 14.37 | 0 | 0 | 102.8 | 9.27 | 0 | 1 | [17 empty] | 0 | 0 | 0 |  |  | *0,85 | *0,8 | 80 | 60 |  |  |  |  | 0 |  | -391258795 | 2 | 1 | 4 | 0 | 0 | 0 | 1624 | 0 | 1624 | 0 |  | 0 | 3 | 0 |  | 0 | 18.3 | 0 | 0 | 0 | 0
18 | 1 | 21 |  | 4,1 | Накладная | Изолента х/б | шт. | 1 | 2.5 |  |  |  |  | 8 | 8 | 0 | 0 | 0 | 0 | 0 | 0 | 0 | 0 | 0 |  | 34654652 | 7.64 | 7.64 | 0 | 0 | 0 | 0 | 0 | 0 | 0 | 7.64 | 7.64 | 0 | 0 | 0 | 0 | 0 | 0 | 0 | 106 | 65 | 1 | 1 |  |  | 1 | 1 | 1 | 1 |  |  |  |  | 3 | 1 |  |  |  | 0 | 0 |  | 0 | 20 | 0 | 1 | 1 | 1 | 1 | 1 | 1 |  | 106 | 65 |  |  |  |  | 0 | 0 | [5 empty] | 0 |  | 0 | 8 | 7.64 | 0 | 0 | 0 | 0 | 0 | 0 | 0 | 0 | 0 | [13 empty] | 0 | 0 | 1 | 1 |  |  |  | 1010 | шт. | шт. | 1 | [6 empty] | 32653299 | 20 | Материалы ( строительные ) | 0 |  | 1 | 0 | Строка добавленная вручную | По умолчанию |  |  |  | 0 | 0 | 7.64 | 0 | 0 | 0 | 0 | 0 | [18 empty] | 0 | 0 | 0 |  |  |  |  | 106 | 65 |  | [57,32 / 7,5] |  |  | 0 |  | -163586836 | 2 | 4 | -2 | 0 | 0 | 0 | 8 | 8 | 0 | 0 |  | 0 | 2 | 0 |  | 0 | 1 | 0 | 0 | 0 | 0
18 | 1 | 28 |  | 4,1 | Накладная | Изолента х/б | шт. | 1 | 2.5 |  |  |  |  | 57 | 57 | 0 | 0 | 0 | 0 | 0 | 0 | 0 | 0 | 0 |  | 34654653 | 7.64 | 7.64 | 0 | 0 | 0 | 0 | 0 | 0 | 0 | 7.64 | 7.64 | 0 | 0 | 0 | 0 | 0 | 0 | 0 | 90 | 52 | 1 | 1 |  |  | 1 | 1 | 1 | 7.5 |  |  |  |  | 3 | 1 |  |  |  | 0 | 0 |  | 0 | 20 | 0 | 1 | 1 | 1 | 1 | 1 | 1 |  | 106 | 65 |  |  |  |  | 0 | 0 | [5 empty] | 0 |  | 0 | 57 | 57.3 | 0 | 0 | 0 | 0 | 0 | 0 | 0 | 0 | 0 | [13 empty] | 0 | 0 | 1 | 1 |  |  |  | 1010 | шт. | шт. | 1 | [6 empty] | 32653299 | 20 | Материалы ( строительные ) | 0 |  | 1 | 0 | Строка добавленная вручную | По умолчанию |  |  |  | 0 | 8.31 | 7.64 | 0 | 0 | 0 | 0 | 0 |  | 5 |  |  | 0 | 18 |  | 57.32 | [10 empty] | 0 | 0 | 0 |  |  | *0,85 | *0,8 | 106 | 65 |  | [57,32 / 7,5] |  |  | 0 |  | -163586836 | 2 | 3 | 4 | 0 | 0 | 0 | 57 | 57 | 0 | 0 |  | 1 | 1 | 0 |  | 0 | 1 | 0 | 0 | 0 | 0
18 | 1 | 20 |  | 4,2 | Накладная | Провод ПВ-3-1,5мм2 | м | 7 | 17.5 |  |  |  |  | 15 | 15 | 0 | 0 | 0 | 0 | 0 | 0 | 0 | 0 | 0 |  | 34654652 | 2.11 | 2.11 | 0 | 0 | 0 | 0 | 0 | 0 | 0 | 2.11 | 2.11 | 0 | 0 | 0 | 0 | 0 | 0 | 0 | 106 | 65 | 1 | 1 |  |  | 1 | 1 | 1 | 1 |  |  |  |  | 3 | 1 |  |  |  | 0 | 0 |  | 0 | 20 | 0 | 1 | 1 | 1 | 1 | 1 | 1 |  | 106 | 65 |  |  |  |  | 0 | 0 | [5 empty] | 0 |  | 0 | 15 | 2.11 | 0 | 0 | 0 | 0 | 0 | 0 | 0 | 0 | 0 | [13 empty] | 0 | 0 | 1 | 1 |  |  |  | 1003 | м | м | 1 | [6 empty] | 32653299 | 20 | Материалы ( строительные ) | 0 |  | 1 | 0 | Строка добавленная вручную | По умолчанию |  |  |  | 0 | 0 | 2.11 | 0 | 0 | 0 | 0 | 0 | [18 empty] | 0 | 0 | 0 |  |  |  |  | 106 | 65 |  | [15,81 / 7,5] |  |  | 0 |  | -737810051 | 2 | 4 | -2 | 0 | 0 | 0 | 15 | 15 | 0 | 0 |  | 0 | 2 | 0 |  | 0 | 1 | 0 | 0 | 0 | 0
18 | 1 | 27 |  | 4,2 | Накладная | Провод ПВ-3-1,5мм2 | м | 7 | 17.5 |  |  |  |  | 111 | 111 | 0 | 0 | 0 | 0 | 0 | 0 | 0 | 0 | 0 |  | 34654653 | 2.11 | 2.11 | 0 | 0 | 0 | 0 | 0 | 0 | 0 | 2.11 | 2.11 | 0 | 0 | 0 | 0 | 0 | 0 | 0 | 90 | 52 | 1 | 1 |  |  | 1 | 1 | 1 | 7.5 |  |  |  |  | 3 | 1 |  |  |  | 0 | 0 |  | 0 | 20 | 0 | 1 | 1 | 1 | 1 | 1 | 1 |  | 106 | 65 |  |  |  |  | 0 | 0 | [5 empty] | 0 |  | 0 | 111 | 15.825 | 0 | 0 | 0 | 0 | 0 | 0 | 0 | 0 | 0 | [13 empty] | 0 | 0 | 1 | 1 |  |  |  | 1003 | м | м | 1 | [6 empty] | 32653299 | 20 | Материалы ( строительные ) | 0 |  | 1 | 0 | Строка добавленная вручную | По умолчанию |  |  |  | 0 | 2.29 | 2.11 | 0 | 0 | 0 | 0 | 0 |  | 5 |  |  | 0 | 18 |  | 15.81 | [10 empty] | 0 | 0 | 0 |  |  | *0,85 | *0,8 | 106 | 65 |  | [15,81 / 7,5] |  |  | 0 |  | -737810051 | 2 | 3 | 4 | 0 | 0 | 0 | 111 | 111 | 0 | 0 |  | 1 | 1 | 0 |  | 0 | 1 | 0 | 0 | 0 | 0
18 | 1 | 19 |  | 4,3 | Накладная | Труба ХВГ ф 6мм2 | м | 2 | 5 |  |  |  |  | 4 | 4 | 0 | 0 | 0 | 0 | 0 | 0 | 0 | 0 | 0 |  | 34654652 | 2.06 | 2.06 | 0 | 0 | 0 | 0 | 0 | 0 | 0 | 2.06 | 2.06 | 0 | 0 | 0 | 0 | 0 | 0 | 0 | 106 | 65 | 1 | 1 |  |  | 1 | 1 | 1 | 1 |  |  |  |  | 3 | 1 |  |  |  | 0 | 0 |  | 0 | 20 | 0 | 1 | 1 | 1 | 1 | 1 | 1 |  | 106 | 65 |  |  |  |  | 0 | 0 | [5 empty] | 0 |  | 0 | 4 | 2.06 | 0 | 0 | 0 | 0 | 0 | 0 | 0 | 0 | 0 | [13 empty] | 0 | 0 | 1 | 1 |  |  |  | 1003 | м | м | 1 | [6 empty] | 32653299 | 20 | Материалы ( строительные ) | 0 |  | 1 | 0 | Строка добавленная вручную | По умолчанию |  |  |  | 0 | 0 | 2.06 | 0 | 0 | 0 | 0 | 0 | [18 empty] | 0 | 0 | 0 |  |  |  |  | 106 | 65 |  | [15,45 / 7,5] |  |  | 0 |  | 1684530896 | 2 | 4 | -2 | 0 | 0 | 0 | 4 | 4 | 0 | 0 |  | 0 | 2 | 0 |  | 0 | 1 | 0 | 0 | 0 | 0
18 | 1 | 26 |  | 4,3 | Накладная | Труба ХВГ ф 6мм2 | м | 2 | 5 |  |  |  |  | 31 | 31 | 0 | 0 | 0 | 0 | 0 | 0 | 0 | 0 | 0 |  | 34654653 | 2.06 | 2.06 | 0 | 0 | 0 | 0 | 0 | 0 | 0 | 2.06 | 2.06 | 0 | 0 | 0 | 0 | 0 | 0 | 0 | 90 | 52 | 1 | 1 |  |  | 1 | 1 | 1 | 7.5 |  |  |  |  | 3 | 1 |  |  |  | 0 | 0 |  | 0 | 20 | 0 | 1 | 1 | 1 | 1 | 1 | 1 |  | 106 | 65 |  |  |  |  | 0 | 0 | [5 empty] | 0 |  | 0 | 31 | 15.45 | 0 | 0 | 0 | 0 | 0 | 0 | 0 | 0 | 0 | [13 empty] | 0 | 0 | 1 | 1 |  |  |  | 1003 | м | м | 1 | [6 empty] | 32653299 | 20 | Материалы ( строительные ) | 0 |  | 1 | 0 | Строка добавленная вручную | По умолчанию |  |  |  | 0 | 2.24 | 2.06 | 0 | 0 | 0 | 0 | 0 |  | 5 |  |  | 0 | 18 |  | 15.45 | [10 empty] | 0 | 0 | 0 |  |  | *0,85 | *0,8 | 106 | 65 |  | [15,45 / 7,5] |  |  | 0 |  | 1684530896 | 2 | 3 | 4 | 0 | 0 | 0 | 31 | 31 | 0 | 0 |  | 1 | 1 | 0 |  | 0 | 1 | 0 | 0 | 0 | 0
18 | 1 | 16 |  | 4,4 | Накладная | Провод ПВ-3-1мм2 | м | 20 | 50 |  |  |  |  | 37 | 37 | 0 | 0 | 0 | 0 | 0 | 0 | 0 | 0 | 0 |  | 34654652 | 1.87 | 1.87 | 0 | 0 | 0 | 0 | 0 | 0 | 0 | 1.87 | 1.87 | 0 | 0 | 0 | 0 | 0 | 0 | 0 | 0 | 0 | 1 | 1 |  |  | 1 | 1 | 1 | 1 |  |  |  |  | 3 | 1 | ФССЦ-2001, 01.7.19.04-0031, приказ Минстроя России №1039/пр от 30.12.2016г. |  |  | 500001 | 0 |  | 0 | 20 | 0 | 1 | 1 | 1 | 1 | 1 | 1 |  | 0 | 0 |  |  |  |  | 0 | 0 | [5 empty] | 0 |  | 0 | 37 | 1.87 | 0 | 0 | 0 | 0 | 0 | 0 | 0 | 0 | 0 | [13 empty] | 0 | 0 | 1 | 1 |  |  |  | 1003 | м | м | 1 | [6 empty] | 32653291 | 20 | Материалы ( строительные ) | 0 |  | 1 | 500001 | Материалы и конструкции ( строительные ) по ценникам и каталогом | ресурс_ФССЦ (строительные) |  |  |  | 0 | 23.09 | 1.87 | 0 | 0 | 0 | 0 | 0 | [18 empty] | 0 | 0 | 0 |  |  |  |  | 0 | 0 |  | [14,05 / 7,5] |  |  | 0 |  | 1078867451 | 2 | 4 | -2 | 0 | 0 | 0 | 37 | 37 | 0 | 0 |  | 0 | 2 | 0 |  | 0 | 1 | 0 | 0 | 0 | 0
18 | 1 | 23 |  | 4,4 | Накладная | Провод ПВ-3-1мм2 | м | 20 | 50 |  |  |  |  | 281 | 281 | 0 | 0 | 0 | 0 | 0 | 0 | 0 | 0 | 0 |  | 34654653 | 1.87 | 1.87 | 0 | 0 | 0 | 0 | 0 | 0 | 0 | 1.87 | 1.87 | 0 | 0 | 0 | 0 | 0 | 0 | 0 | 0 | 0 | 1 | 1 |  |  | 1 | 1 | 1 | 7.5 |  |  |  |  | 3 | 1 | ФССЦ-2001, 01.7.19.04-0031, приказ Минстроя России №1039/пр от 30.12.2016г. |  |  | 500001 | 0 |  | 0 | 20 | 0 | 1 | 1 | 1 | 1 | 1 | 1 |  | 0 | 0 |  |  |  |  | 0 | 0 | [5 empty] | 0 |  | 0 | 281 | 14.025 | 0 | 0 | 0 | 0 | 0 | 0 | 0 | 0 | 0 | [13 empty] | 0 | 0 | 1 | 1 |  |  |  | 1003 | м | м | 1 | [6 empty] | 32653291 | 20 | Материалы ( строительные ) | 0 |  | 1 | 500001 | Материалы и конструкции ( строительные ) по ценникам и каталогом | ресурс_ФССЦ (строительные) |  |  |  | 0 | 2.04 | 1.87 | 0 | 0 | 0 | 0 | 0 |  | 5 |  |  | 0 | 18 |  | 14.05 | [10 empty] | 0 | 0 | 0 |  |  |  |  | 0 | 0 |  | [14,05 / 7,5] |  |  | 0 |  | 1078867451 | 2 | 3 | 4 | 0 | 0 | 0 | 281 | 281 | 0 | 0 |  | 1 | 1 | 0 |  | 0 | 1 | 0 | 0 | 0 | 0
18 | 1 | 17 |  | 4,5 | Накладная | Провод ПВ-1-2,5мм2 | м | 9 | 22.5 |  |  |  |  | 19 | 19 | 0 | 0 | 0 | 0 | 0 | 0 | 0 | 0 | 0 |  | 34654652 | 2.16 | 2.16 | 0 | 0 | 0 | 0 | 0 | 0 | 0 | 2.16 | 2.16 | 0 | 0 | 0 | 0 | 0 | 0 | 0 | 0 | 0 | 1 | 1 |  |  | 1 | 1 | 1 | 1 |  |  |  |  | 3 | 1 | ФССЦ-2001, 25.2.01.01-0017, приказ Минстроя России №1039/пр от 30.12.2016г. |  |  | 500001 | 0 |  | 0 | 20 | 0 | 1 | 1 | 1 | 1 | 1 | 1 |  | 0 | 0 |  |  |  |  | 0 | 0 | [5 empty] | 0 |  | 0 | 19 | 2.16 | 0 | 0 | 0 | 0 | 0 | 0 | 0 | 0 | 0 | [13 empty] | 0 | 0 | 1 | 1 |  |  |  | 1003 | м | м | 1 | [6 empty] | 32653291 | 20 | Материалы ( строительные ) | 0 |  | 1 | 500001 | Материалы и конструкции ( строительные ) по ценникам и каталогом | ресурс_ФССЦ (строительные) |  |  |  | 0 | 30.74 | 2.16 | 0 | 0 | 0 | 0 | 0 | [18 empty] | 0 | 0 | 0 |  |  |  |  | 0 | 0 |  | [16,22 / 7,5] |  |  | 0 |  | -347094406 | 2 | 4 | -2 | 0 | 0 | 0 | 19 | 19 | 0 | 0 |  | 0 | 2 | 0 |  | 0 | 1 | 0 | 0 | 0 | 0
18 | 1 | 24 |  | 4,5 | Накладная | Провод ПВ-1-2,5мм2 | м | 9 | 22.5 |  |  |  |  | 146 | 146 | 0 | 0 | 0 | 0 | 0 | 0 | 0 | 0 | 0 |  | 34654653 | 2.16 | 2.16 | 0 | 0 | 0 | 0 | 0 | 0 | 0 | 2.16 | 2.16 | 0 | 0 | 0 | 0 | 0 | 0 | 0 | 0 | 0 | 1 | 1 |  |  | 1 | 1 | 1 | 7.5 |  |  |  |  | 3 | 1 | ФССЦ-2001, 25.2.01.01-0017, приказ Минстроя России №1039/пр от 30.12.2016г. |  |  | 500001 | 0 |  | 0 | 20 | 0 | 1 | 1 | 1 | 1 | 1 | 1 |  | 0 | 0 |  |  |  |  | 0 | 0 | [5 empty] | 0 |  | 0 | 146 | 16.2 | 0 | 0 | 0 | 0 | 0 | 0 | 0 | 0 | 0 | [13 empty] | 0 | 0 | 1 | 1 |  |  |  | 1003 | м | м | 1 | [6 empty] | 32653291 | 20 | Материалы ( строительные ) | 0 |  | 1 | 500001 | Материалы и конструкции ( строительные ) по ценникам и каталогом | ресурс_ФССЦ (строительные) |  |  |  | 0 | 2.35 | 2.16 | 0 | 0 | 0 | 0 | 0 |  | 5 |  |  | 0 | 18 |  | 16.22 | [10 empty] | 0 | 0 | 0 |  |  |  |  | 0 | 0 |  | [16,22 / 7,5] |  |  | 0 |  | -347094406 | 2 | 3 | 4 | 0 | 0 | 0 | 146 | 146 | 0 | 0 |  | 1 | 1 | 0 |  | 0 | 1 | 0 | 0 | 0 | 0
18 | 1 | 18 |  | 4,6 | Накладная | Провод ПУНП 2-2,5мм2 | м | 4 | 10 |  |  |  |  | 16 | 16 | 0 | 0 | 0 | 0 | 0 | 0 | 0 | 0 | 0 |  | 34654652 | 4.01 | 4.01 | 0 | 0 | 0 | 0 | 0 | 0 | 0 | 4.01 | 4.01 | 0 | 0 | 0 | 0 | 0 | 0 | 0 | 106 | 65 | 1 | 1 |  |  | 1 | 1 | 1 | 1 |  |  |  |  | 3 | 1 |  |  |  | 0 | 0 |  | 0 | 20 | 0 | 1 | 1 | 1 | 1 | 1 | 1 |  | 106 | 65 |  |  |  |  | 0 | 0 | [5 empty] | 0 |  | 0 | 16 | 4.01 | 0 | 0 | 0 | 0 | 0 | 0 | 0 | 0 | 0 | [13 empty] | 0 | 0 | 1 | 1 |  |  |  | 1003 | м | м | 1 | [6 empty] | 32653299 | 20 | Материалы ( строительные ) | 0 |  | 1 | 0 | Строка добавленная вручную | По умолчанию |  |  |  | 0 | 1 | 4.01 | 0 | 0 | 0 | 0 | 0 | [18 empty] | 0 | 0 | 0 |  |  |  |  | 106 | 65 |  | [30,06 / 7,5] |  |  | 0 |  | -564594927 | 2 | 4 | -2 | 0 | 0 | 0 | 16 | 16 | 0 | 0 |  | 0 | 2 | 0 |  | 0 | 1 | 0 | 0 | 0 | 0
18 | 1 | 25 |  | 4,6 | Накладная | Провод ПУНП 2-2,5мм2 | м | 4 | 10 |  |  |  |  | 120 | 120 | 0 | 0 | 0 | 0 | 0 | 0 | 0 | 0 | 0 |  | 34654653 | 4.01 | 4.01 | 0 | 0 | 0 | 0 | 0 | 0 | 0 | 4.01 | 4.01 | 0 | 0 | 0 | 0 | 0 | 0 | 0 | 90 | 52 | 1 | 1 |  |  | 1 | 1 | 1 | 7.5 |  |  |  |  | 3 | 1 |  |  |  | 0 | 0 |  | 0 | 20 | 0 | 1 | 1 | 1 | 1 | 1 | 1 |  | 106 | 65 |  |  |  |  | 0 | 0 | [5 empty] | 0 |  | 0 | 120 | 30.075 | 0 | 0 | 0 | 0 | 0 | 0 | 0 | 0 | 0 | [13 empty] | 0 | 0 | 1 | 1 |  |  |  | 1003 | м | м | 1 | [6 empty] | 32653299 | 20 | Материалы ( строительные ) | 0 |  | 1 | 0 | Строка добавленная вручную | По умолчанию |  |  |  | 0 | 4.36 | 4.01 | 0 | 0 | 0 | 0 | 0 |  | 5 |  |  | 0 | 18 |  | 30.06 | [10 empty] | 0 | 0 | 0 |  |  | *0,85 | *0,8 | 106 | 65 |  | [30,06 / 7,5] |  |  | 0 |  | -564594927 | 2 | 3 | 4 | 0 | 0 | 0 | 120 | 120 | 0 | 0 |  | 1 | 1 | 0 |  | 0 | 1 | 0 | 0 | 0 | 0
17 | 1 | 37 | 31 | 5 | м08-03-601-01 | Щиток лабораторный | ШТ | 1 | 0 |  |  |  |  | 41 | 0 | 5 | 1 | 36 | 0 | 3.58 | 0.05 | 0 | 35 | 24 |  | 34654652 | 40.17 | -0.01 | 4.67 | 0.64 | 35.51 | 0 | 3.58 | 0.05 | 0 | 51.26 | 11.08 | 4.67 | 0.64 | 35.51 | 0 | 3.58 | 0.05 | 0 | 95 | 65 | 1 | 1 |  |  | 1 | 1 | 1 | 1 |  |  |  |  | 0 | 2 | ФЕРм-2001, м08-03-601-01, приказ Минстроя России №1039/пр от 30.12.2016г. |  |  | 108001 | 0 |  | 0 | 2 | 0 | 1 | 1 | 1 | 1 | 1 | 1 |  | 95 | 65 |  |  |  |  | 0 | 0 | [5 empty] | 0 |  | 0 | 41 | -0.01 | 4.67 | 0.64 | 35.51 | 0 | 3.58 | 0.05 | 0 | 35.15 | 24.05 | [13 empty] | 0 | 0 | 1 | 1 |  |  |  | 1013 | ШТ | ШТ | 1 | [6 empty] | 32653241 | 2 | Монтажные работы | 0 |  | 2 | 108001 | Электромонтажные работы (ФЕРм-08, отдел 01-03) | ФЕРм-08 |  |  |  | 0 | 51.26 | 11.08 | 4.67 | 0.64 | 35.51 | 3.58 | 0.05 | 1 | [17 empty] | 0 | 0 | 0 |  |  |  |  | 95 | 65 |  |  |  |  | 0 |  | 31160874 | 2 | 1 | -2 | 0 | 0 | 0 | 100 | 0 | 100 | 0 |  | 0 | 3 | 0 |  | 0 | 1 | 0 | 0 | 0 | 0
17 | 1 | 46 | 40 | 5 | м08-03-601-01 | Щиток лабораторный | ШТ | 1 | 0 |  |  |  |  | 708 | 0 | 58 | 12 | 650 | 0 | 3.58 | 0.05 | 0 | 536 | 344 |  | 34654653 | 40.17 | -0.01 | 4.67 | 0.64 | 35.51 | 0 | 3.58 | 0.05 | 0 | 51.26 | 11.08 | 4.67 | 0.64 | 35.51 | 0 | 3.58 | 0.05 | 0 | 81 | 52 | 1 | 1 |  |  | 1 | 18.3 | 12.5 | 7.5 |  |  |  |  | 0 | 2 | ФЕРм-2001, м08-03-601-01, приказ Минстроя России №1039/пр от 30.12.2016г. |  |  | 108001 | 0 |  | 0 | 2 | 0 | 18.3 | 1 | 1 | 1 | 1 | 1 |  | 95 | 65 |  |  |  |  | 0 | 0 | [5 empty] | 0 |  | 0 | 708 | -0.075 | 58.375 | 11.712 | 649.833 | 0 | 3.58 | 0.05 | 0 | 536.22 | 344.24 | [13 empty] | 0 | 0 | 1 | 1 |  |  |  | 1013 | ШТ | ШТ | 1 | [6 empty] | 32653241 | 2 | Монтажные работы | 0 |  | 2 | 108001 | Электромонтажные работы (ФЕРм-08, отдел 01-03) | ФЕРм-08 |  |  |  | 0 | 51.26 | 11.08 | 4.67 | 0.64 | 35.51 | 3.58 | 0.05 | 1 | [17 empty] | 0 | 0 | 0 |  |  | *0,85 | *0,8 | 95 | 65 |  |  |  |  | 0 |  | 31160874 | 2 | 1 | 4 | 0 | 0 | 0 | 1588 | 0 | 1588 | 0 |  | 0 | 3 | 0 |  | 0 | 18.3 | 0 | 0 | 0 | 0
18 | 1 | 33 |  | 5,1 | 01.7.06.05-0041 | Корпус металлический ЩРМН | шт. | 1 | 1 |  |  |  |  | 419 | 419 | 0 | 0 | 0 | 0 | 0 | 0 | 0 | 0 | 0 |  | 34654652 | 418.87 | 418.87 | 0 | 0 | 0 | 0 | 0 | 0 | 0 | 418.87 | 418.87 | 0 | 0 | 0 | 0 | 0 | 0 | 0 | 0 | 0 | 1 | 1 |  |  | 1 | 1 | 1 | 1 |  |  |  |  | 3 | 1 | ФССЦ-2001, 01.7.06.05-0041, приказ Минстроя России №1039/пр от 30.12.2016г. |  |  | 500001 | 0 |  | 0 | 20 | 0 | 1 | 1 | 1 | 1 | 1 | 1 |  | 0 | 0 |  |  |  |  | 0 | 0 | [5 empty] | 0 |  | 0 | 419 | 418.87 | 0 | 0 | 0 | 0 | 0 | 0 | 0 | 0 | 0 | [13 empty] | 0 | 0 | 1 | 1 |  |  |  | 1010 | шт. | шт. | 1 | [6 empty] | 32653291 | 20 | Материалы ( строительные ) | 0 |  | 1 | 500001 | Материалы и конструкции ( строительные ) по ценникам и каталогом | ресурс_ФССЦ (строительные) |  |  |  | 0 | 30.4 | 418.87 | 0 | 0 | 0 | 0 | 0 | [18 empty] | 0 | 0 | 0 |  |  |  |  | 0 | 0 |  | [3 141,49 / 7,5] |  |  | 0 |  | 2113674475 | 2 | 4 | -2 | 0 | 0 | 0 | 419 | 419 | 0 | 0 |  | 0 | 2 | 0 |  | 0 | 1 | 0 | 0 | 0 | 0
18 | 1 | 42 |  | 5,1 | 01.7.06.05-0041 | Корпус металлический ЩРМН | шт. | 1 | 1 |  |  |  |  | 3142 | 3142 | 0 | 0 | 0 | 0 | 0 | 0 | 0 | 0 | 0 |  | 34654653 | 418.87 | 418.87 | 0 | 0 | 0 | 0 | 0 | 0 | 0 | 418.87 | 418.87 | 0 | 0 | 0 | 0 | 0 | 0 | 0 | 0 | 0 | 1 | 1 |  |  | 1 | 1 | 1 | 7.5 |  |  |  |  | 3 | 1 | ФССЦ-2001, 01.7.06.05-0041, приказ Минстроя России №1039/пр от 30.12.2016г. |  |  | 500001 | 0 |  | 0 | 20 | 0 | 1 | 1 | 1 | 1 | 1 | 1 |  | 0 | 0 |  |  |  |  | 0 | 0 | [5 empty] | 0 |  | 0 | 3142 | 3141.525 | 0 | 0 | 0 | 0 | 0 | 0 | 0 | 0 | 0 | [13 empty] | 0 | 0 | 1 | 1 |  |  |  | 1010 | шт. | шт. | 1 | [6 empty] | 32653291 | 20 | Материалы ( строительные ) | 0 |  | 1 | 500001 | Материалы и конструкции ( строительные ) по ценникам и каталогом | ресурс_ФССЦ (строительные) |  |  |  | 0 | 455.29 | 418.87 | 0 | 0 | 0 | 0 | 0 |  | 5 |  |  | 0 | 18 |  | 3141.49 | [10 empty] | 0 | 0 | 0 |  |  |  |  | 0 | 0 |  | [3 141,49 / 7,5] |  |  | 0 |  | 2113674475 | 2 | 3 | 4 | 0 | 0 | 0 | 3142 | 3142 | 0 | 0 |  | 1 | 1 | 0 |  | 0 | 1 | 0 | 0 | 0 | 0
18 | 1 | 34 |  | 5,2 | 01.7.15.07-0014 | Дюбели распорные полипропиленовые | 100 шт. | 0 | 0 |  |  |  |  | 0 | 0 | 0 | 0 | 0 | 0 | 0 | 0 | 0 | 0 | 0 |  | 34654652 | 86 | 86 | 0 | 0 | 0 | 0 | 0 | 0 | 0 | 86 | 86 | 0 | 0 | 0 | 0 | 0 | 0 | 0 | 0 | 0 | 1 | 1 |  |  | 1 | 1 | 1 | 1 |  |  |  |  | 3 | 1 | ФССЦ-2001, 01.7.15.07-0014, приказ Минстроя России №1039/пр от 30.12.2016г. |  |  | 500001 | 0 |  | 0 | 20 | 0 | 1 | 1 | 1 | 1 | 1 | 1 |  | 0 | 0 |  |  |  |  | 0 | 0 | [5 empty] | 0 |  | 0 | 0 | 86 | 0 | 0 | 0 | 0 | 0 | 0 | 0 | 0 | 0 | [13 empty] | 0 | 0 | 1 | 1 |  |  |  | 1010 | 100 шт. | 100 шт. | 100 | [6 empty] | 32653291 | 20 | Материалы ( строительные ) | 0 |  | 1 | 500001 | Материалы и конструкции ( строительные ) по ценникам и каталогом | ресурс_ФССЦ (строительные) |  |  |  | 0 | 86 | 86 | 0 | 0 | 0 | 0 | 0 | [18 empty] | 0 | 0 | 0 |  |  |  |  | 0 | 0 |  |  |  |  | 0 |  | 1794244060 | 2 | 1 | -2 | 0 | 0 | 0 | 0 | 0 | 0 | 0 |  | 0 | 3 | 0 |  | 0 | 1 | 0 | 0 | 0 | 0
18 | 1 | 43 |  | 5,2 | 01.7.15.07-0014 | Дюбели распорные полипропиленовые | 100 шт. | 0 | 0 |  |  |  |  | 0 | 0 | 0 | 0 | 0 | 0 | 0 | 0 | 0 | 0 | 0 |  | 34654653 | 86 | 86 | 0 | 0 | 0 | 0 | 0 | 0 | 0 | 86 | 86 | 0 | 0 | 0 | 0 | 0 | 0 | 0 | 0 | 0 | 1 | 1 |  |  | 1 | 1 | 1 | 7.5 |  |  |  |  | 3 | 1 | ФССЦ-2001, 01.7.15.07-0014, приказ Минстроя России №1039/пр от 30.12.2016г. |  |  | 500001 | 0 |  | 0 | 20 | 0 | 1 | 1 | 1 | 1 | 1 | 1 |  | 0 | 0 |  |  |  |  | 0 | 0 | [5 empty] | 0 |  | 0 | 0 | 645 | 0 | 0 | 0 | 0 | 0 | 0 | 0 | 0 | 0 | [13 empty] | 0 | 0 | 1 | 1 |  |  |  | 1010 | 100 шт. | 100 шт. | 100 | [6 empty] | 32653291 | 20 | Материалы ( строительные ) | 0 |  | 1 | 500001 | Материалы и конструкции ( строительные ) по ценникам и каталогом | ресурс_ФССЦ (строительные) |  |  |  | 0 | 86 | 86 | 0 | 0 | 0 | 0 | 0 | [18 empty] | 0 | 0 | 0 |  |  |  |  | 0 | 0 |  |  |  |  | 0 |  | 1794244060 | 2 | 1 | 4 | 0 | 0 | 0 | 0 | 0 | 0 | 0 |  | 0 | 3 | 0 |  | 0 | 1 | 0 | 0 | 0 | 0
18 | 1 | 35 |  | 5,3 | 14.4.02.09-0001 | Краска | кг | 0 | 0 |  |  |  |  | 0 | 0 | 0 | 0 | 0 | 0 | 0 | 0 | 0 | 0 | 0 |  | 34654652 | 28.6 | 28.6 | 0 | 0 | 0 | 0 | 0 | 0 | 0 | 28.6 | 28.6 | 0 | 0 | 0 | 0 | 0 | 0 | 0 | 0 | 0 | 1 | 1 |  |  | 1 | 1 | 1 | 1 |  |  |  |  | 3 | 1 | ФССЦ-2001, 14.4.02.09-0001, приказ Минстроя России №1039/пр от 30.12.2016г. |  |  | 500001 | 0 |  | 0 | 20 | 0 | 1 | 1 | 1 | 1 | 1 | 1 |  | 0 | 0 |  |  |  |  | 0 | 0 | [5 empty] | 0 |  | 0 | 0 | 28.6 | 0 | 0 | 0 | 0 | 0 | 0 | 0 | 0 | 0 | [13 empty] | 0 | 0 | 1 | 1 |  |  |  | 1009 | кг | кг | 1 | [6 empty] | 32653291 | 20 | Материалы ( строительные ) | 0 |  | 1 | 500001 | Материалы и конструкции ( строительные ) по ценникам и каталогом | ресурс_ФССЦ (строительные) |  |  |  | 0 | 28.6 | 28.6 | 0 | 0 | 0 | 0 | 0 | [18 empty] | 0 | 0 | 0 |  |  |  |  | 0 | 0 |  |  |  |  | 0 |  | 210558753 | 2 | 1 | -2 | 0 | 0 | 0 | 0 | 0 | 0 | 0 |  | 0 | 3 | 0 |  | 0 | 1 | 0 | 0 | 0 | 0
18 | 1 | 44 |  | 5,3 | 14.4.02.09-0001 | Краска | кг | 0 | 0 |  |  |  |  | 0 | 0 | 0 | 0 | 0 | 0 | 0 | 0 | 0 | 0 | 0 |  | 34654653 | 28.6 | 28.6 | 0 | 0 | 0 | 0 | 0 | 0 | 0 | 28.6 | 28.6 | 0 | 0 | 0 | 0 | 0 | 0 | 0 | 0 | 0 | 1 | 1 |  |  | 1 | 1 | 1 | 7.5 |  |  |  |  | 3 | 1 | ФССЦ-2001, 14.4.02.09-0001, приказ Минстроя России №1039/пр от 30.12.2016г. |  |  | 500001 | 0 |  | 0 | 20 | 0 | 1 | 1 | 1 | 1 | 1 | 1 |  | 0 | 0 |  |  |  |  | 0 | 0 | [5 empty] | 0 |  | 0 | 0 | 214.5 | 0 | 0 | 0 | 0 | 0 | 0 | 0 | 0 | 0 | [13 empty] | 0 | 0 | 1 | 1 |  |  |  | 1009 | кг | кг | 1 | [6 empty] | 32653291 | 20 | Материалы ( строительные ) | 0 |  | 1 | 500001 | Материалы и конструкции ( строительные ) по ценникам и каталогом | ресурс_ФССЦ (строительные) |  |  |  | 0 | 28.6 | 28.6 | 0 | 0 | 0 | 0 | 0 | [18 empty] | 0 | 0 | 0 |  |  |  |  | 0 | 0 |  |  |  |  | 0 |  | 210558753 | 2 | 1 | 4 | 0 | 0 | 0 | 0 | 0 | 0 | 0 |  | 0 | 3 | 0 |  | 0 | 1 | 0 | 0 | 0 | 0
18 | 1 | 36 |  | 5,4 | 14.4.03.03-0002 | Лак битумный БТ-123 | т | 0 | 0 |  |  |  |  | 0 | 0 | 0 | 0 | 0 | 0 | 0 | 0 | 0 | 0 | 0 |  | 34654652 | 7826.9 | 7826.9 | 0 | 0 | 0 | 0 | 0 | 0 | 0 | 7826.9 | 7826.9 | 0 | 0 | 0 | 0 | 0 | 0 | 0 | 0 | 0 | 1 | 1 |  |  | 1 | 1 | 1 | 1 |  |  |  |  | 3 | 1 | ФССЦ-2001, 14.4.03.03-0002, приказ Минстроя России №1039/пр от 30.12.2016г. |  |  | 500001 | 0 |  | 0 | 20 | 0 | 1 | 1 | 1 | 1 | 1 | 1 |  | 0 | 0 |  |  |  |  | 0 | 0 | [5 empty] | 0 |  | 0 | 0 | 7826.9 | 0 | 0 | 0 | 0 | 0 | 0 | 0 | 0 | 0 | [13 empty] | 0 | 0 | 1 | 1 |  |  |  | 1009 | т | т | 1000 | [6 empty] | 32653291 | 20 | Материалы ( строительные ) | 0 |  | 1 | 500001 | Материалы и конструкции ( строительные ) по ценникам и каталогом | ресурс_ФССЦ (строительные) |  |  |  | 0 | 7826.9 | 7826.9 | 0 | 0 | 0 | 0 | 0 | [18 empty] | 0 | 0 | 0 |  |  |  |  | 0 | 0 |  |  |  |  | 0 |  | -108263514 | 2 | 1 | -2 | 0 | 0 | 0 | 0 | 0 | 0 | 0 |  | 0 | 3 | 0 |  | 0 | 1 | 0 | 0 | 0 | 0
18 | 1 | 45 |  | 5,4 | 14.4.03.03-0002 | Лак битумный БТ-123 | т | 0 | 0 |  |  |  |  | 0 | 0 | 0 | 0 | 0 | 0 | 0 | 0 | 0 | 0 | 0 |  | 34654653 | 7826.9 | 7826.9 | 0 | 0 | 0 | 0 | 0 | 0 | 0 | 7826.9 | 7826.9 | 0 | 0 | 0 | 0 | 0 | 0 | 0 | 0 | 0 | 1 | 1 |  |  | 1 | 1 | 1 | 7.5 |  |  |  |  | 3 | 1 | ФССЦ-2001, 14.4.03.03-0002, приказ Минстроя России №1039/пр от 30.12.2016г. |  |  | 500001 | 0 |  | 0 | 20 | 0 | 1 | 1 | 1 | 1 | 1 | 1 |  | 0 | 0 |  |  |  |  | 0 | 0 | [5 empty] | 0 |  | 0 | 0 | 58701.75 | 0 | 0 | 0 | 0 | 0 | 0 | 0 | 0 | 0 | [13 empty] | 0 | 0 | 1 | 1 |  |  |  | 1009 | т | т | 1000 | [6 empty] | 32653291 | 20 | Материалы ( строительные ) | 0 |  | 1 | 500001 | Материалы и конструкции ( строительные ) по ценникам и каталогом | ресурс_ФССЦ (строительные) |  |  |  | 0 | 7826.9 | 7826.9 | 0 | 0 | 0 | 0 | 0 | [18 empty] | 0 | 0 | 0 |  |  |  |  | 0 | 0 |  |  |  |  | 0 |  | -108263514 | 2 | 1 | 4 | 0 | 0 | 0 | 0 | 0 | 0 | 0 |  | 0 | 3 | 0 |  | 0 | 1 | 0 | 0 | 0 | 0
18 | 1 | 37 |  | 5,5 | 999-9950 | Вспомогательные ненормируемые материалы (2% от ОЗП) | РУБ | 0 | 0 |  |  |  |  | 0 | 0 | 0 | 0 | 0 | 0 | 0 | 0 | 0 | 0 | 0 |  | 34654652 | 1 | 1 | 0 | 0 | 0 | 0 | 0 | 0 | 0 | 1 | 1 | 0 | 0 | 0 | 0 | 0 | 0 | 0 | 106 | 65 | 1 | 1 |  |  | 1 | 1 | 1 | 1 |  |  |  |  | 3 | 1 |  |  |  | 0 | 0 |  | 0 | 20 | 0 | 1 | 1 | 1 | 1 | 1 | 1 |  | 106 | 65 |  |  |  |  | 0 | 0 | [5 empty] | 0 |  | 0 | 0 | 1 | 0 | 0 | 0 | 0 | 0 | 0 | 0 | 0 | 0 | [13 empty] | 0 | 0 | 1 | 1 |  |  |  | 1013 | РУБ | РУБ | 1 | [6 empty] | 32653299 | 20 | Материалы ( строительные ) | 0 |  | 1 | 0 | Строка добавленная вручную | По умолчанию |  |  |  | 0 | 1 | 1 | 0 | 0 | 0 | 0 | 0 | [18 empty] | 0 | 0 | 0 |  |  |  |  | 106 | 65 |  |  |  |  | 0 |  | -1731369543 | 2 | 1 | -2 | 0 | 0 | 0 | 0 | 0 | 0 | 0 |  | 0 | 3 | 0 |  | 0 | 1 | 0 | 0 | 0 | 0
18 | 1 | 46 |  | 5,5 | 999-9950 | Вспомогательные ненормируемые материалы (2% от ОЗП) | РУБ | 0 | 0 |  |  |  |  | 0 | 0 | 0 | 0 | 0 | 0 | 0 | 0 | 0 | 0 | 0 |  | 34654653 | 1 | 1 | 0 | 0 | 0 | 0 | 0 | 0 | 0 | 1 | 1 | 0 | 0 | 0 | 0 | 0 | 0 | 0 | 90 | 52 | 1 | 1 |  |  | 1 | 1 | 1 | 7.5 |  |  |  |  | 3 | 1 |  |  |  | 0 | 0 |  | 0 | 20 | 0 | 1 | 1 | 1 | 1 | 1 | 1 |  | 106 | 65 |  |  |  |  | 0 | 0 | [5 empty] | 0 |  | 0 | 0 | 7.5 | 0 | 0 | 0 | 0 | 0 | 0 | 0 | 0 | 0 | [13 empty] | 0 | 0 | 1 | 1 |  |  |  | 1013 | РУБ | РУБ | 1 | [6 empty] | 32653299 | 20 | Материалы ( строительные ) | 0 |  | 1 | 0 | Строка добавленная вручную | По умолчанию |  |  |  | 0 | 1 | 1 | 0 | 0 | 0 | 0 | 0 | [18 empty] | 0 | 0 | 0 |  |  | *0,85 | *0,8 | 106 | 65 |  |  |  |  | 0 |  | -1731369543 | 2 | 1 | 4 | 0 | 0 | 0 | 0 | 0 | 0 | 0 |  | 0 | 3 | 0 |  | 0 | 1 | 0 | 0 | 0 | 0
17 | 1 | 55 | 49 | 6 | м08-03-591-08 | Розетка штепсельная неутопленного типа при открытой проводке | 100 ШТ | 0.01 | 0 |  |  |  |  | 3 | 0 | 0 | 0 | 3 | 0 | 0.3456 | 0.0005 | 0 | 3 | 2 |  | 34654652 | 347.51 | 0 | 4.67 | 0.64 | 342.84 | 0 | 34.56 | 0.05 | 0 | 453.93 | 106.42 | 4.67 | 0.64 | 342.84 | 0 | 34.56 | 0.05 | 0 | 95 | 65 | 1 | 1 |  |  | 1 | 1 | 1 | 1 |  |  |  |  | 0 | 2 | ФЕРм-2001, м08-03-591-08, приказ Минстроя России №1039/пр от 30.12.2016г. |  |  | 108001 | 0 |  | 0 | 2 | 0 | 1 | 1 | 1 | 1 | 1 | 1 |  | 95 | 65 |  |  |  |  | 0 | 0 | [5 empty] | 0 |  | 0 | 3 | 0 | 4.67 | 0.64 | 342.84 | 0 | 34.56 | 0.05 | 0 | 2.85 | 1.95 | [13 empty] | 0 | 0 | 1 | 1 |  |  |  | 1013 | 100 ШТ | 100 ШТ | 1 | [6 empty] | 32653241 | 2 | Монтажные работы | 0 |  | 2 | 108001 | Электромонтажные работы (ФЕРм-08, отдел 01-03) | ФЕРм-08 |  |  |  | 0 | 453.93 | 106.42 | 4.67 | 0.64 | 342.84 | 34.56 | 0.05 | 1 | [17 empty] | 0 | 0 | 0 |  |  |  |  | 95 | 65 |  |  |  |  | 0 |  | 1188648583 | 2 | 1 | -2 | 0 | 0 | 0 | 8 | 0 | 8 | 0 |  | 0 | 3 | 0 |  | 0 | 1 | 0 | 0 | 0 | 0
17 | 1 | 64 | 58 | 6 | м08-03-591-08 | Розетка штепсельная неутопленного типа при открытой проводке | 100 ШТ | 0.01 | 0 |  |  |  |  | 64 | 0 | 1 | 0 | 63 | 0 | 0.3456 | 0.0005 | 0 | 51 | 33 |  | 34654653 | 347.51 | 0 | 4.67 | 0.64 | 342.84 | 0 | 34.56 | 0.05 | 0 | 453.93 | 106.42 | 4.67 | 0.64 | 342.84 | 0 | 34.56 | 0.05 | 0 | 81 | 52 | 1 | 1 |  |  | 1 | 18.3 | 12.5 | 7.5 |  |  |  |  | 0 | 2 | ФЕРм-2001, м08-03-591-08, приказ Минстроя России №1039/пр от 30.12.2016г. |  |  | 108001 | 0 |  | 0 | 2 | 0 | 18.3 | 1 | 1 | 1 | 1 | 1 |  | 95 | 65 |  |  |  |  | 0 | 0 | [5 empty] | 0 |  | 0 | 64 | 0 | 58.375 | 11.712 | 6273.972 | 0 | 34.56 | 0.05 | 0 | 51.03 | 32.76 | [13 empty] | 0 | 0 | 1 | 1 |  |  |  | 1013 | 100 ШТ | 100 ШТ | 1 | [6 empty] | 32653241 | 2 | Монтажные работы | 0 |  | 2 | 108001 | Электромонтажные работы (ФЕРм-08, отдел 01-03) | ФЕРм-08 |  |  |  | 0 | 453.93 | 106.42 | 4.67 | 0.64 | 342.84 | 34.56 | 0.05 | 1 | [17 empty] | 0 | 0 | 0 |  |  | *0,85 | *0,8 | 95 | 65 |  |  |  |  | 0 |  | 1188648583 | 2 | 1 | 4 | 0 | 0 | 0 | 148 | 0 | 148 | 0 |  | 0 | 3 | 0 |  | 0 | 18.3 | 0 | 0 | 0 | 0
18 | 1 | 55 |  | 6,1 | Накладная | Розетка | шт. | 1 | 100 |  |  |  |  | 7 | 7 | 0 | 0 | 0 | 0 | 0 | 0 | 0 | 0 | 0 |  | 34654652 | 7.23 | 7.23 | 0 | 0 | 0 | 0 | 0 | 0 | 0 | 7.23 | 7.23 | 0 | 0 | 0 | 0 | 0 | 0 | 0 | 0 | 0 | 1 | 1 |  |  | 1 | 1 | 1 | 1 |  |  |  |  | 3 | 1 | ФССЦ-2001, 01.7.06.05-0041, приказ Минстроя России №1039/пр от 30.12.2016г. |  |  | 500001 | 0 |  | 0 | 20 | 0 | 1 | 1 | 1 | 1 | 1 | 1 |  | 0 | 0 |  |  |  |  | 0 | 0 | [5 empty] | 0 |  | 0 | 7 | 7.23 | 0 | 0 | 0 | 0 | 0 | 0 | 0 | 0 | 0 | [13 empty] | 0 | 0 | 1 | 1 |  |  |  | 1010 | шт. | шт. | 1 | [6 empty] | 32653291 | 20 | Материалы ( строительные ) | 0 |  | 1 | 500001 | Материалы и конструкции ( строительные ) по ценникам и каталогом | ресурс_ФССЦ (строительные) |  |  |  | 0 | 30.4 | 7.23 | 0 | 0 | 0 | 0 | 0 | [18 empty] | 0 | 0 | 0 |  |  |  |  | 0 | 0 |  | [54,24 / 7,5] |  |  | 0 |  | -578737637 | 2 | 4 | -2 | 0 | 0 | 0 | 7 | 7 | 0 | 0 |  | 0 | 2 | 0 |  | 0 | 1 | 0 | 0 | 0 | 0
18 | 1 | 64 |  | 6,1 | Накладная | Розетка | шт. | 1 | 100 |  |  |  |  | 54 | 54 | 0 | 0 | 0 | 0 | 0 | 0 | 0 | 0 | 0 |  | 34654653 | 7.23 | 7.23 | 0 | 0 | 0 | 0 | 0 | 0 | 0 | 7.23 | 7.23 | 0 | 0 | 0 | 0 | 0 | 0 | 0 | 0 | 0 | 1 | 1 |  |  | 1 | 1 | 1 | 7.5 |  |  |  |  | 3 | 1 | ФССЦ-2001, 01.7.06.05-0041, приказ Минстроя России №1039/пр от 30.12.2016г. |  |  | 500001 | 0 |  | 0 | 20 | 0 | 1 | 1 | 1 | 1 | 1 | 1 |  | 0 | 0 |  |  |  |  | 0 | 0 | [5 empty] | 0 |  | 0 | 54 | 54.225 | 0 | 0 | 0 | 0 | 0 | 0 | 0 | 0 | 0 | [13 empty] | 0 | 0 | 1 | 1 |  |  |  | 1010 | шт. | шт. | 1 | [6 empty] | 32653291 | 20 | Материалы ( строительные ) | 0 |  | 1 | 500001 | Материалы и конструкции ( строительные ) по ценникам и каталогом | ресурс_ФССЦ (строительные) |  |  |  | 0 | 7.86 | 7.23 | 0 | 0 | 0 | 0 | 0 |  | 5 |  |  | 0 | 18 |  | 54.24 | [10 empty] | 0 | 0 | 0 |  |  |  |  | 0 | 0 |  | [54,24 / 7,5] |  |  | 0 |  | -578737637 | 2 | 3 | 4 | 0 | 0 | 0 | 54 | 54 | 0 | 0 |  | 1 | 1 | 0 |  | 0 | 1 | 0 | 0 | 0 | 0
18 | 1 | 51 |  | 6,2 | 01.7.15.07-0014 | Дюбели распорные полипропиленовые | 100 шт. | 0 | 0 |  |  |  |  | 0 | 0 | 0 | 0 | 0 | 0 | 0 | 0 | 0 | 0 | 0 |  | 34654652 | 0 | 0 | 0 | 0 | 0 | 0 | 0 | 0 | 0 | 0 | 0 | 0 | 0 | 0 | 0 | 0 | 0 | 0 | 0 | 0 | 1 | 1 |  |  | 1 | 1 | 1 | 1 |  |  |  |  | 3 | 1 | ФССЦ-2001, 01.7.15.07-0014, приказ Минстроя России №1039/пр от 30.12.2016г. |  |  | 500001 | 0 |  | 0 | 20 | 0 | 1 | 1 | 1 | 1 | 1 | 1 |  | 0 | 0 |  |  |  |  | 0 | 0 | [5 empty] | 0 |  | 0 | 0 | 0 | 0 | 0 | 0 | 0 | 0 | 0 | 0 | 0 | 0 | [13 empty] | 0 | 0 | 1 | 1 |  |  |  | 1010 | 100 шт. | 100 шт. | 100 | [6 empty] | 32653291 | 20 | Материалы ( строительные ) | 0 |  | 1 | 500001 | Материалы и конструкции ( строительные ) по ценникам и каталогом | ресурс_ФССЦ (строительные) |  |  |  | 0 | 86 | 0 | 0 | 0 | 0 | 0 | 0 | [18 empty] | 0 | 0 | 0 |  |  |  |  | 0 | 0 |  | занесена вручную |  |  | 0 |  | 1794244060 | 2 | 4 | -2 | 0 | 0 | 0 | 0 | 0 | 0 | 0 |  | 0 | 2 | 0 |  | 0 | 1 | 0 | 0 | 0 | 0
18 | 1 | 60 |  | 6,2 | 01.7.15.07-0014 | Дюбели распорные полипропиленовые | 100 шт. | 0 | 0 |  |  |  |  | 0 | 0 | 0 | 0 | 0 | 0 | 0 | 0 | 0 | 0 | 0 |  | 34654653 | 0 | 0 | 0 | 0 | 0 | 0 | 0 | 0 | 0 | 0 | 0 | 0 | 0 | 0 | 0 | 0 | 0 | 0 | 0 | 0 | 1 | 1 |  |  | 1 | 1 | 1 | 7.5 |  |  |  |  | 3 | 1 | ФССЦ-2001, 01.7.15.07-0014, приказ Минстроя России №1039/пр от 30.12.2016г. |  |  | 500001 | 0 |  | 0 | 20 | 0 | 1 | 1 | 1 | 1 | 1 | 1 |  | 0 | 0 |  |  |  |  | 0 | 0 | [5 empty] | 0 |  | 0 | 0 | 0 | 0 | 0 | 0 | 0 | 0 | 0 | 0 | 0 | 0 | [13 empty] | 0 | 0 | 1 | 1 |  |  |  | 1010 | 100 шт. | 100 шт. | 100 | [6 empty] | 32653291 | 20 | Материалы ( строительные ) | 0 |  | 1 | 500001 | Материалы и конструкции ( строительные ) по ценникам и каталогом | ресурс_ФССЦ (строительные) |  |  |  | 0 | 0 | 0 | 0 | 0 | 0 | 0 | 0 | [18 empty] | 0 | 0 | 0 |  |  |  |  | 0 | 0 |  | занесена вручную |  |  | 0 |  | 1794244060 | 2 | 0 | 4 | 0 | 0 | 0 | 0 | 0 | 0 | 0 |  | 1 | 4 | 0 |  | 0 | 1 | 0 | 0 | 0 | 0
18 | 1 | 52 |  | 6,3 | 01.7.15.14-0161 | Шурупы с полукруглой головкой 2,5х20 мм | т | 0 | 0 |  |  |  |  | 0 | 0 | 0 | 0 | 0 | 0 | 0 | 0 | 0 | 0 | 0 |  | 34654652 | 29800 | 29800 | 0 | 0 | 0 | 0 | 0 | 0 | 0 | 29800 | 29800 | 0 | 0 | 0 | 0 | 0 | 0 | 0 | 0 | 0 | 1 | 1 |  |  | 1 | 1 | 1 | 1 |  |  |  |  | 3 | 1 | ФССЦ-2001, 01.7.15.14-0161, приказ Минстроя России №1039/пр от 30.12.2016г. |  |  | 500001 | 0 |  | 0 | 20 | 0 | 1 | 1 | 1 | 1 | 1 | 1 |  | 0 | 0 |  |  |  |  | 0 | 0 | [5 empty] | 0 |  | 0 | 0 | 29800 | 0 | 0 | 0 | 0 | 0 | 0 | 0 | 0 | 0 | [13 empty] | 0 | 0 | 1 | 1 |  |  |  | 1009 | т | т | 1000 | [6 empty] | 32653291 | 20 | Материалы ( строительные ) | 0 |  | 1 | 500001 | Материалы и конструкции ( строительные ) по ценникам и каталогом | ресурс_ФССЦ (строительные) |  |  |  | 0 | 29800 | 29800 | 0 | 0 | 0 | 0 | 0 | [18 empty] | 0 | 0 | 0 |  |  |  |  | 0 | 0 |  |  |  |  | 0 |  | 797358079 | 2 | 1 | -2 | 0 | 0 | 0 | 0 | 0 | 0 | 0 |  | 0 | 3 | 0 |  | 0 | 1 | 0 | 0 | 0 | 0
18 | 1 | 61 |  | 6,3 | 01.7.15.14-0161 | Шурупы с полукруглой головкой 2,5х20 мм | т | 0 | 0 |  |  |  |  | 0 | 0 | 0 | 0 | 0 | 0 | 0 | 0 | 0 | 0 | 0 |  | 34654653 | 29800 | 29800 | 0 | 0 | 0 | 0 | 0 | 0 | 0 | 29800 | 29800 | 0 | 0 | 0 | 0 | 0 | 0 | 0 | 0 | 0 | 1 | 1 |  |  | 1 | 1 | 1 | 7.5 |  |  |  |  | 3 | 1 | ФССЦ-2001, 01.7.15.14-0161, приказ Минстроя России №1039/пр от 30.12.2016г. |  |  | 500001 | 0 |  | 0 | 20 | 0 | 1 | 1 | 1 | 1 | 1 | 1 |  | 0 | 0 |  |  |  |  | 0 | 0 | [5 empty] | 0 |  | 0 | 0 | 223500 | 0 | 0 | 0 | 0 | 0 | 0 | 0 | 0 | 0 | [13 empty] | 0 | 0 | 1 | 1 |  |  |  | 1009 | т | т | 1000 | [6 empty] | 32653291 | 20 | Материалы ( строительные ) | 0 |  | 1 | 500001 | Материалы и конструкции ( строительные ) по ценникам и каталогом | ресурс_ФССЦ (строительные) |  |  |  | 0 | 29800 | 29800 | 0 | 0 | 0 | 0 | 0 | [18 empty] | 0 | 0 | 0 |  |  |  |  | 0 | 0 |  |  |  |  | 0 |  | 797358079 | 2 | 1 | 4 | 0 | 0 | 0 | 0 | 0 | 0 | 0 |  | 0 | 3 | 0 |  | 0 | 1 | 0 | 0 | 0 | 0
18 | 1 | 53 |  | 6,4 | 01.7.15.14-0165 | Шурупы с полукруглой головкой 4x40 мм | т | 0 | 0 |  |  |  |  | 0 | 0 | 0 | 0 | 0 | 0 | 0 | 0 | 0 | 0 | 0 |  | 34654652 | 12430 | 12430 | 0 | 0 | 0 | 0 | 0 | 0 | 0 | 12430 | 12430 | 0 | 0 | 0 | 0 | 0 | 0 | 0 | 0 | 0 | 1 | 1 |  |  | 1 | 1 | 1 | 1 |  |  |  |  | 3 | 1 | ФССЦ-2001, 01.7.15.14-0165, приказ Минстроя России №1039/пр от 30.12.2016г. |  |  | 500001 | 0 |  | 0 | 20 | 0 | 1 | 1 | 1 | 1 | 1 | 1 |  | 0 | 0 |  |  |  |  | 0 | 0 | [5 empty] | 0 |  | 0 | 0 | 12430 | 0 | 0 | 0 | 0 | 0 | 0 | 0 | 0 | 0 | [13 empty] | 0 | 0 | 1 | 1 |  |  |  | 1009 | т | т | 1000 | [6 empty] | 32653291 | 20 | Материалы ( строительные ) | 0 |  | 1 | 500001 | Материалы и конструкции ( строительные ) по ценникам и каталогом | ресурс_ФССЦ (строительные) |  |  |  | 0 | 12430 | 12430 | 0 | 0 | 0 | 0 | 0 | [18 empty] | 0 | 0 | 0 |  |  |  |  | 0 | 0 |  |  |  |  | 0 |  | -1755229539 | 2 | 1 | -2 | 0 | 0 | 0 | 0 | 0 | 0 | 0 |  | 0 | 3 | 0 |  | 0 | 1 | 0 | 0 | 0 | 0
18 | 1 | 62 |  | 6,4 | 01.7.15.14-0165 | Шурупы с полукруглой головкой 4x40 мм | т | 0 | 0 |  |  |  |  | 0 | 0 | 0 | 0 | 0 | 0 | 0 | 0 | 0 | 0 | 0 |  | 34654653 | 12430 | 12430 | 0 | 0 | 0 | 0 | 0 | 0 | 0 | 12430 | 12430 | 0 | 0 | 0 | 0 | 0 | 0 | 0 | 0 | 0 | 1 | 1 |  |  | 1 | 1 | 1 | 7.5 |  |  |  |  | 3 | 1 | ФССЦ-2001, 01.7.15.14-0165, приказ Минстроя России №1039/пр от 30.12.2016г. |  |  | 500001 | 0 |  | 0 | 20 | 0 | 1 | 1 | 1 | 1 | 1 | 1 |  | 0 | 0 |  |  |  |  | 0 | 0 | [5 empty] | 0 |  | 0 | 0 | 93225 | 0 | 0 | 0 | 0 | 0 | 0 | 0 | 0 | 0 | [13 empty] | 0 | 0 | 1 | 1 |  |  |  | 1009 | т | т | 1000 | [6 empty] | 32653291 | 20 | Материалы ( строительные ) | 0 |  | 1 | 500001 | Материалы и конструкции ( строительные ) по ценникам и каталогом | ресурс_ФССЦ (строительные) |  |  |  | 0 | 12430 | 12430 | 0 | 0 | 0 | 0 | 0 | [18 empty] | 0 | 0 | 0 |  |  |  |  | 0 | 0 |  |  |  |  | 0 |  | -1755229539 | 2 | 1 | 4 | 0 | 0 | 0 | 0 | 0 | 0 | 0 |  | 0 | 3 | 0 |  | 0 | 1 | 0 | 0 | 0 | 0
18 | 1 | 54 |  | 6,5 | 999-9950 | Вспомогательные ненормируемые материалы (2% от ОЗП) | РУБ | 0 | 0 |  |  |  |  | 0 | 0 | 0 | 0 | 0 | 0 | 0 | 0 | 0 | 0 | 0 |  | 34654652 | 1 | 1 | 0 | 0 | 0 | 0 | 0 | 0 | 0 | 1 | 1 | 0 | 0 | 0 | 0 | 0 | 0 | 0 | 106 | 65 | 1 | 1 |  |  | 1 | 1 | 1 | 1 |  |  |  |  | 3 | 1 |  |  |  | 0 | 0 |  | 0 | 20 | 0 | 1 | 1 | 1 | 1 | 1 | 1 |  | 106 | 65 |  |  |  |  | 0 | 0 | [5 empty] | 0 |  | 0 | 0 | 1 | 0 | 0 | 0 | 0 | 0 | 0 | 0 | 0 | 0 | [13 empty] | 0 | 0 | 1 | 1 |  |  |  | 1013 | РУБ | РУБ | 1 | [6 empty] | 32653299 | 20 | Материалы ( строительные ) | 0 |  | 1 | 0 | Строка добавленная вручную | По умолчанию |  |  |  | 0 | 1 | 1 | 0 | 0 | 0 | 0 | 0 | [18 empty] | 0 | 0 | 0 |  |  |  |  | 106 | 65 |  |  |  |  | 0 |  | -1731369543 | 2 | 1 | -2 | 0 | 0 | 0 | 0 | 0 | 0 | 0 |  | 0 | 3 | 0 |  | 0 | 1 | 0 | 0 | 0 | 0
18 | 1 | 63 |  | 6,5 | 999-9950 | Вспомогательные ненормируемые материалы (2% от ОЗП) | РУБ | 0 | 0 |  |  |  |  | 0 | 0 | 0 | 0 | 0 | 0 | 0 | 0 | 0 | 0 | 0 |  | 34654653 | 1 | 1 | 0 | 0 | 0 | 0 | 0 | 0 | 0 | 1 | 1 | 0 | 0 | 0 | 0 | 0 | 0 | 0 | 90 | 52 | 1 | 1 |  |  | 1 | 1 | 1 | 7.5 |  |  |  |  | 3 | 1 |  |  |  | 0 | 0 |  | 0 | 20 | 0 | 1 | 1 | 1 | 1 | 1 | 1 |  | 106 | 65 |  |  |  |  | 0 | 0 | [5 empty] | 0 |  | 0 | 0 | 7.5 | 0 | 0 | 0 | 0 | 0 | 0 | 0 | 0 | 0 | [13 empty] | 0 | 0 | 1 | 1 |  |  |  | 1013 | РУБ | РУБ | 1 | [6 empty] | 32653299 | 20 | Материалы ( строительные ) | 0 |  | 1 | 0 | Строка добавленная вручную | По умолчанию |  |  |  | 0 | 1 | 1 | 0 | 0 | 0 | 0 | 0 | [18 empty] | 0 | 0 | 0 |  |  | *0,85 | *0,8 | 106 | 65 |  |  |  |  | 0 |  | -1731369543 | 2 | 1 | 4 | 0 | 0 | 0 | 0 | 0 | 0 | 0 |  | 0 | 3 | 0 |  | 0 | 1 | 0 | 0 | 0 | 0
17 | 1 | 78 | 72 | 7 | м08-03-526-01 | Автомат одно-, двух-, трехполюсный, устанавливаемый на конструкции на стене или колонне, на ток до 25 А | ШТ | 1 | 0 |  |  |  |  | 16 | 0 | 1 | 0 | 15 | 0 | 1.56 | 0 | 0 | 14 | 10 |  | 34654652 | 15.87 | -0.02 | 1.05 | 0 | 14.84 | 0 | 1.56 | 0 | 0 | 35.98 | 20.09 | 1.05 | 0 | 14.84 | 0 | 1.56 | 0 | 0 | 95 | 65 | 1 | 1 |  |  | 1 | 1 | 1 | 1 |  |  |  |  | 0 | 2 | ФЕРм-2001, м08-03-526-01, приказ Минстроя России №1039/пр от 30.12.2016г. |  |  | 108001 | 0 |  | 0 | 2 | 0 | 1 | 1 | 1 | 1 | 1 | 1 |  | 95 | 65 |  |  |  |  | 0 | 0 | [5 empty] | 0 |  | 0 | 16 | -0.02 | 1.05 | 0 | 14.84 | 0 | 1.56 | 0 | 0 | 14.25 | 9.75 | [13 empty] | 0 | 0 | 1 | 1 |  |  |  | 1013 | ШТ | ШТ | 1 | [6 empty] | 32653241 | 2 | Монтажные работы | 0 |  | 2 | 108001 | Электромонтажные работы (ФЕРм-08, отдел 01-03) | ФЕРм-08 |  |  |  | 0 | 35.98 | 20.09 | 1.05 | 0 | 14.84 | 1.56 | 0 | 1 | [17 empty] | 0 | 0 | 0 |  |  |  |  | 95 | 65 |  |  |  |  | 0 |  | 942868882 | 2 | 1 | -2 | 0 | 0 | 0 | 40 | 0 | 40 | 0 |  | 0 | 3 | 0 |  | 0 | 1 | 0 | 0 | 0 | 0
17 | 1 | 92 | 86 | 7 | м08-03-526-01 | Автомат одно-, двух-, трехполюсный, устанавливаемый на конструкции на стене или колонне, на ток до 25 А | ШТ | 1 | 0 |  |  |  |  | 285 | 0 | 13 | 0 | 272 | 0 | 1.56 | 0 | 0 | 220 | 141 |  | 34654653 | 15.87 | -0.02 | 1.05 | 0 | 14.84 | 0 | 1.56 | 0 | 0 | 35.98 | 20.09 | 1.05 | 0 | 14.84 | 0 | 1.56 | 0 | 0 | 81 | 52 | 1 | 1 |  |  | 1 | 18.3 | 12.5 | 7.5 |  |  |  |  | 0 | 2 | ФЕРм-2001, м08-03-526-01, приказ Минстроя России №1039/пр от 30.12.2016г. |  |  | 108001 | 0 |  | 0 | 2 | 0 | 18.3 | 1 | 1 | 1 | 1 | 1 |  | 95 | 65 |  |  |  |  | 0 | 0 | [5 empty] | 0 |  | 0 | 285 | -0.15 | 13.125 | 0 | 271.572 | 0 | 1.56 | 0 | 0 | 220.32 | 141.44 | [13 empty] | 0 | 0 | 1 | 1 |  |  |  | 1013 | ШТ | ШТ | 1 | [6 empty] | 32653241 | 2 | Монтажные работы | 0 |  | 2 | 108001 | Электромонтажные работы (ФЕРм-08, отдел 01-03) | ФЕРм-08 |  |  |  | 0 | 35.98 | 20.09 | 1.05 | 0 | 14.84 | 1.56 | 0 | 1 | [17 empty] | 0 | 0 | 0 |  |  | *0,85 | *0,8 | 95 | 65 |  |  |  |  | 0 |  | 942868882 | 2 | 1 | 4 | 0 | 0 | 0 | 646 | 0 | 646 | 0 |  | 0 | 3 | 0 |  | 0 | 18.3 | 0 | 0 | 0 | 0
18 | 1 | 78 |  | 7,1 | Накладная | Выключатель автоматический ВА-47 двух полюсный | шт. | 1 | 1 |  |  |  |  | 24 | 24 | 0 | 0 | 0 | 0 | 0 | 0 | 0 | 0 | 0 |  | 34654652 | 23.79 | 23.79 | 0 | 0 | 0 | 0 | 0 | 0 | 0 | 23.79 | 23.79 | 0 | 0 | 0 | 0 | 0 | 0 | 0 | 0 | 0 | 1 | 1 |  |  | 1 | 1 | 1 | 1 |  |  |  |  | 3 | 1 | ФССЦ-2001, 01.3.01.02-0002, приказ Минстроя России №1039/пр от 30.12.2016г. |  |  | 500001 | 0 |  | 0 | 20 | 0 | 1 | 1 | 1 | 1 | 1 | 1 |  | 0 | 0 |  |  |  |  | 0 | 0 | [5 empty] | 0 |  | 0 | 24 | 23.79 | 0 | 0 | 0 | 0 | 0 | 0 | 0 | 0 | 0 | [13 empty] | 0 | 0 | 1 | 1 |  |  |  | 1010 | шт. | шт. | 1 | [6 empty] | 32653291 | 20 | Материалы ( строительные ) | 0 |  | 1 | 500001 | Материалы и конструкции ( строительные ) по ценникам и каталогом | ресурс_ФССЦ (строительные) |  |  |  | 0 | 44.97 | 23.79 | 0 | 0 | 0 | 0 | 0 | [18 empty] | 0 | 0 | 0 |  |  |  |  | 0 | 0 |  | [178,39 / 7,5] |  |  | 0 |  | 1979267512 | 2 | 4 | -2 | 0 | 0 | 0 | 24 | 24 | 0 | 0 |  | 0 | 2 | 0 |  | 0 | 1 | 0 | 0 | 0 | 0
18 | 1 | 92 |  | 7,1 | Накладная | Выключатель автоматический ВА-47 двух полюсный | шт. | 1 | 1 |  |  |  |  | 178 | 178 | 0 | 0 | 0 | 0 | 0 | 0 | 0 | 0 | 0 |  | 34654653 | 23.79 | 23.79 | 0 | 0 | 0 | 0 | 0 | 0 | 0 | 23.79 | 23.79 | 0 | 0 | 0 | 0 | 0 | 0 | 0 | 0 | 0 | 1 | 1 |  |  | 1 | 1 | 1 | 7.5 |  |  |  |  | 3 | 1 | ФССЦ-2001, 01.3.01.02-0002, приказ Минстроя России №1039/пр от 30.12.2016г. |  |  | 500001 | 0 |  | 0 | 20 | 0 | 1 | 1 | 1 | 1 | 1 | 1 |  | 0 | 0 |  |  |  |  | 0 | 0 | [5 empty] | 0 |  | 0 | 178 | 178.425 | 0 | 0 | 0 | 0 | 0 | 0 | 0 | 0 | 0 | [13 empty] | 0 | 0 | 1 | 1 |  |  |  | 1010 | шт. | шт. | 1 | [6 empty] | 32653291 | 20 | Материалы ( строительные ) | 0 |  | 1 | 500001 | Материалы и конструкции ( строительные ) по ценникам и каталогом | ресурс_ФССЦ (строительные) |  |  |  | 0 | 25.85 | 23.79 | 0 | 0 | 0 | 0 | 0 |  | 5 |  |  | 0 | 18 |  | 178.39 | [10 empty] | 0 | 0 | 0 |  |  |  |  | 0 | 0 |  | [178,39 / 7,5] |  |  | 0 |  | 1979267512 | 2 | 3 | 4 | 0 | 0 | 0 | 178 | 178 | 0 | 0 |  | 1 | 1 | 0 |  | 0 | 1 | 0 | 0 | 0 | 0
18 | 1 | 67 |  | 7,2 | 01.7.02.09-0002 | Шпагат бумажный | кг | 0 | 0 |  |  |  |  | 0 | 0 | 0 | 0 | 0 | 0 | 0 | 0 | 0 | 0 | 0 |  | 34654652 | 11.5 | 11.5 | 0 | 0 | 0 | 0 | 0 | 0 | 0 | 11.5 | 11.5 | 0 | 0 | 0 | 0 | 0 | 0 | 0 | 0 | 0 | 1 | 1 |  |  | 1 | 1 | 1 | 1 |  |  |  |  | 3 | 1 | ФССЦ-2001, 01.7.02.09-0002, приказ Минстроя России №1039/пр от 30.12.2016г. |  |  | 500001 | 0 |  | 0 | 20 | 0 | 1 | 1 | 1 | 1 | 1 | 1 |  | 0 | 0 |  |  |  |  | 0 | 0 | [5 empty] | 0 |  | 0 | 0 | 11.5 | 0 | 0 | 0 | 0 | 0 | 0 | 0 | 0 | 0 | [13 empty] | 0 | 0 | 1 | 1 |  |  |  | 1009 | кг | кг | 1 | [6 empty] | 32653291 | 20 | Материалы ( строительные ) | 0 |  | 1 | 500001 | Материалы и конструкции ( строительные ) по ценникам и каталогом | ресурс_ФССЦ (строительные) |  |  |  | 0 | 11.5 | 11.5 | 0 | 0 | 0 | 0 | 0 | [18 empty] | 0 | 0 | 0 |  |  |  |  | 0 | 0 |  |  |  |  | 0 |  | 56922527 | 2 | 1 | -2 | 0 | 0 | 0 | 0 | 0 | 0 | 0 |  | 0 | 3 | 0 |  | 0 | 1 | 0 | 0 | 0 | 0
18 | 1 | 81 |  | 7,2 | 01.7.02.09-0002 | Шпагат бумажный | кг | 0 | 0 |  |  |  |  | 0 | 0 | 0 | 0 | 0 | 0 | 0 | 0 | 0 | 0 | 0 |  | 34654653 | 11.5 | 11.5 | 0 | 0 | 0 | 0 | 0 | 0 | 0 | 11.5 | 11.5 | 0 | 0 | 0 | 0 | 0 | 0 | 0 | 0 | 0 | 1 | 1 |  |  | 1 | 1 | 1 | 7.5 |  |  |  |  | 3 | 1 | ФССЦ-2001, 01.7.02.09-0002, приказ Минстроя России №1039/пр от 30.12.2016г. |  |  | 500001 | 0 |  | 0 | 20 | 0 | 1 | 1 | 1 | 1 | 1 | 1 |  | 0 | 0 |  |  |  |  | 0 | 0 | [5 empty] | 0 |  | 0 | 0 | 86.25 | 0 | 0 | 0 | 0 | 0 | 0 | 0 | 0 | 0 | [13 empty] | 0 | 0 | 1 | 1 |  |  |  | 1009 | кг | кг | 1 | [6 empty] | 32653291 | 20 | Материалы ( строительные ) | 0 |  | 1 | 500001 | Материалы и конструкции ( строительные ) по ценникам и каталогом | ресурс_ФССЦ (строительные) |  |  |  | 0 | 11.5 | 11.5 | 0 | 0 | 0 | 0 | 0 | [18 empty] | 0 | 0 | 0 |  |  |  |  | 0 | 0 |  |  |  |  | 0 |  | 56922527 | 2 | 1 | 4 | 0 | 0 | 0 | 0 | 0 | 0 | 0 |  | 0 | 3 | 0 |  | 0 | 1 | 0 | 0 | 0 | 0
18 | 1 | 68 |  | 7,3 | 01.7.06.05-0041 | Лента изоляционная прорезиненная односторонняя ширина 20 мм, толщина 0,25-0,35 мм | кг | 0 | 0 |  |  |  |  | 0 | 0 | 0 | 0 | 0 | 0 | 0 | 0 | 0 | 0 | 0 |  | 34654652 | 30.4 | 30.4 | 0 | 0 | 0 | 0 | 0 | 0 | 0 | 30.4 | 30.4 | 0 | 0 | 0 | 0 | 0 | 0 | 0 | 0 | 0 | 1 | 1 |  |  | 1 | 1 | 1 | 1 |  |  |  |  | 3 | 1 | ФССЦ-2001, 01.7.06.05-0041, приказ Минстроя России №1039/пр от 30.12.2016г. |  |  | 500001 | 0 |  | 0 | 20 | 0 | 1 | 1 | 1 | 1 | 1 | 1 |  | 0 | 0 |  |  |  |  | 0 | 0 | [5 empty] | 0 |  | 0 | 0 | 30.4 | 0 | 0 | 0 | 0 | 0 | 0 | 0 | 0 | 0 | [13 empty] | 0 | 0 | 1 | 1 |  |  |  | 1009 | кг | кг | 1 | [6 empty] | 32653291 | 20 | Материалы ( строительные ) | 0 |  | 1 | 500001 | Материалы и конструкции ( строительные ) по ценникам и каталогом | ресурс_ФССЦ (строительные) |  |  |  | 0 | 30.4 | 30.4 | 0 | 0 | 0 | 0 | 0 | [18 empty] | 0 | 0 | 0 |  |  |  |  | 0 | 0 |  |  |  |  | 0 |  | -1088866022 | 2 | 1 | -2 | 0 | 0 | 0 | 0 | 0 | 0 | 0 |  | 0 | 3 | 0 |  | 0 | 1 | 0 | 0 | 0 | 0
18 | 1 | 82 |  | 7,3 | 01.7.06.05-0041 | Лента изоляционная прорезиненная односторонняя ширина 20 мм, толщина 0,25-0,35 мм | кг | 0 | 0 |  |  |  |  | 0 | 0 | 0 | 0 | 0 | 0 | 0 | 0 | 0 | 0 | 0 |  | 34654653 | 30.4 | 30.4 | 0 | 0 | 0 | 0 | 0 | 0 | 0 | 30.4 | 30.4 | 0 | 0 | 0 | 0 | 0 | 0 | 0 | 0 | 0 | 1 | 1 |  |  | 1 | 1 | 1 | 7.5 |  |  |  |  | 3 | 1 | ФССЦ-2001, 01.7.06.05-0041, приказ Минстроя России №1039/пр от 30.12.2016г. |  |  | 500001 | 0 |  | 0 | 20 | 0 | 1 | 1 | 1 | 1 | 1 | 1 |  | 0 | 0 |  |  |  |  | 0 | 0 | [5 empty] | 0 |  | 0 | 0 | 228 | 0 | 0 | 0 | 0 | 0 | 0 | 0 | 0 | 0 | [13 empty] | 0 | 0 | 1 | 1 |  |  |  | 1009 | кг | кг | 1 | [6 empty] | 32653291 | 20 | Материалы ( строительные ) | 0 |  | 1 | 500001 | Материалы и конструкции ( строительные ) по ценникам и каталогом | ресурс_ФССЦ (строительные) |  |  |  | 0 | 30.4 | 30.4 | 0 | 0 | 0 | 0 | 0 | [18 empty] | 0 | 0 | 0 |  |  |  |  | 0 | 0 |  |  |  |  | 0 |  | -1088866022 | 2 | 1 | 4 | 0 | 0 | 0 | 0 | 0 | 0 | 0 |  | 0 | 3 | 0 |  | 0 | 1 | 0 | 0 | 0 | 0
18 | 1 | 69 |  | 7,4 | 01.7.11.07-0034 | Электроды диаметром 4 мм Э42А | кг | 0 | 0 |  |  |  |  | 0 | 0 | 0 | 0 | 0 | 0 | 0 | 0 | 0 | 0 | 0 |  | 34654652 | 10.57 | 10.57 | 0 | 0 | 0 | 0 | 0 | 0 | 0 | 10.57 | 10.57 | 0 | 0 | 0 | 0 | 0 | 0 | 0 | 0 | 0 | 1 | 1 |  |  | 1 | 1 | 1 | 1 |  |  |  |  | 3 | 1 | ФССЦ-2001, 01.7.11.07-0034, приказ Минстроя России №1039/пр от 30.12.2016г. |  |  | 500001 | 0 |  | 0 | 20 | 0 | 1 | 1 | 1 | 1 | 1 | 1 |  | 0 | 0 |  |  |  |  | 0 | 0 | [5 empty] | 0 |  | 0 | 0 | 10.57 | 0 | 0 | 0 | 0 | 0 | 0 | 0 | 0 | 0 | [13 empty] | 0 | 0 | 1 | 1 |  |  |  | 1009 | кг | кг | 1 | [6 empty] | 32653291 | 20 | Материалы ( строительные ) | 0 |  | 1 | 500001 | Материалы и конструкции ( строительные ) по ценникам и каталогом | ресурс_ФССЦ (строительные) |  |  |  | 0 | 10.57 | 10.57 | 0 | 0 | 0 | 0 | 0 | [18 empty] | 0 | 0 | 0 |  |  |  |  | 0 | 0 |  |  |  |  | 0 |  | 586013393 | 2 | 1 | -2 | 0 | 0 | 0 | 0 | 0 | 0 | 0 |  | 0 | 3 | 0 |  | 0 | 1 | 0 | 0 | 0 | 0
18 | 1 | 83 |  | 7,4 | 01.7.11.07-0034 | Электроды диаметром 4 мм Э42А | кг | 0 | 0 |  |  |  |  | 0 | 0 | 0 | 0 | 0 | 0 | 0 | 0 | 0 | 0 | 0 |  | 34654653 | 10.57 | 10.57 | 0 | 0 | 0 | 0 | 0 | 0 | 0 | 10.57 | 10.57 | 0 | 0 | 0 | 0 | 0 | 0 | 0 | 0 | 0 | 1 | 1 |  |  | 1 | 1 | 1 | 7.5 |  |  |  |  | 3 | 1 | ФССЦ-2001, 01.7.11.07-0034, приказ Минстроя России №1039/пр от 30.12.2016г. |  |  | 500001 | 0 |  | 0 | 20 | 0 | 1 | 1 | 1 | 1 | 1 | 1 |  | 0 | 0 |  |  |  |  | 0 | 0 | [5 empty] | 0 |  | 0 | 0 | 79.275 | 0 | 0 | 0 | 0 | 0 | 0 | 0 | 0 | 0 | [13 empty] | 0 | 0 | 1 | 1 |  |  |  | 1009 | кг | кг | 1 | [6 empty] | 32653291 | 20 | Материалы ( строительные ) | 0 |  | 1 | 500001 | Материалы и конструкции ( строительные ) по ценникам и каталогом | ресурс_ФССЦ (строительные) |  |  |  | 0 | 10.57 | 10.57 | 0 | 0 | 0 | 0 | 0 | [18 empty] | 0 | 0 | 0 |  |  |  |  | 0 | 0 |  |  |  |  | 0 |  | 586013393 | 2 | 1 | 4 | 0 | 0 | 0 | 0 | 0 | 0 | 0 |  | 0 | 3 | 0 |  | 0 | 1 | 0 | 0 | 0 | 0
18 | 1 | 70 |  | 7,5 | 01.7.15.03-0042 | Болты с гайками и шайбами строительные | кг | 0 | 0 |  |  |  |  | 0 | 0 | 0 | 0 | 0 | 0 | 0 | 0 | 0 | 0 | 0 |  | 34654652 | 9.04 | 9.04 | 0 | 0 | 0 | 0 | 0 | 0 | 0 | 9.04 | 9.04 | 0 | 0 | 0 | 0 | 0 | 0 | 0 | 0 | 0 | 1 | 1 |  |  | 1 | 1 | 1 | 1 |  |  |  |  | 3 | 1 | ФССЦ-2001, 01.7.15.03-0042, приказ Минстроя России №1039/пр от 30.12.2016г. |  |  | 500001 | 0 |  | 0 | 20 | 0 | 1 | 1 | 1 | 1 | 1 | 1 |  | 0 | 0 |  |  |  |  | 0 | 0 | [5 empty] | 0 |  | 0 | 0 | 9.04 | 0 | 0 | 0 | 0 | 0 | 0 | 0 | 0 | 0 | [13 empty] | 0 | 0 | 1 | 1 |  |  |  | 1009 | кг | кг | 1 | [6 empty] | 32653291 | 20 | Материалы ( строительные ) | 0 |  | 1 | 500001 | Материалы и конструкции ( строительные ) по ценникам и каталогом | ресурс_ФССЦ (строительные) |  |  |  | 0 | 9.04 | 9.04 | 0 | 0 | 0 | 0 | 0 | [18 empty] | 0 | 0 | 0 |  |  |  |  | 0 | 0 |  |  |  |  | 0 |  | 103900845 | 2 | 1 | -2 | 0 | 0 | 0 | 0 | 0 | 0 | 0 |  | 0 | 3 | 0 |  | 0 | 1 | 0 | 0 | 0 | 0
18 | 1 | 84 |  | 7,5 | 01.7.15.03-0042 | Болты с гайками и шайбами строительные | кг | 0 | 0 |  |  |  |  | 0 | 0 | 0 | 0 | 0 | 0 | 0 | 0 | 0 | 0 | 0 |  | 34654653 | 9.04 | 9.04 | 0 | 0 | 0 | 0 | 0 | 0 | 0 | 9.04 | 9.04 | 0 | 0 | 0 | 0 | 0 | 0 | 0 | 0 | 0 | 1 | 1 |  |  | 1 | 1 | 1 | 7.5 |  |  |  |  | 3 | 1 | ФССЦ-2001, 01.7.15.03-0042, приказ Минстроя России №1039/пр от 30.12.2016г. |  |  | 500001 | 0 |  | 0 | 20 | 0 | 1 | 1 | 1 | 1 | 1 | 1 |  | 0 | 0 |  |  |  |  | 0 | 0 | [5 empty] | 0 |  | 0 | 0 | 67.8 | 0 | 0 | 0 | 0 | 0 | 0 | 0 | 0 | 0 | [13 empty] | 0 | 0 | 1 | 1 |  |  |  | 1009 | кг | кг | 1 | [6 empty] | 32653291 | 20 | Материалы ( строительные ) | 0 |  | 1 | 500001 | Материалы и конструкции ( строительные ) по ценникам и каталогом | ресурс_ФССЦ (строительные) |  |  |  | 0 | 9.04 | 9.04 | 0 | 0 | 0 | 0 | 0 | [18 empty] | 0 | 0 | 0 |  |  |  |  | 0 | 0 |  |  |  |  | 0 |  | 103900845 | 2 | 1 | 4 | 0 | 0 | 0 | 0 | 0 | 0 | 0 |  | 0 | 3 | 0 |  | 0 | 1 | 0 | 0 | 0 | 0
18 | 1 | 71 |  | 7,6 | 01.7.15.07-0014 | Дюбели распорные полипропиленовые | 100 шт. | 0 | 0 |  |  |  |  | 0 | 0 | 0 | 0 | 0 | 0 | 0 | 0 | 0 | 0 | 0 |  | 34654652 | 86 | 86 | 0 | 0 | 0 | 0 | 0 | 0 | 0 | 86 | 86 | 0 | 0 | 0 | 0 | 0 | 0 | 0 | 0 | 0 | 1 | 1 |  |  | 1 | 1 | 1 | 1 |  |  |  |  | 3 | 1 | ФССЦ-2001, 01.7.15.07-0014, приказ Минстроя России №1039/пр от 30.12.2016г. |  |  | 500001 | 0 |  | 0 | 20 | 0 | 1 | 1 | 1 | 1 | 1 | 1 |  | 0 | 0 |  |  |  |  | 0 | 0 | [5 empty] | 0 |  | 0 | 0 | 86 | 0 | 0 | 0 | 0 | 0 | 0 | 0 | 0 | 0 | [13 empty] | 0 | 0 | 1 | 1 |  |  |  | 1010 | 100 шт. | 100 шт. | 100 | [6 empty] | 32653291 | 20 | Материалы ( строительные ) | 0 |  | 1 | 500001 | Материалы и конструкции ( строительные ) по ценникам и каталогом | ресурс_ФССЦ (строительные) |  |  |  | 0 | 86 | 86 | 0 | 0 | 0 | 0 | 0 | [18 empty] | 0 | 0 | 0 |  |  |  |  | 0 | 0 |  |  |  |  | 0 |  | 1794244060 | 2 | 1 | -2 | 0 | 0 | 0 | 0 | 0 | 0 | 0 |  | 0 | 3 | 0 |  | 0 | 1 | 0 | 0 | 0 | 0
18 | 1 | 85 |  | 7,6 | 01.7.15.07-0014 | Дюбели распорные полипропиленовые | 100 шт. | 0 | 0 |  |  |  |  | 0 | 0 | 0 | 0 | 0 | 0 | 0 | 0 | 0 | 0 | 0 |  | 34654653 | 86 | 86 | 0 | 0 | 0 | 0 | 0 | 0 | 0 | 86 | 86 | 0 | 0 | 0 | 0 | 0 | 0 | 0 | 0 | 0 | 1 | 1 |  |  | 1 | 1 | 1 | 7.5 |  |  |  |  | 3 | 1 | ФССЦ-2001, 01.7.15.07-0014, приказ Минстроя России №1039/пр от 30.12.2016г. |  |  | 500001 | 0 |  | 0 | 20 | 0 | 1 | 1 | 1 | 1 | 1 | 1 |  | 0 | 0 |  |  |  |  | 0 | 0 | [5 empty] | 0 |  | 0 | 0 | 645 | 0 | 0 | 0 | 0 | 0 | 0 | 0 | 0 | 0 | [13 empty] | 0 | 0 | 1 | 1 |  |  |  | 1010 | 100 шт. | 100 шт. | 100 | [6 empty] | 32653291 | 20 | Материалы ( строительные ) | 0 |  | 1 | 500001 | Материалы и конструкции ( строительные ) по ценникам и каталогом | ресурс_ФССЦ (строительные) |  |  |  | 0 | 86 | 86 | 0 | 0 | 0 | 0 | 0 | [18 empty] | 0 | 0 | 0 |  |  |  |  | 0 | 0 |  |  |  |  | 0 |  | 1794244060 | 2 | 1 | 4 | 0 | 0 | 0 | 0 | 0 | 0 | 0 |  | 0 | 3 | 0 |  | 0 | 1 | 0 | 0 | 0 | 0
18 | 1 | 72 |  | 7,7 | 01.7.20.04-0005 | Нитки швейные | кг | 0 | 0 |  |  |  |  | 0 | 0 | 0 | 0 | 0 | 0 | 0 | 0 | 0 | 0 | 0 |  | 34654652 | 133.05 | 133.05 | 0 | 0 | 0 | 0 | 0 | 0 | 0 | 133.05 | 133.05 | 0 | 0 | 0 | 0 | 0 | 0 | 0 | 0 | 0 | 1 | 1 |  |  | 1 | 1 | 1 | 1 |  |  |  |  | 3 | 1 | ФССЦ-2001, 01.7.20.04-0005, приказ Минстроя России №1039/пр от 30.12.2016г. |  |  | 500001 | 0 |  | 0 | 20 | 0 | 1 | 1 | 1 | 1 | 1 | 1 |  | 0 | 0 |  |  |  |  | 0 | 0 | [5 empty] | 0 |  | 0 | 0 | 133.05 | 0 | 0 | 0 | 0 | 0 | 0 | 0 | 0 | 0 | [13 empty] | 0 | 0 | 1 | 1 |  |  |  | 1009 | кг | кг | 1 | [6 empty] | 32653291 | 20 | Материалы ( строительные ) | 0 |  | 1 | 500001 | Материалы и конструкции ( строительные ) по ценникам и каталогом | ресурс_ФССЦ (строительные) |  |  |  | 0 | 133.05 | 133.05 | 0 | 0 | 0 | 0 | 0 | [18 empty] | 0 | 0 | 0 |  |  |  |  | 0 | 0 |  |  |  |  | 0 |  | -856710481 | 2 | 1 | -2 | 0 | 0 | 0 | 0 | 0 | 0 | 0 |  | 0 | 3 | 0 |  | 0 | 1 | 0 | 0 | 0 | 0
18 | 1 | 86 |  | 7,7 | 01.7.20.04-0005 | Нитки швейные | кг | 0 | 0 |  |  |  |  | 0 | 0 | 0 | 0 | 0 | 0 | 0 | 0 | 0 | 0 | 0 |  | 34654653 | 133.05 | 133.05 | 0 | 0 | 0 | 0 | 0 | 0 | 0 | 133.05 | 133.05 | 0 | 0 | 0 | 0 | 0 | 0 | 0 | 0 | 0 | 1 | 1 |  |  | 1 | 1 | 1 | 7.5 |  |  |  |  | 3 | 1 | ФССЦ-2001, 01.7.20.04-0005, приказ Минстроя России №1039/пр от 30.12.2016г. |  |  | 500001 | 0 |  | 0 | 20 | 0 | 1 | 1 | 1 | 1 | 1 | 1 |  | 0 | 0 |  |  |  |  | 0 | 0 | [5 empty] | 0 |  | 0 | 0 | 997.875 | 0 | 0 | 0 | 0 | 0 | 0 | 0 | 0 | 0 | [13 empty] | 0 | 0 | 1 | 1 |  |  |  | 1009 | кг | кг | 1 | [6 empty] | 32653291 | 20 | Материалы ( строительные ) | 0 |  | 1 | 500001 | Материалы и конструкции ( строительные ) по ценникам и каталогом | ресурс_ФССЦ (строительные) |  |  |  | 0 | 133.05 | 133.05 | 0 | 0 | 0 | 0 | 0 | [18 empty] | 0 | 0 | 0 |  |  |  |  | 0 | 0 |  |  |  |  | 0 |  | -856710481 | 2 | 1 | 4 | 0 | 0 | 0 | 0 | 0 | 0 | 0 |  | 0 | 3 | 0 |  | 0 | 1 | 0 | 0 | 0 | 0
18 | 1 | 73 |  | 7,8 | 07.2.07.04-0007 | Конструкции стальные индивидуальные решетчатые сварные массой до 0,1 т | т | 0 | 0 |  |  |  |  | 0 | 0 | 0 | 0 | 0 | 0 | 0 | 0 | 0 | 0 | 0 |  | 34654652 | 11500 | 11500 | 0 | 0 | 0 | 0 | 0 | 0 | 0 | 11500 | 11500 | 0 | 0 | 0 | 0 | 0 | 0 | 0 | 0 | 0 | 1 | 1 |  |  | 1 | 1 | 1 | 1 |  |  |  |  | 3 | 1 | ФССЦ-2001, 07.2.07.04-0007, приказ Минстроя России №1039/пр от 30.12.2016г. |  |  | 500001 | 0 |  | 0 | 20 | 0 | 1 | 1 | 1 | 1 | 1 | 1 |  | 0 | 0 |  |  |  |  | 0 | 0 | [5 empty] | 0 |  | 0 | 0 | 11500 | 0 | 0 | 0 | 0 | 0 | 0 | 0 | 0 | 0 | [13 empty] | 0 | 0 | 1 | 1 |  |  |  | 1009 | т | т | 1000 | [6 empty] | 32653291 | 20 | Материалы ( строительные ) | 0 |  | 1 | 500001 | Материалы и конструкции ( строительные ) по ценникам и каталогом | ресурс_ФССЦ (строительные) |  |  |  | 0 | 11500 | 11500 | 0 | 0 | 0 | 0 | 0 | [18 empty] | 0 | 0 | 0 |  |  |  |  | 0 | 0 |  |  |  |  | 0 |  | 426000481 | 2 | 1 | -2 | 0 | 0 | 0 | 0 | 0 | 0 | 0 |  | 0 | 3 | 0 |  | 0 | 1 | 0 | 0 | 0 | 0
18 | 1 | 87 |  | 7,8 | 07.2.07.04-0007 | Конструкции стальные индивидуальные решетчатые сварные массой до 0,1 т | т | 0 | 0 |  |  |  |  | 0 | 0 | 0 | 0 | 0 | 0 | 0 | 0 | 0 | 0 | 0 |  | 34654653 | 11500 | 11500 | 0 | 0 | 0 | 0 | 0 | 0 | 0 | 11500 | 11500 | 0 | 0 | 0 | 0 | 0 | 0 | 0 | 0 | 0 | 1 | 1 |  |  | 1 | 1 | 1 | 7.5 |  |  |  |  | 3 | 1 | ФССЦ-2001, 07.2.07.04-0007, приказ Минстроя России №1039/пр от 30.12.2016г. |  |  | 500001 | 0 |  | 0 | 20 | 0 | 1 | 1 | 1 | 1 | 1 | 1 |  | 0 | 0 |  |  |  |  | 0 | 0 | [5 empty] | 0 |  | 0 | 0 | 86250 | 0 | 0 | 0 | 0 | 0 | 0 | 0 | 0 | 0 | [13 empty] | 0 | 0 | 1 | 1 |  |  |  | 1009 | т | т | 1000 | [6 empty] | 32653291 | 20 | Материалы ( строительные ) | 0 |  | 1 | 500001 | Материалы и конструкции ( строительные ) по ценникам и каталогом | ресурс_ФССЦ (строительные) |  |  |  | 0 | 11500 | 11500 | 0 | 0 | 0 | 0 | 0 | [18 empty] | 0 | 0 | 0 |  |  |  |  | 0 | 0 |  |  |  |  | 0 |  | 426000481 | 2 | 1 | 4 | 0 | 0 | 0 | 0 | 0 | 0 | 0 |  | 0 | 3 | 0 |  | 0 | 1 | 0 | 0 | 0 | 0
18 | 1 | 74 |  | 7,9 | 14.4.02.09-0001 | Краска | кг | 0 | 0 |  |  |  |  | 0 | 0 | 0 | 0 | 0 | 0 | 0 | 0 | 0 | 0 | 0 |  | 34654652 | 28.6 | 28.6 | 0 | 0 | 0 | 0 | 0 | 0 | 0 | 28.6 | 28.6 | 0 | 0 | 0 | 0 | 0 | 0 | 0 | 0 | 0 | 1 | 1 |  |  | 1 | 1 | 1 | 1 |  |  |  |  | 3 | 1 | ФССЦ-2001, 14.4.02.09-0001, приказ Минстроя России №1039/пр от 30.12.2016г. |  |  | 500001 | 0 |  | 0 | 20 | 0 | 1 | 1 | 1 | 1 | 1 | 1 |  | 0 | 0 |  |  |  |  | 0 | 0 | [5 empty] | 0 |  | 0 | 0 | 28.6 | 0 | 0 | 0 | 0 | 0 | 0 | 0 | 0 | 0 | [13 empty] | 0 | 0 | 1 | 1 |  |  |  | 1009 | кг | кг | 1 | [6 empty] | 32653291 | 20 | Материалы ( строительные ) | 0 |  | 1 | 500001 | Материалы и конструкции ( строительные ) по ценникам и каталогом | ресурс_ФССЦ (строительные) |  |  |  | 0 | 28.6 | 28.6 | 0 | 0 | 0 | 0 | 0 | [18 empty] | 0 | 0 | 0 |  |  |  |  | 0 | 0 |  |  |  |  | 0 |  | 210558753 | 2 | 1 | -2 | 0 | 0 | 0 | 0 | 0 | 0 | 0 |  | 0 | 3 | 0 |  | 0 | 1 | 0 | 0 | 0 | 0
18 | 1 | 88 |  | 7,9 | 14.4.02.09-0001 | Краска | кг | 0 | 0 |  |  |  |  | 0 | 0 | 0 | 0 | 0 | 0 | 0 | 0 | 0 | 0 | 0 |  | 34654653 | 28.6 | 28.6 | 0 | 0 | 0 | 0 | 0 | 0 | 0 | 28.6 | 28.6 | 0 | 0 | 0 | 0 | 0 | 0 | 0 | 0 | 0 | 1 | 1 |  |  | 1 | 1 | 1 | 7.5 |  |  |  |  | 3 | 1 | ФССЦ-2001, 14.4.02.09-0001, приказ Минстроя России №1039/пр от 30.12.2016г. |  |  | 500001 | 0 |  | 0 | 20 | 0 | 1 | 1 | 1 | 1 | 1 | 1 |  | 0 | 0 |  |  |  |  | 0 | 0 | [5 empty] | 0 |  | 0 | 0 | 214.5 | 0 | 0 | 0 | 0 | 0 | 0 | 0 | 0 | 0 | [13 empty] | 0 | 0 | 1 | 1 |  |  |  | 1009 | кг | кг | 1 | [6 empty] | 32653291 | 20 | Материалы ( строительные ) | 0 |  | 1 | 500001 | Материалы и конструкции ( строительные ) по ценникам и каталогом | ресурс_ФССЦ (строительные) |  |  |  | 0 | 28.6 | 28.6 | 0 | 0 | 0 | 0 | 0 | [18 empty] | 0 | 0 | 0 |  |  |  |  | 0 | 0 |  |  |  |  | 0 |  | 210558753 | 2 | 1 | 4 | 0 | 0 | 0 | 0 | 0 | 0 | 0 |  | 0 | 3 | 0 |  | 0 | 1 | 0 | 0 | 0 | 0
18 | 1 | 75 |  | 7,10 | 14.4.03.17-0011 | Лак электроизоляционный 318 | кг | 0 | 0 |  |  |  |  | 0 | 0 | 0 | 0 | 0 | 0 | 0 | 0 | 0 | 0 | 0 |  | 34654652 | 35.63 | 35.63 | 0 | 0 | 0 | 0 | 0 | 0 | 0 | 35.63 | 35.63 | 0 | 0 | 0 | 0 | 0 | 0 | 0 | 0 | 0 | 1 | 1 |  |  | 1 | 1 | 1 | 1 |  |  |  |  | 3 | 1 | ФССЦ-2001, 14.4.03.17-0011, приказ Минстроя России №1039/пр от 30.12.2016г. |  |  | 500001 | 0 |  | 0 | 20 | 0 | 1 | 1 | 1 | 1 | 1 | 1 |  | 0 | 0 |  |  |  |  | 0 | 0 | [5 empty] | 0 |  | 0 | 0 | 35.63 | 0 | 0 | 0 | 0 | 0 | 0 | 0 | 0 | 0 | [13 empty] | 0 | 0 | 1 | 1 |  |  |  | 1009 | кг | кг | 1 | [6 empty] | 32653291 | 20 | Материалы ( строительные ) | 0 |  | 1 | 500001 | Материалы и конструкции ( строительные ) по ценникам и каталогом | ресурс_ФССЦ (строительные) |  |  |  | 0 | 35.63 | 35.63 | 0 | 0 | 0 | 0 | 0 | [18 empty] | 0 | 0 | 0 |  |  |  |  | 0 | 0 |  |  |  |  | 0 |  | -1274984028 | 2 | 1 | -2 | 0 | 0 | 0 | 0 | 0 | 0 | 0 |  | 0 | 3 | 0 |  | 0 | 1 | 0 | 0 | 0 | 0
18 | 1 | 89 |  | 7,10 | 14.4.03.17-0011 | Лак электроизоляционный 318 | кг | 0 | 0 |  |  |  |  | 0 | 0 | 0 | 0 | 0 | 0 | 0 | 0 | 0 | 0 | 0 |  | 34654653 | 35.63 | 35.63 | 0 | 0 | 0 | 0 | 0 | 0 | 0 | 35.63 | 35.63 | 0 | 0 | 0 | 0 | 0 | 0 | 0 | 0 | 0 | 1 | 1 |  |  | 1 | 1 | 1 | 7.5 |  |  |  |  | 3 | 1 | ФССЦ-2001, 14.4.03.17-0011, приказ Минстроя России №1039/пр от 30.12.2016г. |  |  | 500001 | 0 |  | 0 | 20 | 0 | 1 | 1 | 1 | 1 | 1 | 1 |  | 0 | 0 |  |  |  |  | 0 | 0 | [5 empty] | 0 |  | 0 | 0 | 267.225 | 0 | 0 | 0 | 0 | 0 | 0 | 0 | 0 | 0 | [13 empty] | 0 | 0 | 1 | 1 |  |  |  | 1009 | кг | кг | 1 | [6 empty] | 32653291 | 20 | Материалы ( строительные ) | 0 |  | 1 | 500001 | Материалы и конструкции ( строительные ) по ценникам и каталогом | ресурс_ФССЦ (строительные) |  |  |  | 0 | 35.63 | 35.63 | 0 | 0 | 0 | 0 | 0 | [18 empty] | 0 | 0 | 0 |  |  |  |  | 0 | 0 |  |  |  |  | 0 |  | -1274984028 | 2 | 1 | 4 | 0 | 0 | 0 | 0 | 0 | 0 | 0 |  | 0 | 3 | 0 |  | 0 | 1 | 0 | 0 | 0 | 0
18 | 1 | 76 |  | 7,11 | 20.1.02.23-0082 | Перемычки гибкие, тип ПГС-50 | 10 шт. | 0 | 0 |  |  |  |  | 0 | 0 | 0 | 0 | 0 | 0 | 0 | 0 | 0 | 0 | 0 |  | 34654652 | 39 | 39 | 0 | 0 | 0 | 0 | 0 | 0 | 0 | 39 | 39 | 0 | 0 | 0 | 0 | 0 | 0 | 0 | 0 | 0 | 1 | 1 |  |  | 1 | 1 | 1 | 1 |  |  |  |  | 3 | 2 | ФССЦ-2001, 20.1.02.23-0082, приказ Минстроя России №1039/пр от 30.12.2016г. |  |  | 500002 | 0 |  | 0 | 21 | 0 | 1 | 1 | 1 | 1 | 1 | 1 |  | 0 | 0 |  |  |  |  | 0 | 0 | [5 empty] | 0 |  | 0 | 0 | 39 | 0 | 0 | 0 | 0 | 0 | 0 | 0 | 0 | 0 | [13 empty] | 0 | 0 | 1 | 1 |  |  |  | 1010 | 10 шт. | 10 шт. | 10 | [6 empty] | 32653292 | 21 | Материалы ( монтажные ) | 0 |  | 2 | 500002 | Материалы и конструкции ( монтажные ) по ценникам и каталогам | ресурс_ФССЦ (монтажные) |  |  |  | 0 | 39 | 39 | 0 | 0 | 0 | 0 | 0 | [18 empty] | 0 | 0 | 0 |  |  |  |  | 0 | 0 |  |  |  |  | 0 |  | 1386890308 | 2 | 1 | -2 | 0 | 0 | 0 | 0 | 0 | 0 | 0 |  | 0 | 3 | 0 |  | 0 | 1 | 0 | 0 | 0 | 0
18 | 1 | 90 |  | 7,11 | 20.1.02.23-0082 | Перемычки гибкие, тип ПГС-50 | 10 шт. | 0 | 0 |  |  |  |  | 0 | 0 | 0 | 0 | 0 | 0 | 0 | 0 | 0 | 0 | 0 |  | 34654653 | 39 | 39 | 0 | 0 | 0 | 0 | 0 | 0 | 0 | 39 | 39 | 0 | 0 | 0 | 0 | 0 | 0 | 0 | 0 | 0 | 1 | 1 |  |  | 1 | 1 | 1 | 7.5 |  |  |  |  | 3 | 2 | ФССЦ-2001, 20.1.02.23-0082, приказ Минстроя России №1039/пр от 30.12.2016г. |  |  | 500002 | 0 |  | 0 | 21 | 0 | 1 | 1 | 1 | 1 | 1 | 1 |  | 0 | 0 |  |  |  |  | 0 | 0 | [5 empty] | 0 |  | 0 | 0 | 292.5 | 0 | 0 | 0 | 0 | 0 | 0 | 0 | 0 | 0 | [13 empty] | 0 | 0 | 1 | 1 |  |  |  | 1010 | 10 шт. | 10 шт. | 10 | [6 empty] | 32653292 | 21 | Материалы ( монтажные ) | 0 |  | 2 | 500002 | Материалы и конструкции ( монтажные ) по ценникам и каталогам | ресурс_ФССЦ (монтажные) |  |  |  | 0 | 39 | 39 | 0 | 0 | 0 | 0 | 0 | [18 empty] | 0 | 0 | 0 |  |  |  |  | 0 | 0 |  |  |  |  | 0 |  | 1386890308 | 2 | 1 | 4 | 0 | 0 | 0 | 0 | 0 | 0 | 0 |  | 0 | 3 | 0 |  | 0 | 1 | 0 | 0 | 0 | 0
18 | 1 | 77 |  | 7,12 | 999-9950 | Вспомогательные ненормируемые материалы (2% от ОЗП) | РУБ | 0 | 0 |  |  |  |  | 0 | 0 | 0 | 0 | 0 | 0 | 0 | 0 | 0 | 0 | 0 |  | 34654652 | 1 | 1 | 0 | 0 | 0 | 0 | 0 | 0 | 0 | 1 | 1 | 0 | 0 | 0 | 0 | 0 | 0 | 0 | 106 | 65 | 1 | 1 |  |  | 1 | 1 | 1 | 1 |  |  |  |  | 3 | 1 |  |  |  | 0 | 0 |  | 0 | 20 | 0 | 1 | 1 | 1 | 1 | 1 | 1 |  | 106 | 65 |  |  |  |  | 0 | 0 | [5 empty] | 0 |  | 0 | 0 | 1 | 0 | 0 | 0 | 0 | 0 | 0 | 0 | 0 | 0 | [13 empty] | 0 | 0 | 1 | 1 |  |  |  | 1013 | РУБ | РУБ | 1 | [6 empty] | 32653299 | 20 | Материалы ( строительные ) | 0 |  | 1 | 0 | Строка добавленная вручную | По умолчанию |  |  |  | 0 | 1 | 1 | 0 | 0 | 0 | 0 | 0 | [18 empty] | 0 | 0 | 0 |  |  |  |  | 106 | 65 |  |  |  |  | 0 |  | -1731369543 | 2 | 1 | -2 | 0 | 0 | 0 | 0 | 0 | 0 | 0 |  | 0 | 3 | 0 |  | 0 | 1 | 0 | 0 | 0 | 0
18 | 1 | 91 |  | 7,12 | 999-9950 | Вспомогательные ненормируемые материалы (2% от ОЗП) | РУБ | 0 | 0 |  |  |  |  | 0 | 0 | 0 | 0 | 0 | 0 | 0 | 0 | 0 | 0 | 0 |  | 34654653 | 1 | 1 | 0 | 0 | 0 | 0 | 0 | 0 | 0 | 1 | 1 | 0 | 0 | 0 | 0 | 0 | 0 | 0 | 90 | 52 | 1 | 1 |  |  | 1 | 1 | 1 | 7.5 |  |  |  |  | 3 | 1 |  |  |  | 0 | 0 |  | 0 | 20 | 0 | 1 | 1 | 1 | 1 | 1 | 1 |  | 106 | 65 |  |  |  |  | 0 | 0 | [5 empty] | 0 |  | 0 | 0 | 7.5 | 0 | 0 | 0 | 0 | 0 | 0 | 0 | 0 | 0 | [13 empty] | 0 | 0 | 1 | 1 |  |  |  | 1013 | РУБ | РУБ | 1 | [6 empty] | 32653299 | 20 | Материалы ( строительные ) | 0 |  | 1 | 0 | Строка добавленная вручную | По умолчанию |  |  |  | 0 | 1 | 1 | 0 | 0 | 0 | 0 | 0 | [18 empty] | 0 | 0 | 0 |  |  | *0,85 | *0,8 | 106 | 65 |  |  |  |  | 0 |  | -1731369543 | 2 | 1 | 4 | 0 | 0 | 0 | 0 | 0 | 0 | 0 |  | 0 | 3 | 0 |  | 0 | 1 | 0 | 0 | 0 | 0
17 | 1 | 95 | 89 | 8 | м11-03-001-01 | Приборы, устанавливаемые на металлоконструкциях, щитах и пультах, масса до 5 кг | ШТ | 1 | 0 |  |  |  |  | 5 | 0 | 0 | 0 | 5 | 0 | 0.52 | 0 | 0 | 4 | 3 |  | 34654652 | 5.16 | 0 | 0 | 0 | 5.16 | 0 | 0.52 | 0 | 0 | 6.25 | 1.09 | 0 | 0 | 5.16 | 0 | 0.52 | 0 | 0 | 80 | 60 | 1 | 1 |  |  | 1 | 1 | 1 | 1 |  |  |  |  | 0 | 2 | ФЕРм-2001, м11-03-001-01, приказ Минстроя России №1039/пр от 30.12.2016г. |  |  | 111001 | 0 |  | 0 | 2 | 0 | 1 | 1 | 1 | 1 | 1 | 1 |  | 80 | 60 |  |  |  |  | 0 | 0 | [5 empty] | 0 |  | 0 | 5 | 0 | 0 | 0 | 5.16 | 0 | 0.52 | 0 | 0 | 4 | 3 | [13 empty] | 0 | 0 | 1 | 1 |  |  |  | 1013 | ШТ | ШТ | 1 | [6 empty] | 32653247 | 2 | Монтажные работы | 0 |  | 2 | 111001 | Автоматика ( кроме микропроцессорной техники ) | ФЕРм-11 |  |  |  | 0 | 6.25 | 1.09 | 0 | 0 | 5.16 | 0.52 | 0 | 1 | [17 empty] | 0 | 0 | 0 |  |  |  |  | 80 | 60 |  |  |  |  | 0 |  | 1559949470 | 2 | 1 | -2 | 0 | 0 | 0 | 12 | 0 | 12 | 0 |  | 0 | 3 | 0 |  | 0 | 1 | 0 | 0 | 0 | 0
17 | 1 | 98 | 92 | 8 | м11-03-001-01 | Приборы, устанавливаемые на металлоконструкциях, щитах и пультах, масса до 5 кг | ШТ | 1 | 0 |  |  |  |  | 94 | 0 | 0 | 0 | 94 | 0 | 0.52 | 0 | 0 | 64 | 45 |  | 34654653 | 5.16 | 0 | 0 | 0 | 5.16 | 0 | 0.52 | 0 | 0 | 6.25 | 1.09 | 0 | 0 | 5.16 | 0 | 0.52 | 0 | 0 | 68 | 48 | 1 | 1 |  |  | 1 | 18.3 | 12.5 | 7.5 |  |  |  |  | 0 | 2 | ФЕРм-2001, м11-03-001-01, приказ Минстроя России №1039/пр от 30.12.2016г. |  |  | 111001 | 0 |  | 0 | 2 | 0 | 18.3 | 1 | 1 | 1 | 1 | 1 |  | 80 | 60 |  |  |  |  | 0 | 0 | [5 empty] | 0 |  | 0 | 94 | 0 | 0 | 0 | 94.428 | 0 | 0.52 | 0 | 0 | 63.92 | 45.12 | [13 empty] | 0 | 0 | 1 | 1 |  |  |  | 1013 | ШТ | ШТ | 1 | [6 empty] | 32653247 | 2 | Монтажные работы | 0 |  | 2 | 111001 | Автоматика ( кроме микропроцессорной техники ) | ФЕРм-11 |  |  |  | 0 | 6.25 | 1.09 | 0 | 0 | 5.16 | 0.52 | 0 | 1 | [17 empty] | 0 | 0 | 0 |  |  | *0,85 | *0,8 | 80 | 60 |  |  |  |  | 0 |  | 1559949470 | 2 | 1 | 4 | 0 | 0 | 0 | 203 | 0 | 203 | 0 |  | 0 | 3 | 0 |  | 0 | 18.3 | 0 | 0 | 0 | 0
18 | 1 | 94 |  | 8,1 | 01.7.15.03-0031 | Комплект устройства РЗА микропроцессорного типа | шт. | 1 | 1 |  |  |  |  | 12204 | 12204 | 0 | 0 | 0 | 0 | 0 | 0 | 0 | 0 | 0 |  | 34654652 | 12204 | 12204 | 0 | 0 | 0 | 0 | 0 | 0 | 0 | 12204 | 12204 | 0 | 0 | 0 | 0 | 0 | 0 | 0 | 0 | 0 | 1 | 1 |  |  | 1 | 1 | 1 | 1 |  |  |  |  | 3 | 1 | ФССЦ-2001, 01.7.15.03-0031, приказ Минстроя России №1039/пр от 30.12.2016г. |  |  | 500001 | 0 |  | 0 | 20 | 0 | 1 | 1 | 1 | 1 | 1 | 1 |  | 0 | 0 |  |  |  |  | 0 | 0 | [5 empty] | 0 |  | 0 | 12204 | 12204 | 0 | 0 | 0 | 0 | 0 | 0 | 0 | 0 | 0 | [13 empty] | 0 | 0 | 1 | 1 |  |  |  | 1010 | шт. | шт. | 1 | [6 empty] | 32653291 | 20 | Материалы ( строительные ) | 0 |  | 1 | 500001 | Материалы и конструкции ( строительные ) по ценникам и каталогом | ресурс_ФССЦ (строительные) |  |  |  | 0 | 28.22 | 12204 | 0 | 0 | 0 | 0 | 0 | [18 empty] | 0 | 0 | 0 |  |  |  |  | 0 | 0 |  | [91 530 / 7,5] |  |  | 0 |  | -1591593000 | 2 | 4 | -2 | 0 | 0 | 0 | 12204 | 12204 | 0 | 0 |  | 0 | 2 | 0 |  | 0 | 1 | 0 | 0 | 0 | 0
18 | 1 | 97 |  | 8,1 | 01.7.15.03-0031 | Комплект устройства РЗА микропроцессорного типа | шт. | 1 | 1 |  |  |  |  | 91530 | 91530 | 0 | 0 | 0 | 0 | 0 | 0 | 0 | 0 | 0 |  | 34654653 | 12204 | 12204 | 0 | 0 | 0 | 0 | 0 | 0 | 0 | 12204 | 12204 | 0 | 0 | 0 | 0 | 0 | 0 | 0 | 0 | 0 | 1 | 1 |  |  | 1 | 1 | 1 | 7.5 |  |  |  |  | 3 | 1 | ФССЦ-2001, 01.7.15.03-0031, приказ Минстроя России №1039/пр от 30.12.2016г. |  |  | 500001 | 0 |  | 0 | 20 | 0 | 1 | 1 | 1 | 1 | 1 | 1 |  | 0 | 0 |  |  |  |  | 0 | 0 | [5 empty] | 0 |  | 0 | 91530 | 91530 | 0 | 0 | 0 | 0 | 0 | 0 | 0 | 0 | 0 | [13 empty] | 0 | 0 | 1 | 1 |  |  |  | 1010 | шт. | шт. | 1 | [6 empty] | 32653291 | 20 | Материалы ( строительные ) | 0 |  | 1 | 500001 | Материалы и конструкции ( строительные ) по ценникам и каталогом | ресурс_ФССЦ (строительные) |  |  |  | 0 | 12204 | 12204 | 0 | 0 | 0 | 0 | 0 |  | 5 |  |  | 0 | 18 |  | 91530 | [10 empty] | 0 | 0 | 0 |  |  |  |  | 0 | 0 |  | [91 530 / 7,5] |  |  | 0 |  | -1591593000 | 2 | 3 | 4 | 0 | 0 | 0 | 91530 | 91530 | 0 | 0 |  | 1 | 1 | 0 |  | 0 | 1 | 0 | 0 | 0 | 0
18 | 1 | 95 |  | 8,2 | 999-9950 | Вспомогательные ненормируемые материалы (2% от ОЗП) | РУБ | 0 | 0 |  |  |  |  | 0 | 0 | 0 | 0 | 0 | 0 | 0 | 0 | 0 | 0 | 0 |  | 34654652 | 1 | 1 | 0 | 0 | 0 | 0 | 0 | 0 | 0 | 1 | 1 | 0 | 0 | 0 | 0 | 0 | 0 | 0 | 106 | 65 | 1 | 1 |  |  | 1 | 1 | 1 | 1 |  |  |  |  | 3 | 1 |  |  |  | 0 | 0 |  | 0 | 20 | 0 | 1 | 1 | 1 | 1 | 1 | 1 |  | 106 | 65 |  |  |  |  | 0 | 0 | [5 empty] | 0 |  | 0 | 0 | 1 | 0 | 0 | 0 | 0 | 0 | 0 | 0 | 0 | 0 | [13 empty] | 0 | 0 | 1 | 1 |  |  |  | 1013 | РУБ | РУБ | 1 | [6 empty] | 32653299 | 20 | Материалы ( строительные ) | 0 |  | 1 | 0 | Строка добавленная вручную | По умолчанию |  |  |  | 0 | 1 | 1 | 0 | 0 | 0 | 0 | 0 | [18 empty] | 0 | 0 | 0 |  |  |  |  | 106 | 65 |  |  |  |  | 0 |  | -1731369543 | 2 | 1 | -2 | 0 | 0 | 0 | 0 | 0 | 0 | 0 |  | 0 | 3 | 0 |  | 0 | 1 | 0 | 0 | 0 | 0
18 | 1 | 98 |  | 8,2 | 999-9950 | Вспомогательные ненормируемые материалы (2% от ОЗП) | РУБ | 0 | 0 |  |  |  |  | 0 | 0 | 0 | 0 | 0 | 0 | 0 | 0 | 0 | 0 | 0 |  | 34654653 | 1 | 1 | 0 | 0 | 0 | 0 | 0 | 0 | 0 | 1 | 1 | 0 | 0 | 0 | 0 | 0 | 0 | 0 | 90 | 52 | 1 | 1 |  |  | 1 | 1 | 1 | 7.5 |  |  |  |  | 3 | 1 |  |  |  | 0 | 0 |  | 0 | 20 | 0 | 1 | 1 | 1 | 1 | 1 | 1 |  | 106 | 65 |  |  |  |  | 0 | 0 | [5 empty] | 0 |  | 0 | 0 | 7.5 | 0 | 0 | 0 | 0 | 0 | 0 | 0 | 0 | 0 | [13 empty] | 0 | 0 | 1 | 1 |  |  |  | 1013 | РУБ | РУБ | 1 | [6 empty] | 32653299 | 20 | Материалы ( строительные ) | 0 |  | 1 | 0 | Строка добавленная вручную | По умолчанию |  |  |  | 0 | 1 | 1 | 0 | 0 | 0 | 0 | 0 | [18 empty] | 0 | 0 | 0 |  |  | *0,85 | *0,8 | 106 | 65 |  |  |  |  | 0 |  | -1731369543 | 2 | 1 | 4 | 0 | 0 | 0 | 0 | 0 | 0 | 0 |  | 0 | 3 | 0 |  | 0 | 1 | 0 | 0 | 0 | 0
51 | 1 | 3 | 20 |  | Новая локальная смета | Новая локальная смета | 0 | [6 empty] | 13352 | 12753 | 6 | 1 | 593 | 0 | 50.9336 | 0.0505 | 0 | 410 | 262 |  |  | 13352 | 12753 | 6 | 1 | 593 | 0 | 50.9336 | 0.0505 | 0 | 410 | 262 |  |  | 0 | 0 | 0 | 14024 | 12753 | 259 | 1012 | 12753 | 12753 | 0 | 12753 | 0 | 0 | 0 | 0 | [20 empty] | 0 | 0 | 0 | 14024 | 12753 | 259 | 1012 | 12753 | 12753 | 0 | 12753 | 0 | 0 | 0 | 0 | [20 empty] | 106569 | 95650 | 72 | 12 | 10847 | 0 | 50.9336 | 0.0505 | 0 | 6341 | 3809 |  |  | 106569 | 95650 | 72 | 12 | 10847 | 0 | 50.9336 | 0.0505 | 0 | 6341 | 3809 |  |  | 0 | 0 | 0 | 116719 | 95650 | 4209 | 16860 | 95650 | 95650 | 0 | 95650 | 0 | 0 | 0 | 0 | [20 empty] | 0 | 0 | 0 | 116719 | 95650 | 4209 | 16860 | 95650 | 95650 | 0 | 95650 | 0 | 0 | 0 | 0 | [19 empty] | 0
50 | 0 | 0 | 1 | 201 | 13352 | ПЗ | Прямые затраты |  |  | 201 | 1 | 3 |  | 0 | 106569
50 | 0 | 0 | 1 | 202 | 12753 | СтМатОб | Стоимость материальных ресурсов (всего) |  |  | 202 | 2 | 3 |  | 0 | 95650
50 | 0 | 0 | 1 | 222 | 0 | СтМатОбЗак | Стоимость материалов и оборудования заказчика |  |  | 222 | 3 | 3 |  | 0 | 0
50 | 0 | 0 | 1 | 225 | 12753 | СтМатОбПод | Стоимость материалов и оборудования подрядчика |  |  | 225 | 4 | 3 |  | 0 | 95650
50 | 0 | 0 | 1 | 226 | 12753 | СтМат | Стоимость материалов (всего) |  |  | 226 | 5 | 3 |  | 0 | 95650
50 | 0 | 0 | 1 | 227 | 0 | СтМатЗак | Стоимость материалов заказчика |  |  | 227 | 6 | 3 |  | 0 | 0
50 | 0 | 0 | 1 | 228 | 12753 | СтМатПод | Стоимость материалов подрядчика |  |  | 228 | 7 | 3 |  | 0 | 95650
50 | 0 | 0 | 1 | 216 | 0 | Оборуд | Стоимость оборудования (всего) |  |  | 216 | 8 | 3 |  | 0 | 0
50 | 0 | 0 | 1 | 223 | 0 | ОборудЗак | Стоимость оборудования заказчика |  |  | 223 | 9 | 3 |  | 0 | 0
50 | 0 | 0 | 1 | 229 | 0 | ОборудПод | Стоимость оборудования подрядчика |  |  | 229 | 10 | 3 |  | 0 | 0
50 | 0 | 0 | 1 | 203 | 6 | ЭММ | Эксплуатация машин |  |  | 203 | 11 | 3 |  | 0 | 72
50 | 0 | 0 | 1 | 231 | 0 | ЭММсНРиСП | Эксплуатация машин по ТСН-2001.16 |  |  | 231 | 12 | 3 |  | 0 | 0
50 | 0 | 0 | 1 | 204 | 1 | ЗПМ | ЗП машинистов |  |  | 204 | 13 | 3 |  | 0 | 12
50 | 0 | 0 | 1 | 205 | 593 | ОЗП | Основная ЗП рабочих |  |  | 205 | 14 | 3 |  | 0 | 10847
50 | 0 | 0 | 1 | 232 | 0 | ОЗПсНРиСП | Основная ЗП рабочих по ТСН-2001.16 |  |  | 232 | 15 | 3 |  | 0 | 0
50 | 0 | 0 | 1 | 214 | 12753 | Строит | Строительные работы с НР и СП |  |  | 214 | 16 | 3 |  | 0 | 95650
50 | 0 | 0 | 1 | 215 | 259 | Монтаж | Монтажные работы с НР и СП |  |  | 215 | 17 | 3 |  | 0 | 4209
50 | 0 | 0 | 1 | 217 | 1012 | Прочие | Прочие работы с НР и СП |  |  | 217 | 18 | 3 |  | 0 | 16860
50 | 0 | 0 | 1 | 230 | 0 | ПрочиеЗатр | Прочие затраты по ТСН-2001.16 |  |  | 230 | 19 | 3 |  | 0 | 0
50 | 0 | 0 | 1 | 206 | 0 | ВозврМат | Возврат материалов |  |  | 206 | 20 | 3 |  | 0 | 0
50 | 0 | 0 | 1 | 207 | 50.9336 | ТрудСтр | Трудозатраты строителей |  |  | 207 | 21 | 3 |  | -1 | 50.9336
50 | 0 | 0 | 1 | 208 | 0.0505 | ТрудМаш | Трудозатраты машинистов |  |  | 208 | 22 | 3 |  | -1 | 0.0505
50 | 0 | 0 | 1 | 209 | 0 | ТранспМат | Транспорт материалов |  |  | 209 | 23 | 3 |  | 0 | 0
50 | 0 | 0 | 1 | 210 | 410 | НР | Накладные расходы |  |  | 210 | 24 | 3 |  | 0 | 6341
50 | 0 | 0 | 1 | 211 | 262 | СмПриб | Сметная прибыль |  |  | 211 | 25 | 3 |  | 0 | 3809
50 | 0 | 0 | 1 | 224 | 14024 | Всего | Всего с НР и СП |  |  | 224 | 26 | 3 |  | 0 | 116719
51 | 193 | 1 | 12 |  | Новый объект | Микропроцессорная защита МПЗ с РС 83 А2 на 1 ячейку | 0 | [6 empty] | 13352 | 12753 | 6 | 1 | 593 | 0 | 50.9336 | 0.0505 | 0 | 410 | 262 | [15 empty] | 0 | 0 | 0 | 14024 | 12753 | 259 | 1012 | 12753 | 12753 | 0 | 12753 | 0 | 0 | 0 | 0 | [55 empty] | 106569 | 95650 | 72 | 12 | 10847 | 0 | 50.9336 | 0.0505 | 0 | 6341 | 3809 | [15 empty] | 0 | 0 | 0 | 116719 | 95650 | 4209 | 16860 | 95650 | 95650 | 0 | 95650 | 0 | 0 | 0 | 0 | [54 empty] | 0
50 | 0 | 0 | 1 | 201 | 13352 | ПЗ | Прямые затраты |  |  | 201 | 1 | 3 |  | 0 | 106569
50 | 0 | 0 | 1 | 202 | 12753 | СтМатОб | Стоимость материальных ресурсов (всего) |  |  | 202 | 2 | 3 |  | 0 | 95650
50 | 0 | 0 | 1 | 222 | 0 | СтМатОбЗак | Стоимость материалов и оборудования заказчика |  |  | 222 | 3 | 3 |  | 0 | 0
50 | 0 | 0 | 1 | 225 | 12753 | СтМатОбПод | Стоимость материалов и оборудования подрядчика |  |  | 225 | 4 | 3 |  | 0 | 95650
50 | 0 | 0 | 1 | 226 | 12753 | СтМат | Стоимость материалов (всего) |  |  | 226 | 5 | 3 |  | 0 | 95650
50 | 0 | 0 | 1 | 227 | 0 | СтМатЗак | Стоимость материалов заказчика |  |  | 227 | 6 | 3 |  | 0 | 0
50 | 0 | 0 | 1 | 228 | 12753 | СтМатПод | Стоимость материалов подрядчика |  |  | 228 | 7 | 3 |  | 0 | 95650
50 | 0 | 0 | 1 | 216 | 0 | Оборуд | Стоимость оборудования (всего) |  |  | 216 | 8 | 3 |  | 0 | 0
50 | 0 | 0 | 1 | 223 | 0 | ОборудЗак | Стоимость оборудования заказчика |  |  | 223 | 9 | 3 |  | 0 | 0
50 | 0 | 0 | 1 | 229 | 0 | ОборудПод | Стоимость оборудования подрядчика |  |  | 229 | 10 | 3 |  | 0 | 0
50 | 0 | 0 | 1 | 203 | 6 | ЭММ | Эксплуатация машин |  |  | 203 | 11 | 3 |  | 0 | 72
50 | 0 | 0 | 1 | 231 | 0 | ЭММсНРиСП | Эксплуатация машин по ТСН-2001.16 |  |  | 231 | 12 | 3 |  | 0 | 0
50 | 0 | 0 | 1 | 204 | 1 | ЗПМ | ЗП машинистов |  |  | 204 | 13 | 3 |  | 0 | 12
50 | 0 | 0 | 1 | 205 | 593 | ОЗП | Основная ЗП рабочих |  |  | 205 | 14 | 3 |  | 0 | 10847
50 | 0 | 0 | 1 | 232 | 0 | ОЗПсНРиСП | Основная ЗП рабочих по ТСН-2001.16 |  |  | 232 | 15 | 3 |  | 0 | 0
50 | 0 | 0 | 1 | 214 | 12753 | Строит | Строительные работы с НР и СП |  |  | 214 | 16 | 3 |  | 0 | 95650
50 | 0 | 0 | 1 | 215 | 259 | Монтаж | Монтажные работы с НР и СП |  |  | 215 | 17 | 3 |  | 0 | 4209
50 | 0 | 0 | 1 | 217 | 1012 | Прочие | Прочие работы с НР и СП |  |  | 217 | 18 | 3 |  | 0 | 16860
50 | 0 | 0 | 1 | 230 | 0 | ПрочиеЗатр | Прочие затраты по ТСН-2001.16 |  |  | 230 | 19 | 3 |  | 0 | 0
50 | 0 | 0 | 1 | 206 | 0 | ВозврМат | Возврат материалов |  |  | 206 | 20 | 3 |  | 0 | 0
50 | 0 | 0 | 1 | 207 | 50.9336 | ТрудСтр | Трудозатраты строителей |  |  | 207 | 21 | 3 |  | -1 | 50.9336
50 | 0 | 0 | 1 | 208 | 0.0505 | ТрудМаш | Трудозатраты машинистов |  |  | 208 | 22 | 3 |  | -1 | 0.0505
50 | 0 | 0 | 1 | 209 | 0 | ТранспМат | Транспорт материалов |  |  | 209 | 23 | 3 |  | 0 | 0
50 | 0 | 0 | 1 | 210 | 410 | НР | Накладные расходы |  |  | 210 | 24 | 3 |  | 0 | 6341
50 | 0 | 0 | 1 | 211 | 262 | СмПриб | Сметная прибыль |  |  | 211 | 25 | 3 |  | 0 | 3809
50 | 0 | 0 | 1 | 224 | 14024 | Всего | Всего с НР и СП |  |  | 224 | 26 | 3 |  | 0 | 116719
70 | 1 |  | 1 | ЕСН | { вкл.} - Коэф. к НР=0,85 и к СП=0,8 применяются АВТОМАТИЧЕСКИ в Текущем уровне цен и не применяется в Базовом уровне цен; { выкл.} - Коэф. к НР=0,85 и к СП=0,8 не применяются (при производстве работ по строительству мостов, тоннелей, метрополи | 1 | 0 | © ООО НТЦ «АиВТ» г.Орел | 0 | 0 |  |  | 0 | 1
70 | 1 |  | 2 | УПРОЩЕНКА | { вкл.} - Коэффициэнты к НР и СП применяются при упрощенной системе налогооблажения (в зависимости от выбранного уровня цен) | 0 | 0 | © ООО НТЦ «АиВТ» г.Орел | 0 | 0 |  |  | 0 | 0
70 | 1 |  | 3 | СЛОЖНОСТЬ | { вкл.} - Коэффициэнты к НР и СП применяются при реконструкции объектов метро, мостов, путепроводов, сооружений относящихся к сложным, при реконструкции и капитальном ремонте объектов с ядерными реакторами | 0 | 0 | © ООО НТЦ «АиВТ» г.Орел | 0 | 0 |  |  | 0 | 0
70 | 1 |  | 4 | ХОЗ_СПОСОБ | { вкл.} - Коэффициэнты к НР и СП применяются при хозяйственном способе производства работ | 0 | 0 | © ООО НТЦ «АиВТ» г.Орел | 0 | 0 |  |  | 0 | 0
70 | 1 |  | 5 | ЗАКР_СПОСОБ | { вкл.} - Обслуживающие и сопутстующие работы в тоннелях при производве работ ЗАКРЫТЫМ способом (HР=145%; СП= 75%); { выкл.} - Обслуживающие и сопутстующие работы в тоннелях при производве работ ОТКРЫТЫМ способом (HР=125%; СП= 60%) | 0 | 0 | © ООО НТЦ «АиВТ» г.Орел | 0 | 0 |  |  | 0 | 0
70 | 1 |  | 6 | МЕЖ_ГОРОД | { вкл.} - Прокладка МЕЖДУГОРОДНИХ волоконно-оптических линий (HР=120%; СП= 70%) { выкл.} - Прокладка ГОРОДСКИХ волоконно-оптических линий (HР=100%; СП= 65%) | 0 | 0 | © ООО НТЦ «АиВТ» г.Орел | 0 | 0 |  |  | 0 | 0
70 | 1 |  | 7 | АВИА | ( вкл.) - При производстве монтажных работ на объектах диспетчеризации управления движением авиатранспортом (НР=95%, СП=55%); ( выкл.) - При производстве монтажных работ на прочих объектах, кроме АЭС. | 0 | 0 | © ООО НТЦ «АиВТ» г.Орел | 0 | 0 |  |  | 0 | 0
70 | 1 |  | 8 | АЭС | ( вкл.) - Произовдство электро-монтажных. работ (HР=110%; СП= 68%) и контроль сварных швов (HР=101%; СП= 60%) на АЭС; ( выкл.) - Произовдство электро-монтажных. работ (HР=95%; СП= 65%) и контроль сварных швов (HР=80%; СП= 60%) на прочих объектах | 0 | 0 | © ООО НТЦ «АиВТ» г.Орел | 0 | 0 |  |  | 0 | 0
70 | 1 |  | 9 | НРиСПотОЗП | { вкл.} - НР и СП рассчитываются от ОЗП { выкл.} - НР и СП рассчитываются от ФОТ = ОЗП + ЗПМ | 0 | 0 | © ООО НТЦ «АиВТ» г.Орел | 0 | 0 |  |  | 0 | 0
70 | 1 |  | 1 | К_НР_ТЕР | Коэффициэнт к % НР для сборников ФЕР (ТЕР) (при ремонте) | 1 | 1 | © ООО НТЦ «АиВТ» г.Орел | 0 | 0 |  |  | 0 | 1
70 | 1 |  | 2 | К_СП_ТЕР | Коэффициэнт к % СП для сборников ФЕР (ТЕР) (при ремонте) | 1 | 1 | © ООО НТЦ «АиВТ» г.Орел | 0 | 0 |  |  | 0 | 1
70 | 1 |  | 3 | К_НР_ТЕРр | Коэффициэнт к % НР для сборников ФЕРр (ТЕРр) (при ремонте) | 1 | 0 | © ООО НТЦ «АиВТ» г.Орел | 0 | 0 |  |  | 0 | 1
70 | 1 |  | 4 | К_СП_ТЕРр | Коэффициэнт к % СП для сборников ФЕРр (ТЕРр) (при ремонте) | 1 | 0 | © ООО НТЦ «АиВТ» г.Орел | 0 | 0 |  |  | 0 | 1
70 | 1 |  | 5 | К_НР_12 | Коэффициэнт к % НР (с 01.12.2012) (в связи с изменением ЕСН) | 1 | 0 | © ООО НТЦ «АиВТ» г.Орел | 0 | 0 |  |  | 0 | 0.85
70 | 1 |  | 6 | К_СП_12 | Коэффициэнт к % СП (с 01.12.2012) (в связи с изменением ЕСН) | 1 | 0 | © ООО НТЦ «АиВТ» г.Орел | 0 | 0 |  |  | 0 | 0.8
70 | 1 |  | 7 | К_НР_11 | Коэффициэнт к % НР (с 01.01.2011 по 01.12.2012) (в связи с изменением ЕСН) | 1 | 0 | © ООО НТЦ «АиВТ» г.Орел | 0 | 0 |  |  | 0 | 1
70 | 1 |  | 8 | К_СП_11 | Коэффициэнт к % СП (с 01.01.2011 по 01.12.2012) (в связи с изменением ЕСН) | 1 | 0.8 | © ООО НТЦ «АиВТ» г.Орел | 0 | 0 |  |  | 0 | 1
70 | 1 |  | 9 | К_НР_05 | Коэффициэнт к % НР (с 01.01.2005 по 01.01.2011) (в связи с изменением ЕСН) | 1 | 0.85 | © ООО НТЦ «АиВТ» г.Орел | 0 | 0 |  |  | 0 | 1
70 | 1 |  | 10 | К_СП_05 | Коэффициэнт к % СП (с 01.01.2005 по 01.01.2011) (в связи с изменением ЕСН) | 1 | 0 | © ООО НТЦ «АиВТ» г.Орел | 0 | 0 |  |  | 0 | 1
70 | 1 |  | 11 | К_НР_УПР | Коэффициэнт к % НР (при упрощенном налогообложении) | 1 | 0 | © ООО НТЦ «АиВТ» г.Орел | 0 | 0 |  |  | 0 | 0.94
70 | 1 |  | 12 | К_СП_УПР | Коэффициэнт к % СП (при упрощенном налогообложении) | 1 | 0 | © ООО НТЦ «АиВТ» г.Орел | 0 | 0 |  |  | 0 | 0.9
70 | 1 |  | 13 | К_НР_ХОЗ | Коэффициэнт к % НР (при хозяйственном способе производства работ) | 0.6 | 0 | © ООО НТЦ «АиВТ» г.Орел | 0 | 0 |  |  | 0 | 0.6
70 | 1 |  | 14 | К_СП_ХОЗ | Коэффициэнт к % СП (при хозяйственном способе производства работ) | 1 | 0 | © ООО НТЦ «АиВТ» г.Орел | 0 | 0 |  |  | 0 | 1
70 | 1 |  | 15 | К_НР_СЛЖ | Коэффициэнт к % НР (при реконструкции сложных объектов и кап. ремонте объектов с яд. реакторами) | 1.2 | 0 | © ООО НТЦ «АиВТ» г.Орел | 0 | 0 |  |  | 0 | 1.2
70 | 1 |  | 16 | К_СП_СЛЖ | Коэффициэнт к % СП (при реконструкции сложных объектов и кап. ремонте объектов с яд. реакторами) | 1 | 0 | © ООО НТЦ «АиВТ» г.Орел | 0 | 0 |  |  | 0 | 1
70 | 1 |  | 17 | К_НР_Д1 | Коэффициэнт к % НР (Пользовательский) - применяется по желанию пользователя, значение задает пользователь. | 1 | 0 | © ООО НТЦ «АиВТ» г.Орел | 0 | 0 |  |  | 0 | 1
70 | 1 |  | 18 | К_СП_Д1 | Коэффициэнт к % СП (Пользовательский) - применяется по желанию пользователя, значение задает пользователь. | 1 | 0 | © ООО НТЦ «АиВТ» г.Орел | 0 | 0 |  |  | 0 | 1
70 | 1 |  | 19 | К_НР_Д2 | Коэффициэнт к % НР (Пользовательский) - применяется по желанию пользователя, значение задает пользователь. | 1 | 0 | © ООО НТЦ «АиВТ» г.Орел | 0 | 0 |  |  | 0 | 1
70 | 1 |  | 20 | К_СП_Д2 | Коэффициэнт к % СП (Пользовательский) - применяется по желанию пользователя, значение задает пользователь. | 1 | 0 | © ООО НТЦ «АиВТ» г.Орел | 0 | 0 |  |  | 0 | 1
70 | 1 |  | 21 | ОКРУГЛЕНИЕ | Точность округления результата расчета % НР и % СП | 0 | 0 | © ООО НТЦ «АиВТ» г.Орел | 0 | 0 |  |  | 0 | 0
-1
75 | Базовый уровень цен | 2000 | 0 | 1 | 0 | 0 | 1 | 0 | 4 | 0 | 0 | 0 | 34654652 | 1
75 | I квартал 2018 г. | 2018 | 1 | 0 | 0 | 0 | 1 | 0 | 4 | 0 | 0 | 1 | 34654653 | 2
3 | Индексы за итогом | 12.5 | 7.5 | 12.5 | 18.3 | 18.3 | 7.5 | 18.3 | 2 | 18.3 | 12.5 | 12.5 | 7.5 | 7.5 | 18.3 | 18.3 | 12.5
65 |  | 1 | 0 | 245

## SourceObSm (hidden)
0 | Smeta.RU (495) 974-1589 |  | _OBSM_ |  | 0 | 0 | 0 | Smeta.RU | АО "Орелоблэнерго" Доп. раб. место FStS-0021738 | 1 | 21738 | 10
1 | 50 | 0 |  | 0 | Новый объект | Микропроцессорная защита МПЗ с РС 83 А2 на 1 ячейку |  | 0 |  | 0 |  |  |  | 0 | 0 | 2 | 0 | 0 |  |  | 0 | [20 empty] | Сметные нормы списания | Коды ценников | 1 | 0 | 0 | 0 | 0 | 0 | 2 | 0 | 1 | 1 | 0 | 0 | 1 | 0 | 0 | v10 ФЕР 2017 года НОВОЕ СТРОИТЕЛЬСТВО | Версия 10.0.0.10 от 18.04.2017 г. Типовой расчет (НОВОЕ СТРОИТЕЛЬСТВО или РЕКОНСТРУКЦИЯ) © ООО НТЦ «АиВТ» г.Орел | ФЕР-2017 с Изм.4 от 2018.01.10 | ФЕР-2017 с Изм.4 от 2018.01.10 | ФЕР-2017 с Изм.4 от 2018.01.10 | ФЕР-2017 с Изм.4 от 2018.01.10 | Поправки для базы 2017 года от 2017.10.25 Строительство | 0 | 0 | 565769 |  | 4 | 0
22 | 0 | 0 | 34654652 | 34654653 | 3
3 | 1 | Новая локальная смета | Новая локальная смета | 12.753 | 0.259 | 0 | 1.012 | 14.024 | 0.593 | [9 empty] | 95.65 | 4.209 | 0 | 16.86 | 116.719 | 10.847 | 0 | 0 | 0 | 13352 | 12753 | 0 | 0 | 0 | 6 | 1 | 593 | 12753 | 259 | 1012 | 0 | 50.9336 | 0.0505 | 0 | 410 | 262 | 14024 | [6 empty] | 106569 | 95650 | 0 | 0 | 0 | 72 | 12 | 10847 | 95650 | 4209 | 16860 | 0 | 50.9336 | 0.0505 | 0 | 6341 | 3809 | 116719
51 |  |  |  | 12.753 | 0.259 | 0 | 1.012 | 14.024 | 0.593 | [9 empty] | 95.65 | 4.209 | 0 | 16.86 | 116.719 | 10.847
50 | 0 | 0 | 1 | 201 | 13352 | ПЗ | Прямые затраты |  |  | 201 | 1 | 3 |  | 0 | 106569
50 | 0 | 0 | 1 | 202 | 12753 | СтМатОб | Стоимость материальных ресурсов (всего) |  |  | 202 | 2 | 3 |  | 0 | 95650
50 | 0 | 0 | 1 | 222 | 0 | СтМатОбЗак | Стоимость материалов и оборудования заказчика |  |  | 222 | 3 | 3 |  | 0 | 0
50 | 0 | 0 | 1 | 225 | 12753 | СтМатОбПод | Стоимость материалов и оборудования подрядчика |  |  | 225 | 4 | 3 |  | 0 | 95650
50 | 0 | 0 | 1 | 226 | 12753 | СтМат | Стоимость материалов (всего) |  |  | 226 | 5 | 3 |  | 0 | 95650
50 | 0 | 0 | 1 | 227 | 0 | СтМатЗак | Стоимость материалов заказчика |  |  | 227 | 6 | 3 |  | 0 | 0
50 | 0 | 0 | 1 | 228 | 12753 | СтМатПод | Стоимость материалов подрядчика |  |  | 228 | 7 | 3 |  | 0 | 95650
50 | 0 | 0 | 1 | 216 | 0 | Оборуд | Стоимость оборудования (всего) |  |  | 216 | 8 | 3 |  | 0 | 0
50 | 0 | 0 | 1 | 223 | 0 | ОборудЗак | Стоимость оборудования заказчика |  |  | 223 | 9 | 3 |  | 0 | 0
50 | 0 | 0 | 1 | 229 | 0 | ОборудПод | Стоимость оборудования подрядчика |  |  | 229 | 10 | 3 |  | 0 | 0
50 | 0 | 0 | 1 | 203 | 6 | ЭММ | Эксплуатация машин |  |  | 203 | 11 | 3 |  | 0 | 72
50 | 0 | 0 | 1 | 231 | 0 | ЭММсНРиСП | Эксплуатация машин по ТСН-2001.16 |  |  | 231 | 12 | 3 |  | 0 | 0
50 | 0 | 0 | 1 | 204 | 1 | ЗПМ | ЗП машинистов |  |  | 204 | 13 | 3 |  | 0 | 12
50 | 0 | 0 | 1 | 205 | 593 | ОЗП | Основная ЗП рабочих |  |  | 205 | 14 | 3 |  | 0 | 10847
50 | 0 | 0 | 1 | 232 | 0 | ОЗПсНРиСП | Основная ЗП рабочих по ТСН-2001.16 |  |  | 232 | 15 | 3 |  | 0 | 0
50 | 0 | 0 | 1 | 214 | 12753 | Строит | Строительные работы с НР и СП |  |  | 214 | 16 | 3 |  | 0 | 95650
50 | 0 | 0 | 1 | 215 | 259 | Монтаж | Монтажные работы с НР и СП |  |  | 215 | 17 | 3 |  | 0 | 4209
50 | 0 | 0 | 1 | 217 | 1012 | Прочие | Прочие работы с НР и СП |  |  | 217 | 18 | 3 |  | 0 | 16860
50 | 0 | 0 | 1 | 230 | 0 | ПрочиеЗатр | Прочие затраты по ТСН-2001.16 |  |  | 230 | 19 | 3 |  | 0 | 0
50 | 0 | 0 | 1 | 206 | 0 | ВозврМат | Возврат материалов |  |  | 206 | 20 | 3 |  | 0 | 0
50 | 0 | 0 | 1 | 207 | 50.9336 | ТрудСтр | Трудозатраты строителей |  |  | 207 | 21 | 3 |  | -1 | 50.9336
50 | 0 | 0 | 1 | 208 | 0.0505 | ТрудМаш | Трудозатраты машинистов |  |  | 208 | 22 | 3 |  | -1 | 0.0505
50 | 0 | 0 | 1 | 209 | 0 | ТранспМат | Транспорт материалов |  |  | 209 | 23 | 3 |  | 0 | 0
50 | 0 | 0 | 1 | 210 | 410 | НР | Накладные расходы |  |  | 210 | 24 | 3 |  | 0 | 6341
50 | 0 | 0 | 1 | 211 | 262 | СмПриб | Сметная прибыль |  |  | 211 | 25 | 3 |  | 0 | 3809
50 | 0 | 0 | 1 | 224 | 14024 | Всего | Всего с НР и СП |  |  | 224 | 26 | 3 |  | 0 | 116719
-1
75 | Базовый уровень цен | 2000 | 0 | 1 | 0 | 0 | 1 | 0 | 4 | 0 | 0 | 0 | 34654652 | 1
75 | I квартал 2018 г. | 2018 | 1 | 0 | 0 | 0 | 1 | 0 | 4 | 0 | 0 | 1 | 34654653 | 2
3 | Индексы за итогом | 12.5 | 7.5 | 12.5 | 18.3 | 18.3 | 7.5 | 18.3 | 2 | 18.3 | 12.5 | 12.5 | 7.5 | 7.5 | 18.3 | 18.3 | 12.5

## SmtRes (hidden)
24 | 34654652 | 34654715 | 32163326 | 1 | 1 | 1 | 1 | 2-300-20 |  | Техник по наладке и испытаниям, категория II | 1191 | 1013 | чел.-ч. | чел.-ч. | 1 | 0 | -1309109184 | 5.4 | 0 | 0 | 0 | 9.17 | 0 | 0 | 0 | 9.17 | 1 | 1 | 1 | 1 | 0 | 1 | 1 | 0 | 0 | 5.4 | 1 | 2 | 34654718 | 1 | 0 | 1 | 0 | 0 | 0 | 0 | 0 | 0 | 0 | 0 | 0 | 0 | 0 | 0 | 0 | 0 | 0 | 0 | 0 | 0 | 0 | 0 | 0 | 0 | 5.4 | 9.17 | 9.17 | 1 | 0
24 | 34654652 | 34654715 | 32163330 | 1 | 1 | 1 | 1 | 2-400-30 |  | Инженер по наладке и испытаниям, категория III | 1191 | 1013 | чел.-ч. | чел.-ч. | 1 | 0 | 1776637054 | 12.6 | 0 | 0 | 0 | 12.69 | 0 | 0 | 0 | 12.69 | 1 | 1 | 1 | 1 | 0 | 1 | 1 | 0 | 0 | 12.6 | 1 | 2 | 34654719 | 1 | 0 | 2 | 0 | 0 | 0 | 0 | 0 | 0 | 0 | 0 | 0 | 0 | 0 | 0 | 0 | 0 | 0 | 0 | 0 | 0 | 0 | 0 | 0 | 0 | 12.6 | 12.69 | 12.69 | 1 | 0
25 | 34654653 | 34654715 | 32163326 | 1 | 1 | 1 | 1 | 2-300-20 |  | Техник по наладке и испытаниям, категория II | 1191 | 1013 | чел.-ч. | чел.-ч. | 1 | 0 | -1309109184 | 5.4 | 0 | 0 | 0 | 167.81 | 0 | 0 | 0 | 9.17 | 1 | 1 | 1 | 18.3 | 0 | 1 | 1 | 0 | 0 | 5.4 | 1 | 2 | 34654718 | 1 | 0 | 3 | 0 | 0 | 0 | 0 | 0 | 0 | 0 | 0 | 0 | 0 | 0 | 0 | 0 | 0 | 0 | 0 | 0 | 0 | 0 | 0 | 0 | 0 | 5.4 | 167.81 | 9.17 | 18.3 | 0
25 | 34654653 | 34654715 | 32163330 | 1 | 1 | 1 | 1 | 2-400-30 |  | Инженер по наладке и испытаниям, категория III | 1191 | 1013 | чел.-ч. | чел.-ч. | 1 | 0 | 1776637054 | 12.6 | 0 | 0 | 0 | 232.23 | 0 | 0 | 0 | 12.69 | 1 | 1 | 1 | 18.3 | 0 | 1 | 1 | 0 | 0 | 12.6 | 1 | 2 | 34654719 | 1 | 0 | 4 | 0 | 0 | 0 | 0 | 0 | 0 | 0 | 0 | 0 | 0 | 0 | 0 | 0 | 0 | 0 | 0 | 0 | 0 | 0 | 0 | 0 | 0 | 12.6 | 232.23 | 12.69 | 18.3 | 0
26 | 34654652 | 34654720 | 32163577 | 1 | 1 | 1 | 1 | 2-200-40 |  | Электромонтажник-наладчик, разряд IV | 1191 | 1013 | чел.-ч. | чел.-ч. | 1 | 0 | 1197411217 | 4.32 | 0 | 0 | 0 | 9.62 | 0 | 0 | 0 | 9.62 | 1 | 1 | 1 | 1 | 0 | 1 | 0 | 0 | 0 | 4.32 | 1 | 2 | 34654724 | 1 | 0 | 5 | 0 | 0 | 0 | 0 | 0 | 0 | 0 | 0 | 0 | 0 | 0 | 0 | 0 | 0 | 0 | 0 | 0 | 0 | 0 | 0 | 0 | 0 | 4.32 | 9.62 | 9.62 | 1 | 0
26 | 34654652 | 34654720 | 32163326 | 1 | 1 | 1 | 1 | 2-300-20 |  | Техник по наладке и испытаниям, категория II | 1191 | 1013 | чел.-ч. | чел.-ч. | 1 | 0 | -1309109184 | 4.32 | 0 | 0 | 0 | 9.17 | 0 | 0 | 0 | 9.17 | 1 | 1 | 1 | 1 | 0 | 1 | 0 | 0 | 0 | 4.32 | 1 | 2 | 34654725 | 1 | 0 | 6 | 0 | 0 | 0 | 0 | 0 | 0 | 0 | 0 | 0 | 0 | 0 | 0 | 0 | 0 | 0 | 0 | 0 | 0 | 0 | 0 | 0 | 0 | 4.32 | 9.17 | 9.17 | 1 | 0
26 | 34654652 | 34654720 | 32163380 | 1 | 1 | 1 | 1 | 2-400-20 |  | Инженер по наладке и испытаниям, категория II | 1191 | 1013 | чел.-ч. | чел.-ч. | 1 | 0 | 1818203118 | 12.96 | 0 | 0 | 0 | 14.09 | 0 | 0 | 0 | 14.09 | 1 | 1 | 1 | 1 | 0 | 1 | 0 | 0 | 0 | 12.96 | 1 | 2 | 34654726 | 1 | 0 | 7 | 0 | 0 | 0 | 0 | 0 | 0 | 0 | 0 | 0 | 0 | 0 | 0 | 0 | 0 | 0 | 0 | 0 | 0 | 0 | 0 | 0 | 0 | 12.96 | 14.09 | 14.09 | 1 | 0
27 | 34654653 | 34654720 | 32163577 | 1 | 1 | 1 | 1 | 2-200-40 |  | Электромонтажник-наладчик, разряд IV | 1191 | 1013 | чел.-ч. | чел.-ч. | 1 | 0 | 1197411217 | 4.32 | 0 | 0 | 0 | 176.05 | 0 | 0 | 0 | 9.62 | 1 | 1 | 1 | 18.3 | 0 | 1 | 0 | 0 | 0 | 4.32 | 1 | 2 | 34654724 | 1 | 0 | 8 | 0 | 0 | 0 | 0 | 0 | 0 | 0 | 0 | 0 | 0 | 0 | 0 | 0 | 0 | 0 | 0 | 0 | 0 | 0 | 0 | 0 | 0 | 4.32 | 176.05 | 9.62 | 18.3 | 0
27 | 34654653 | 34654720 | 32163326 | 1 | 1 | 1 | 1 | 2-300-20 |  | Техник по наладке и испытаниям, категория II | 1191 | 1013 | чел.-ч. | чел.-ч. | 1 | 0 | -1309109184 | 4.32 | 0 | 0 | 0 | 167.81 | 0 | 0 | 0 | 9.17 | 1 | 1 | 1 | 18.3 | 0 | 1 | 0 | 0 | 0 | 4.32 | 1 | 2 | 34654725 | 1 | 0 | 9 | 0 | 0 | 0 | 0 | 0 | 0 | 0 | 0 | 0 | 0 | 0 | 0 | 0 | 0 | 0 | 0 | 0 | 0 | 0 | 0 | 0 | 0 | 4.32 | 167.81 | 9.17 | 18.3 | 0
27 | 34654653 | 34654720 | 32163380 | 1 | 1 | 1 | 1 | 2-400-20 |  | Инженер по наладке и испытаниям, категория II | 1191 | 1013 | чел.-ч. | чел.-ч. | 1 | 0 | 1818203118 | 12.96 | 0 | 0 | 0 | 257.85 | 0 | 0 | 0 | 14.09 | 1 | 1 | 1 | 18.3 | 0 | 1 | 0 | 0 | 0 | 12.96 | 1 | 2 | 34654726 | 1 | 0 | 10 | 0 | 0 | 0 | 0 | 0 | 0 | 0 | 0 | 0 | 0 | 0 | 0 | 0 | 0 | 0 | 0 | 0 | 0 | 0 | 0 | 0 | 0 | 12.96 | 257.85 | 14.09 | 18.3 | 0
28 | 34654652 | 34654727 | 32163324 | 1 | 1 | 1 | 1 | 2-200-50 |  | Электромонтажник-наладчик, разряд V | 1191 | 1013 | чел.-ч. | чел.-ч. | 1 | 0 | 217730700 | 0.65 | 0 | 0 | 0 | 11.09 | 0 | 0 | 0 | 11.09 | 1 | 1 | 1 | 1 | 0 | 1 | 0 | 0 | 0 | 0.65 | 1 | 2 | 34654730 | 1 | 0 | 11 | 0 | 0 | 0 | 0 | 0 | 0 | 0 | 0 | 0 | 0 | 0 | 0 | 0 | 0 | 0 | 0 | 0 | 0 | 0 | 0 | 0 | 0 | 0.65 | 11.09 | 11.09 | 1 | 0
28 | 34654652 | 34654727 | 32163330 | 1 | 1 | 1 | 1 | 2-400-30 |  | Инженер по наладке и испытаниям, категория III | 1191 | 1013 | чел.-ч. | чел.-ч. | 1 | 0 | 1776637054 | 0.97 | 0 | 0 | 0 | 12.69 | 0 | 0 | 0 | 12.69 | 1 | 1 | 1 | 1 | 0 | 1 | 0 | 0 | 0 | 0.97 | 1 | 2 | 34654731 | 1 | 0 | 12 | 0 | 0 | 0 | 0 | 0 | 0 | 0 | 0 | 0 | 0 | 0 | 0 | 0 | 0 | 0 | 0 | 0 | 0 | 0 | 0 | 0 | 0 | 0.97 | 12.69 | 12.69 | 1 | 0
29 | 34654653 | 34654727 | 32163324 | 1 | 1 | 1 | 1 | 2-200-50 |  | Электромонтажник-наладчик, разряд V | 1191 | 1013 | чел.-ч. | чел.-ч. | 1 | 0 | 217730700 | 0.65 | 0 | 0 | 0 | 202.95 | 0 | 0 | 0 | 11.09 | 1 | 1 | 1 | 18.3 | 0 | 1 | 0 | 0 | 0 | 0.65 | 1 | 2 | 34654730 | 1 | 0 | 13 | 0 | 0 | 0 | 0 | 0 | 0 | 0 | 0 | 0 | 0 | 0 | 0 | 0 | 0 | 0 | 0 | 0 | 0 | 0 | 0 | 0 | 0 | 0.65 | 202.95 | 11.09 | 18.3 | 0
29 | 34654653 | 34654727 | 32163330 | 1 | 1 | 1 | 1 | 2-400-30 |  | Инженер по наладке и испытаниям, категория III | 1191 | 1013 | чел.-ч. | чел.-ч. | 1 | 0 | 1776637054 | 0.97 | 0 | 0 | 0 | 232.23 | 0 | 0 | 0 | 12.69 | 1 | 1 | 1 | 18.3 | 0 | 1 | 0 | 0 | 0 | 0.97 | 1 | 2 | 34654731 | 1 | 0 | 14 | 0 | 0 | 0 | 0 | 0 | 0 | 0 | 0 | 0 | 0 | 0 | 0 | 0 | 0 | 0 | 0 | 0 | 0 | 0 | 0 | 0 | 0 | 0.97 | 232.23 | 12.69 | 18.3 | 0
30 | 34654652 | 34654732 | 31757860 | 1 | 1 | 1 | 1 | 1-100-50 |  | Рабочий среднего разряда 5 | 1191 | 1013 | чел.-ч. | чел.-ч. | 1 | 0 | 1446053411 | 9.27 | 0 | 0 | 0 | 11.09 | 0 | 0 | 0 | 11.09 | 1 | 1 | 1 | 1 | 0 | 1 | 0 | 0 | 0 | 9.27 | 1 | 2 | 34654740 | 1 | 0 | 15 | 0 | 0 | 0 | 0 | 0 | 0 | 0 | 0 | 0 | 0 | 0 | 0 | 0 | 0 | 0 | 0 | 0 | 0 | 0 | 0 | 0 | 0 | 3.708 | 11.09 | 11.09 | 1 | 0
30 | 34654652 | 34654732 | 0 | 0 | 1 | 1 | 3 | Накладная | ФССЦ-2001, 01.7.19.04-0031, приказ Минстроя России №1039/пр от 30.12.2016г. | Провод ПВ-3-1мм2 | 1301 | 1003 | м | м | 1 | 0 | 1078867451 | 50 | 1.87 | 0 | 0 | 0 | 1.87 | 0 | 0 | 0 | 1 | 1 | 1 | 1 | 0 | 0 | 0 | 0 | 0 | 50 | 0 | 1 | -1 | 0 | 0 |  | 0 | 0 | 0 | 0 | 0 | 0 | 0 | 0 | 0 | 0 | 0 | 0 | 0 | 0 | 0 | 0 | 0 | 0 | 0 | 0 | 0 | 0 | 20 | 1.87 | 1.87 | 1 | 0
30 | 34654652 | 34654732 | 0 | 0 | 1 | 1 | 3 | Накладная | ФССЦ-2001, 25.2.01.01-0017, приказ Минстроя России №1039/пр от 30.12.2016г. | Провод ПВ-1-2,5мм2 | 1301 | 1003 | м | м | 1 | 0 | -347094406 | 22.5 | 2.16 | 0 | 0 | 0 | 2.16 | 0 | 0 | 0 | 1 | 1 | 1 | 1 | 0 | 0 | 0 | 0 | 0 | 22.5 | 0 | 1 | -1 | 0 | 0 |  | 0 | 0 | 0 | 0 | 0 | 0 | 0 | 0 | 0 | 0 | 0 | 0 | 0 | 0 | 0 | 0 | 0 | 0 | 0 | 0 | 0 | 0 | 9 | 2.16 | 2.16 | 1 | 0
30 | 34654652 | 34654732 | 0 | 0 | 1 | 1 | 3 | Накладная |  | Провод ПУНП 2-2,5мм2 | 1301 | 1003 | м | м | 1 | 0 | -564594927 | 10 | 4.01 | 0 | 0 | 0 | 4.01 | 0 | 0 | 0 | 1 | 1 | 1 | 1 | 0 | 0 | 0 | 0 | 0 | 10 | 0 | 1 | -1 | 0 | 0 |  | 0 | 0 | 0 | 0 | 0 | 0 | 0 | 0 | 0 | 0 | 0 | 0 | 0 | 0 | 0 | 0 | 0 | 0 | 0 | 0 | 0 | 0 | 4 | 4.01 | 4.01 | 1 | 0
30 | 34654652 | 34654732 | 0 | 0 | 1 | 1 | 3 | Накладная |  | Труба ХВГ ф 6мм2 | 1301 | 1003 | м | м | 1 | 0 | 1684530896 | 5 | 2.06 | 0 | 0 | 0 | 2.06 | 0 | 0 | 0 | 1 | 1 | 1 | 1 | 0 | 0 | 0 | 0 | 0 | 5 | 0 | 1 | -1 | 0 | 0 |  | 0 | 0 | 0 | 0 | 0 | 0 | 0 | 0 | 0 | 0 | 0 | 0 | 0 | 0 | 0 | 0 | 0 | 0 | 0 | 0 | 0 | 0 | 2 | 2.06 | 2.06 | 1 | 0
30 | 34654652 | 34654732 | 0 | 0 | 1 | 1 | 3 | Накладная |  | Провод ПВ-3-1,5мм2 | 1301 | 1003 | м | м | 1 | 0 | -737810051 | 17.5 | 2.11 | 0 | 0 | 0 | 2.11 | 0 | 0 | 0 | 1 | 1 | 1 | 1 | 0 | 0 | 0 | 0 | 0 | 17.5 | 0 | 1 | -1 | 0 | 0 |  | 0 | 0 | 0 | 0 | 0 | 0 | 0 | 0 | 0 | 0 | 0 | 0 | 0 | 0 | 0 | 0 | 0 | 0 | 0 | 0 | 0 | 0 | 7 | 2.11 | 2.11 | 1 | 0
30 | 34654652 | 34654732 | 0 | 0 | 1 | 1 | 3 | Накладная |  | Изолента х/б | 1354 | 1010 | шт. | шт. | 1 | 0 | -163586836 | 2.5 | 7.64 | 0 | 0 | 0 | 7.64 | 0 | 0 | 0 | 1 | 1 | 1 | 1 | 0 | 0 | 0 | 0 | 0 | 2.5 | 0 | 1 | -1 | 0 | 0 |  | 0 | 0 | 0 | 0 | 0 | 0 | 0 | 0 | 0 | 0 | 0 | 0 | 0 | 0 | 0 | 0 | 0 | 0 | 0 | 0 | 0 | 0 | 1 | 7.64 | 7.64 | 1 | 0
31 | 34654653 | 34654732 | 31757860 | 1 | 1 | 1 | 1 | 1-100-50 |  | Рабочий среднего разряда 5 | 1191 | 1013 | чел.-ч. | чел.-ч. | 1 | 0 | 1446053411 | 9.27 | 0 | 0 | 0 | 202.95 | 0 | 0 | 0 | 11.09 | 1 | 1 | 1 | 18.3 | 0 | 1 | 0 | 0 | 0 | 9.27 | 1 | 2 | 34654740 | 1 | 0 | 19 | 0 | 0 | 0 | 0 | 0 | 0 | 0 | 0 | 0 | 0 | 0 | 0 | 0 | 0 | 0 | 0 | 0 | 0 | 0 | 0 | 0 | 0 | 3.708 | 202.95 | 11.09 | 18.3 | 0
31 | 34654653 | 34654732 | 0 | 0 | 1 | 1 | 3 | Накладная | ФССЦ-2001, 01.7.19.04-0031, приказ Минстроя России №1039/пр от 30.12.2016г. | Провод ПВ-3-1мм2 | 1301 | 1003 | м | м | 1 | 0 | 1078867451 | 50 | 14.05 | 0 | 0 | 0 | 1.87 | 0 | 0 | 0 | 7.5 | 1 | 1 | 1 | 0 | 0 | 0 | 0 | 0 | 50 | 0 | 1 | -1 | 0 | 0 |  | 0 | 0 | 0 | 0 | 0 | 0 | 0 | 0 | 0 | 0 | 0 | 0 | 0 | 0 | 0 | 0 | 0 | 0 | 0 | 0 | 0 | 0 | 20 | 14.05 | 1.87 | 7.5 | 0
31 | 34654653 | 34654732 | 0 | 0 | 1 | 1 | 3 | Накладная | ФССЦ-2001, 25.2.01.01-0017, приказ Минстроя России №1039/пр от 30.12.2016г. | Провод ПВ-1-2,5мм2 | 1301 | 1003 | м | м | 1 | 0 | -347094406 | 22.5 | 16.22 | 0 | 0 | 0 | 2.16 | 0 | 0 | 0 | 7.5 | 1 | 1 | 1 | 0 | 0 | 0 | 0 | 0 | 22.5 | 0 | 1 | -1 | 0 | 0 |  | 0 | 0 | 0 | 0 | 0 | 0 | 0 | 0 | 0 | 0 | 0 | 0 | 0 | 0 | 0 | 0 | 0 | 0 | 0 | 0 | 0 | 0 | 9 | 16.22 | 2.16 | 7.5 | 0
31 | 34654653 | 34654732 | 0 | 0 | 1 | 1 | 3 | Накладная |  | Провод ПУНП 2-2,5мм2 | 1301 | 1003 | м | м | 1 | 0 | -564594927 | 10 | 30.06 | 0 | 0 | 0 | 4.01 | 0 | 0 | 0 | 7.5 | 1 | 1 | 1 | 0 | 0 | 0 | 0 | 0 | 10 | 0 | 1 | -1 | 0 | 0 |  | 0 | 0 | 0 | 0 | 0 | 0 | 0 | 0 | 0 | 0 | 0 | 0 | 0 | 0 | 0 | 0 | 0 | 0 | 0 | 0 | 0 | 0 | 4 | 30.06 | 4.01 | 7.5 | 0
31 | 34654653 | 34654732 | 0 | 0 | 1 | 1 | 3 | Накладная |  | Труба ХВГ ф 6мм2 | 1301 | 1003 | м | м | 1 | 0 | 1684530896 | 5 | 15.45 | 0 | 0 | 0 | 2.06 | 0 | 0 | 0 | 7.5 | 1 | 1 | 1 | 0 | 0 | 0 | 0 | 0 | 5 | 0 | 1 | -1 | 0 | 0 |  | 0 | 0 | 0 | 0 | 0 | 0 | 0 | 0 | 0 | 0 | 0 | 0 | 0 | 0 | 0 | 0 | 0 | 0 | 0 | 0 | 0 | 0 | 2 | 15.45 | 2.06 | 7.5 | 0
31 | 34654653 | 34654732 | 0 | 0 | 1 | 1 | 3 | Накладная |  | Провод ПВ-3-1,5мм2 | 1301 | 1003 | м | м | 1 | 0 | -737810051 | 17.5 | 15.81 | 0 | 0 | 0 | 2.11 | 0 | 0 | 0 | 7.5 | 1 | 1 | 1 | 0 | 0 | 0 | 0 | 0 | 17.5 | 0 | 1 | -1 | 0 | 0 |  | 0 | 0 | 0 | 0 | 0 | 0 | 0 | 0 | 0 | 0 | 0 | 0 | 0 | 0 | 0 | 0 | 0 | 0 | 0 | 0 | 0 | 0 | 7 | 15.81 | 2.11 | 7.5 | 0
31 | 34654653 | 34654732 | 0 | 0 | 1 | 1 | 3 | Накладная |  | Изолента х/б | 1354 | 1010 | шт. | шт. | 1 | 0 | -163586836 | 2.5 | 57.32 | 0 | 0 | 0 | 7.64 | 0 | 0 | 0 | 7.5 | 1 | 1 | 1 | 0 | 0 | 0 | 0 | 0 | 2.5 | 0 | 1 | -1 | 0 | 0 |  | 0 | 0 | 0 | 0 | 0 | 0 | 0 | 0 | 0 | 0 | 0 | 0 | 0 | 0 | 0 | 0 | 0 | 0 | 0 | 0 | 0 | 0 | 1 | 57.32 | 7.64 | 7.5 | 0
44 | 34654652 | 34654750 | 31725395 | 1 | 1 | 1 | 1 | 1-100-42 |  | Рабочий среднего разряда 4.2 | 1191 | 1013 | чел.-ч. | чел.-ч. | 1 | 0 | 912892513 | 3.58 | 0 | 0 | 0 | 9.92 | 0 | 0 | 0 | 9.92 | 1 | 1 | 1 | 1 | 0 | 1 | 0 | 0 | 0 | 3.58 | 1 | 2 | 34654760 | 1 | 0 | 23 | 0 | 0 | 0 | 0 | 0 | 0 | 0 | 0 | 0 | 0 | 0 | 0 | 0 | 0 | 0 | 0 | 0 | 0 | 0 | 0 | 0 | 0 | 3.58 | 9.92 | 9.92 | 1 | 0
44 | 34654652 | 34654750 | 31709492 | 1 | 1 | 1 | 1 | 4-100-00 |  | Затраты труда машинистов | 1191 | 1013 | чел.-ч. | чел.-ч. | 1 | 0 | -1417349443 | 0.05 | 0 | 0 | 0 | 0 | 0 | 0 | 0 | 0 | 1 | 1 | 1 | 1 | 0 | 1 | 0 | 0 | 0 | 0.05 | 2 | 2 | 34654761 | 1 | 0 | 24 | 0 | 0 | 0 | 0 | 0 | 0 | 0 | 0 | 0 | 0 | 0 | 0 | 0 | 0 | 0 | 0 | 0 | 0 | 0 | 0 | 0 | 0 | 0.05 | 0 | 0 | 1 | 0
44 | 34654652 | 34654750 | 31526753 | 1 | 1 | 1 | 2 | 91.05.05-014 | ФСЭМ-2001, 91.05.05-014, приказ Минстроя России №1039/пр от 30.12.2016г. | Краны на автомобильном ходу, грузоподъемность 10 т | 1368 | 1011 | маш.-ч | маш.-ч | 1 | 0 | -1718674368 | 0.03 | 0 | 111.99 | 13.5 | 0 | 0 | 111.99 | 13.5 | 0 | 1 | 1 | 1 | 1 | 0 | 1 | 0 | 0 | 0 | 0.03 | 0 | 2 | 34654762 | 1 | 0 | 25 | 0 | 0 | 0 | 0 | 0 | 0 | 0 | 0 | 0 | 0 | 0 | 0 | 0 | 0 | 0 | 0 | 0 | 0 | 0 | 0 | 0 | 0 | 0.03 | 111.99 | 111.99 | 1 | 0
44 | 34654652 | 34654750 | 31528142 | 1 | 1 | 1 | 2 | 91.14.02-001 | ФСЭМ-2001, 91.14.02-001, приказ Минстроя России №1039/пр от 30.12.2016г. | Автомобили бортовые, грузоподъемность до 5 т | 1368 | 1011 | маш.-ч | маш.-ч | 1 | 0 | 1372534845 | 0.02 | 0 | 65.71 | 11.6 | 0 | 0 | 65.71 | 11.6 | 0 | 1 | 1 | 1 | 1 | 0 | 1 | 0 | 0 | 0 | 0.02 | 0 | 2 | 34654763 | 1 | 0 | 26 | 0 | 0 | 0 | 0 | 0 | 0 | 0 | 0 | 0 | 0 | 0 | 0 | 0 | 0 | 0 | 0 | 0 | 0 | 0 | 0 | 0 | 0 | 0.02 | 65.71 | 65.71 | 1 | 0
44 | 34654652 | 34654750 | 31446697 | 1 | 1 | 1 | 3 | 01.7.06.05-0041 | ФССЦ-2001, 01.7.06.05-0041, приказ Минстроя России №1039/пр от 30.12.2016г. | Корпус металлический ЩРМН | 1354 | 1010 | шт. | шт. | 1 | 0 | 2113674475 | 1 | 418.87 | 0 | 0 | 0 | 418.87 | 0 | 0 | 0 | 1 | 1 | 1 | 1 | 0 | 0 | 0 | 0 | 0 | 1 | 0 | 2 | 34654764 | 2 | 22528 | 27 | 3 | 0 | 0 | 0 | 0 | 0 | 0 | 0 | 0 | 0 | 0 | 0 | 0 | 0 | 0 | 0 | 0 | 0 | 0 | 0 | 0 | 0 | 1 | 418.87 | 418.87 | 1 | 0
44 | 34654652 | 34654750 | 31449183 | 1 | 1 | 1 | 3 | 01.7.15.07-0014 | ФССЦ-2001, 01.7.15.07-0014, приказ Минстроя России №1039/пр от 30.12.2016г. | Дюбели распорные полипропиленовые | 1355 | 1010 | 100 шт. | 100 шт. | 100 | 0 | 1794244060 | 0 | 86 | 0 | 0 | 0 | 86 | 0 | 0 | 0 | 1 | 1 | 1 | 1 | 0 | 0 | 0 | 0 | 0 | 0 | 0 | 2 | 34654765 | 1 | 6144 | 28 | 3 | 0 | 0 | 0 | 0 | 0 | 0 | 0 | 0 | 0 | 0 | 0 | 0 | 0 | 0 | 0 | 0 | 0 | 0 | 0 | 0 | 0 | 0 | 86 | 86 | 1 | 0
44 | 34654652 | 34654750 | 31482923 | 1 | 1 | 1 | 3 | 14.4.02.09-0001 | ФССЦ-2001, 14.4.02.09-0001, приказ Минстроя России №1039/пр от 30.12.2016г. | Краска | 1346 | 1009 | кг | кг | 1 | 0 | 210558753 | 0 | 28.6 | 0 | 0 | 0 | 28.6 | 0 | 0 | 0 | 1 | 1 | 1 | 1 | 0 | 0 | 0 | 0 | 0 | 0 | 0 | 2 | 34654766 | 1 | 6144 | 29 | 3 | 0 | 0 | 0 | 0 | 0 | 0 | 0 | 0 | 0 | 0 | 0 | 0 | 0 | 0 | 0 | 0 | 0 | 0 | 0 | 0 | 0 | 0 | 28.6 | 28.6 | 1 | 0
44 | 34654652 | 34654750 | 31482960 | 1 | 1 | 1 | 3 | 14.4.03.03-0002 | ФССЦ-2001, 14.4.03.03-0002, приказ Минстроя России №1039/пр от 30.12.2016г. | Лак битумный БТ-123 | 1348 | 1009 | т | т | 1000 | 0 | -108263514 | 0 | 7826.9 | 0 | 0 | 0 | 7826.9 | 0 | 0 | 0 | 1 | 1 | 1 | 1 | 0 | 0 | 0 | 0 | 0 | 0 | 0 | 2 | 34654767 | 1 | 6144 | 30 | 3 | 0 | 0 | 0 | 0 | 0 | 0 | 0 | 0 | 0 | 0 | 0 | 0 | 0 | 0 | 0 | 0 | 0 | 0 | 0 | 0 | 0 | 0 | 7826.9 | 7826.9 | 1 | 0
44 | 34654652 | 34654750 | 31443668 | 17 | 1 | 1 | 3 | 999-9950 |  | Вспомогательные ненормируемые материалы (2% от ОЗП) | 1374 | 1013 | РУБ | РУБ | 1 | 0 | -1731369543 | 0 | 1 | 0 | 0 | 0 | 1 | 0 | 0 | 0 | 1 | 1 | 1 | 1 | 0 | 0 | 0 | 0 | 0 | 0 | 0 | 2 | 34654768 | 1 | 6144 | 31 | 3 | 0 | 0 | 0 | 0 | 0 | 0 | 0 | 0 | 0 | 0 | 0 | 0 | 0 | 0 | 0 | 0 | 0 | 0 | 0 | 0 | 0 | 0 | 1 | 1 | 1 | 0
45 | 34654653 | 34654750 | 31725395 | 1 | 1 | 1 | 1 | 1-100-42 |  | Рабочий среднего разряда 4.2 | 1191 | 1013 | чел.-ч. | чел.-ч. | 1 | 0 | 912892513 | 3.58 | 0 | 0 | 0 | 181.54 | 0 | 0 | 0 | 9.92 | 1 | 1 | 1 | 18.3 | 0 | 1 | 0 | 0 | 0 | 3.58 | 1 | 2 | 34654760 | 1 | 0 | 32 | 0 | 0 | 0 | 0 | 0 | 0 | 0 | 0 | 0 | 0 | 0 | 0 | 0 | 0 | 0 | 0 | 0 | 0 | 0 | 0 | 0 | 0 | 3.58 | 181.54 | 9.92 | 18.3 | 0
45 | 34654653 | 34654750 | 31709492 | 1 | 1 | 1 | 1 | 4-100-00 |  | Затраты труда машинистов | 1191 | 1013 | чел.-ч. | чел.-ч. | 1 | 0 | -1417349443 | 0.05 | 0 | 0 | 0 | 0 | 0 | 0 | 0 | 0 | 1 | 1 | 18.3 | 1 | 0 | 1 | 0 | 0 | 0 | 0.05 | 2 | 2 | 34654761 | 1 | 0 | 33 | 0 | 0 | 0 | 0 | 0 | 0 | 0 | 0 | 0 | 0 | 0 | 0 | 0 | 0 | 0 | 0 | 0 | 0 | 0 | 0 | 0 | 0 | 0.05 | 0 | 0 | 1 | 0
45 | 34654653 | 34654750 | 31526753 | 1 | 1 | 1 | 2 | 91.05.05-014 | ФСЭМ-2001, 91.05.05-014, приказ Минстроя России №1039/пр от 30.12.2016г. | Краны на автомобильном ходу, грузоподъемность 10 т | 1368 | 1011 | маш.-ч | маш.-ч | 1 | 0 | -1718674368 | 0.03 | 0 | 1399.88 | 247.05 | 0 | 0 | 111.99 | 13.5 | 0 | 1 | 12.5 | 18.3 | 1 | 0 | 1 | 0 | 0 | 0 | 0.03 | 0 | 2 | 34654762 | 1 | 0 | 34 | 0 | 0 | 0 | 0 | 0 | 0 | 0 | 0 | 0 | 0 | 0 | 0 | 0 | 0 | 0 | 0 | 0 | 0 | 0 | 0 | 0 | 0 | 0.03 | 1399.88 | 111.99 | 12.5 | 0
45 | 34654653 | 34654750 | 31528142 | 1 | 1 | 1 | 2 | 91.14.02-001 | ФСЭМ-2001, 91.14.02-001, приказ Минстроя России №1039/пр от 30.12.2016г. | Автомобили бортовые, грузоподъемность до 5 т | 1368 | 1011 | маш.-ч | маш.-ч | 1 | 0 | 1372534845 | 0.02 | 0 | 821.38 | 212.28 | 0 | 0 | 65.71 | 11.6 | 0 | 1 | 12.5 | 18.3 | 1 | 0 | 1 | 0 | 0 | 0 | 0.02 | 0 | 2 | 34654763 | 1 | 0 | 35 | 0 | 0 | 0 | 0 | 0 | 0 | 0 | 0 | 0 | 0 | 0 | 0 | 0 | 0 | 0 | 0 | 0 | 0 | 0 | 0 | 0 | 0 | 0.02 | 821.38 | 65.71 | 12.5 | 0
45 | 34654653 | 34654750 | 31446697 | 1 | 1 | 1 | 3 | 01.7.06.05-0041 | ФССЦ-2001, 01.7.06.05-0041, приказ Минстроя России №1039/пр от 30.12.2016г. | Корпус металлический ЩРМН | 1354 | 1010 | шт. | шт. | 1 | 0 | 2113674475 | 1 | 3141.49 | 0 | 0 | 0 | 418.87 | 0 | 0 | 0 | 7.5 | 1 | 1 | 1 | 0 | 0 | 0 | 0 | 0 | 1 | 0 | 2 | 34654764 | 2 | 22528 | 36 | 3 | 0 | 0 | 0 | 0 | 0 | 0 | 0 | 0 | 0 | 0 | 0 | 0 | 0 | 0 | 0 | 0 | 0 | 0 | 0 | 0 | 0 | 1 | 3141.49 | 418.87 | 7.5 | 0
45 | 34654653 | 34654750 | 31449183 | 1 | 1 | 1 | 3 | 01.7.15.07-0014 | ФССЦ-2001, 01.7.15.07-0014, приказ Минстроя России №1039/пр от 30.12.2016г. | Дюбели распорные полипропиленовые | 1355 | 1010 | 100 шт. | 100 шт. | 100 | 0 | 1794244060 | 0 | 645 | 0 | 0 | 0 | 86 | 0 | 0 | 0 | 7.5 | 1 | 1 | 1 | 0 | 0 | 0 | 0 | 0 | 0 | 0 | 2 | 34654765 | 1 | 6144 | 37 | 3 | 0 | 0 | 0 | 0 | 0 | 0 | 0 | 0 | 0 | 0 | 0 | 0 | 0 | 0 | 0 | 0 | 0 | 0 | 0 | 0 | 0 | 0 | 645 | 86 | 7.5 | 0
45 | 34654653 | 34654750 | 31482923 | 1 | 1 | 1 | 3 | 14.4.02.09-0001 | ФССЦ-2001, 14.4.02.09-0001, приказ Минстроя России №1039/пр от 30.12.2016г. | Краска | 1346 | 1009 | кг | кг | 1 | 0 | 210558753 | 0 | 214.5 | 0 | 0 | 0 | 28.6 | 0 | 0 | 0 | 7.5 | 1 | 1 | 1 | 0 | 0 | 0 | 0 | 0 | 0 | 0 | 2 | 34654766 | 1 | 6144 | 38 | 3 | 0 | 0 | 0 | 0 | 0 | 0 | 0 | 0 | 0 | 0 | 0 | 0 | 0 | 0 | 0 | 0 | 0 | 0 | 0 | 0 | 0 | 0 | 214.5 | 28.6 | 7.5 | 0
45 | 34654653 | 34654750 | 31482960 | 1 | 1 | 1 | 3 | 14.4.03.03-0002 | ФССЦ-2001, 14.4.03.03-0002, приказ Минстроя России №1039/пр от 30.12.2016г. | Лак битумный БТ-123 | 1348 | 1009 | т | т | 1000 | 0 | -108263514 | 0 | 58701.75 | 0 | 0 | 0 | 7826.9 | 0 | 0 | 0 | 7.5 | 1 | 1 | 1 | 0 | 0 | 0 | 0 | 0 | 0 | 0 | 2 | 34654767 | 1 | 6144 | 39 | 3 | 0 | 0 | 0 | 0 | 0 | 0 | 0 | 0 | 0 | 0 | 0 | 0 | 0 | 0 | 0 | 0 | 0 | 0 | 0 | 0 | 0 | 0 | 58701.75 | 7826.9 | 7.5 | 0
45 | 34654653 | 34654750 | 31443668 | 17 | 1 | 1 | 3 | 999-9950 |  | Вспомогательные ненормируемые материалы (2% от ОЗП) | 1374 | 1013 | РУБ | РУБ | 1 | 0 | -1731369543 | 0 | 7.5 | 0 | 0 | 0 | 1 | 0 | 0 | 0 | 7.5 | 1 | 1 | 1 | 0 | 0 | 0 | 0 | 0 | 0 | 0 | 2 | 34654768 | 1 | 6144 | 40 | 3 | 0 | 0 | 0 | 0 | 0 | 0 | 0 | 0 | 0 | 0 | 0 | 0 | 0 | 0 | 0 | 0 | 0 | 0 | 0 | 0 | 0 | 0 | 7.5 | 1 | 7.5 | 0
56 | 34654652 | 34654774 | 31725395 | 1 | 1 | 1 | 1 | 1-100-42 |  | Рабочий среднего разряда 4.2 | 1191 | 1013 | чел.-ч. | чел.-ч. | 1 | 0 | 912892513 | 34.56 | 0 | 0 | 0 | 9.92 | 0 | 0 | 0 | 9.92 | 1 | 1 | 1 | 1 | 0 | 1 | 0 | 0 | 0 | 34.56 | 1 | 2 | 34654784 | 1 | 0 | 41 | 0 | 0 | 0 | 0 | 0 | 0 | 0 | 0 | 0 | 0 | 0 | 0 | 0 | 0 | 0 | 0 | 0 | 0 | 0 | 0 | 0 | 0 | 0.3456 | 9.92 | 9.92 | 1 | 0
56 | 34654652 | 34654774 | 31709492 | 1 | 1 | 1 | 1 | 4-100-00 |  | Затраты труда машинистов | 1191 | 1013 | чел.-ч. | чел.-ч. | 1 | 0 | -1417349443 | 0.05 | 0 | 0 | 0 | 0 | 0 | 0 | 0 | 0 | 1 | 1 | 1 | 1 | 0 | 1 | 0 | 0 | 0 | 0.05 | 2 | 2 | 34654785 | 1 | 0 | 42 | 0 | 0 | 0 | 0 | 0 | 0 | 0 | 0 | 0 | 0 | 0 | 0 | 0 | 0 | 0 | 0 | 0 | 0 | 0 | 0 | 0 | 0 | 0.0005 | 0 | 0 | 1 | 0
56 | 34654652 | 34654774 | 31526753 | 1 | 1 | 1 | 2 | 91.05.05-014 | ФСЭМ-2001, 91.05.05-014, приказ Минстроя России №1039/пр от 30.12.2016г. | Краны на автомобильном ходу, грузоподъемность 10 т | 1368 | 1011 | маш.-ч | маш.-ч | 1 | 0 | -1718674368 | 0.03 | 0 | 111.99 | 13.5 | 0 | 0 | 111.99 | 13.5 | 0 | 1 | 1 | 1 | 1 | 0 | 1 | 0 | 0 | 0 | 0.03 | 0 | 2 | 34654786 | 1 | 0 | 43 | 0 | 0 | 0 | 0 | 0 | 0 | 0 | 0 | 0 | 0 | 0 | 0 | 0 | 0 | 0 | 0 | 0 | 0 | 0 | 0 | 0 | 0 | 0.0003 | 111.99 | 111.99 | 1 | 0
56 | 34654652 | 34654774 | 31528142 | 1 | 1 | 1 | 2 | 91.14.02-001 | ФСЭМ-2001, 91.14.02-001, приказ Минстроя России №1039/пр от 30.12.2016г. | Автомобили бортовые, грузоподъемность до 5 т | 1368 | 1011 | маш.-ч | маш.-ч | 1 | 0 | 1372534845 | 0.02 | 0 | 65.71 | 11.6 | 0 | 0 | 65.71 | 11.6 | 0 | 1 | 1 | 1 | 1 | 0 | 1 | 0 | 0 | 0 | 0.02 | 0 | 2 | 34654787 | 1 | 0 | 44 | 0 | 0 | 0 | 0 | 0 | 0 | 0 | 0 | 0 | 0 | 0 | 0 | 0 | 0 | 0 | 0 | 0 | 0 | 0 | 0 | 0 | 0 | 0.0002 | 65.71 | 65.71 | 1 | 0
56 | 34654652 | 34654774 | 31449183 | 1 | 1 | 1 | 3 | 01.7.15.07-0014 | ФССЦ-2001, 01.7.15.07-0014, приказ Минстроя России №1039/пр от 30.12.2016г. | Дюбели распорные полипропиленовые | 1355 | 1010 | 100 шт. | 100 шт. | 100 | 0 | 1794244060 | 0 | 0 | 0 | 0 | 0 | 0 | 0 | 0 | 0 | 1 | 1 | 1 | 1 | 0 | 0 | 0 | 0 | 0 | 0 | 0 | 2 | 34654789 | 2 | 22528 | 46 | 3 | 0 | 0 | 0 | 0 | 0 | 0 | 0 | 0 | 0 | 0 | 0 | 0 | 0 | 0 | 0 | 0 | 0 | 0 | 0 | 0 | 0 | 0 | 0 | 0 | 1 | 0
56 | 34654652 | 34654774 | 31449543 | 1 | 1 | 1 | 3 | 01.7.15.14-0161 | ФССЦ-2001, 01.7.15.14-0161, приказ Минстроя России №1039/пр от 30.12.2016г. | Шурупы с полукруглой головкой 2,5х20 мм | 1348 | 1009 | т | т | 1000 | 0 | 797358079 | 0 | 29800 | 0 | 0 | 0 | 29800 | 0 | 0 | 0 | 1 | 1 | 1 | 1 | 0 | 0 | 0 | 0 | 0 | 0 | 0 | 2 | 34654790 | 1 | 6144 | 47 | 3 | 0 | 0 | 0 | 0 | 0 | 0 | 0 | 0 | 0 | 0 | 0 | 0 | 0 | 0 | 0 | 0 | 0 | 0 | 0 | 0 | 0 | 0 | 29800 | 29800 | 1 | 0
56 | 34654652 | 34654774 | 31449547 | 1 | 1 | 1 | 3 | 01.7.15.14-0165 | ФССЦ-2001, 01.7.15.14-0165, приказ Минстроя России №1039/пр от 30.12.2016г. | Шурупы с полукруглой головкой 4x40 мм | 1348 | 1009 | т | т | 1000 | 0 | -1755229539 | 0 | 12430 | 0 | 0 | 0 | 12430 | 0 | 0 | 0 | 1 | 1 | 1 | 1 | 0 | 0 | 0 | 0 | 0 | 0 | 0 | 2 | 34654791 | 1 | 6144 | 48 | 3 | 0 | 0 | 0 | 0 | 0 | 0 | 0 | 0 | 0 | 0 | 0 | 0 | 0 | 0 | 0 | 0 | 0 | 0 | 0 | 0 | 0 | 0 | 12430 | 12430 | 1 | 0
56 | 34654652 | 34654774 | 31443668 | 17 | 1 | 1 | 3 | 999-9950 |  | Вспомогательные ненормируемые материалы (2% от ОЗП) | 1374 | 1013 | РУБ | РУБ | 1 | 0 | -1731369543 | 0 | 1 | 0 | 0 | 0 | 1 | 0 | 0 | 0 | 1 | 1 | 1 | 1 | 0 | 0 | 0 | 0 | 0 | 0 | 0 | 2 | 34654792 | 1 | 6144 | 49 | 3 | 0 | 0 | 0 | 0 | 0 | 0 | 0 | 0 | 0 | 0 | 0 | 0 | 0 | 0 | 0 | 0 | 0 | 0 | 0 | 0 | 0 | 0 | 1 | 1 | 1 | 0
56 | 34654652 | 34654774 | 0 | 0 | 1 | 1 | 3 | Накладная | ФССЦ-2001, 01.7.06.05-0041, приказ Минстроя России №1039/пр от 30.12.2016г. | Розетка | 1354 | 1010 | шт. | шт. | 1 | 0 | -578737637 | 100 | 7.23 | 0 | 0 | 0 | 7.23 | 0 | 0 | 0 | 1 | 1 | 1 | 1 | 0 | 0 | 0 | 0 | 0 | 100 | 0 | 1 | -1 | 0 | 0 |  | 0 | 0 | 0 | 0 | 0 | 0 | 0 | 0 | 0 | 0 | 0 | 0 | 0 | 0 | 0 | 0 | 0 | 0 | 0 | 0 | 0 | 0 | 1 | 7.23 | 7.23 | 1 | 0
57 | 34654653 | 34654774 | 31725395 | 1 | 1 | 1 | 1 | 1-100-42 |  | Рабочий среднего разряда 4.2 | 1191 | 1013 | чел.-ч. | чел.-ч. | 1 | 0 | 912892513 | 34.56 | 0 | 0 | 0 | 181.54 | 0 | 0 | 0 | 9.92 | 1 | 1 | 1 | 18.3 | 0 | 1 | 0 | 0 | 0 | 34.56 | 1 | 2 | 34654784 | 1 | 0 | 50 | 0 | 0 | 0 | 0 | 0 | 0 | 0 | 0 | 0 | 0 | 0 | 0 | 0 | 0 | 0 | 0 | 0 | 0 | 0 | 0 | 0 | 0 | 0.3456 | 181.54 | 9.92 | 18.3 | 0
57 | 34654653 | 34654774 | 31709492 | 1 | 1 | 1 | 1 | 4-100-00 |  | Затраты труда машинистов | 1191 | 1013 | чел.-ч. | чел.-ч. | 1 | 0 | -1417349443 | 0.05 | 0 | 0 | 0 | 0 | 0 | 0 | 0 | 0 | 1 | 1 | 18.3 | 1 | 0 | 1 | 0 | 0 | 0 | 0.05 | 2 | 2 | 34654785 | 1 | 0 | 51 | 0 | 0 | 0 | 0 | 0 | 0 | 0 | 0 | 0 | 0 | 0 | 0 | 0 | 0 | 0 | 0 | 0 | 0 | 0 | 0 | 0 | 0 | 0.0005 | 0 | 0 | 1 | 0
57 | 34654653 | 34654774 | 31526753 | 1 | 1 | 1 | 2 | 91.05.05-014 | ФСЭМ-2001, 91.05.05-014, приказ Минстроя России №1039/пр от 30.12.2016г. | Краны на автомобильном ходу, грузоподъемность 10 т | 1368 | 1011 | маш.-ч | маш.-ч | 1 | 0 | -1718674368 | 0.03 | 0 | 1399.88 | 247.05 | 0 | 0 | 111.99 | 13.5 | 0 | 1 | 12.5 | 18.3 | 1 | 0 | 1 | 0 | 0 | 0 | 0.03 | 0 | 2 | 34654786 | 1 | 0 | 52 | 0 | 0 | 0 | 0 | 0 | 0 | 0 | 0 | 0 | 0 | 0 | 0 | 0 | 0 | 0 | 0 | 0 | 0 | 0 | 0 | 0 | 0 | 0.0003 | 1399.88 | 111.99 | 12.5 | 0
57 | 34654653 | 34654774 | 31528142 | 1 | 1 | 1 | 2 | 91.14.02-001 | ФСЭМ-2001, 91.14.02-001, приказ Минстроя России №1039/пр от 30.12.2016г. | Автомобили бортовые, грузоподъемность до 5 т | 1368 | 1011 | маш.-ч | маш.-ч | 1 | 0 | 1372534845 | 0.02 | 0 | 821.38 | 212.28 | 0 | 0 | 65.71 | 11.6 | 0 | 1 | 12.5 | 18.3 | 1 | 0 | 1 | 0 | 0 | 0 | 0.02 | 0 | 2 | 34654787 | 1 | 0 | 53 | 0 | 0 | 0 | 0 | 0 | 0 | 0 | 0 | 0 | 0 | 0 | 0 | 0 | 0 | 0 | 0 | 0 | 0 | 0 | 0 | 0 | 0 | 0.0002 | 821.38 | 65.71 | 12.5 | 0
57 | 34654653 | 34654774 | 31449183 | 1 | 1 | 1 | 3 | 01.7.15.07-0014 | ФССЦ-2001, 01.7.15.07-0014, приказ Минстроя России №1039/пр от 30.12.2016г. | Дюбели распорные полипропиленовые | 1355 | 1010 | 100 шт. | 100 шт. | 100 | 0 | 1794244060 | 0 | 0 | 0 | 0 | 0 | 0 | 0 | 0 | 0 | 7.5 | 1 | 1 | 1 | 0 | 0 | 0 | 0 | 0 | 0 | 0 | 2 | 34654789 | 2 | 22528 | 55 | 3 | 0 | 0 | 0 | 0 | 0 | 0 | 0 | 0 | 0 | 0 | 0 | 0 | 0 | 0 | 0 | 0 | 0 | 0 | 0 | 0 | 0 | 0 | 0 | 0 | 7.5 | 0
57 | 34654653 | 34654774 | 31449543 | 1 | 1 | 1 | 3 | 01.7.15.14-0161 | ФССЦ-2001, 01.7.15.14-0161, приказ Минстроя России №1039/пр от 30.12.2016г. | Шурупы с полукруглой головкой 2,5х20 мм | 1348 | 1009 | т | т | 1000 | 0 | 797358079 | 0 | 223500 | 0 | 0 | 0 | 29800 | 0 | 0 | 0 | 7.5 | 1 | 1 | 1 | 0 | 0 | 0 | 0 | 0 | 0 | 0 | 2 | 34654790 | 1 | 6144 | 56 | 3 | 0 | 0 | 0 | 0 | 0 | 0 | 0 | 0 | 0 | 0 | 0 | 0 | 0 | 0 | 0 | 0 | 0 | 0 | 0 | 0 | 0 | 0 | 223500 | 29800 | 7.5 | 0
57 | 34654653 | 34654774 | 31449547 | 1 | 1 | 1 | 3 | 01.7.15.14-0165 | ФССЦ-2001, 01.7.15.14-0165, приказ Минстроя России №1039/пр от 30.12.2016г. | Шурупы с полукруглой головкой 4x40 мм | 1348 | 1009 | т | т | 1000 | 0 | -1755229539 | 0 | 93225 | 0 | 0 | 0 | 12430 | 0 | 0 | 0 | 7.5 | 1 | 1 | 1 | 0 | 0 | 0 | 0 | 0 | 0 | 0 | 2 | 34654791 | 1 | 6144 | 57 | 3 | 0 | 0 | 0 | 0 | 0 | 0 | 0 | 0 | 0 | 0 | 0 | 0 | 0 | 0 | 0 | 0 | 0 | 0 | 0 | 0 | 0 | 0 | 93225 | 12430 | 7.5 | 0
57 | 34654653 | 34654774 | 31443668 | 17 | 1 | 1 | 3 | 999-9950 |  | Вспомогательные ненормируемые материалы (2% от ОЗП) | 1374 | 1013 | РУБ | РУБ | 1 | 0 | -1731369543 | 0 | 7.5 | 0 | 0 | 0 | 1 | 0 | 0 | 0 | 7.5 | 1 | 1 | 1 | 0 | 0 | 0 | 0 | 0 | 0 | 0 | 2 | 34654792 | 1 | 6144 | 58 | 3 | 0 | 0 | 0 | 0 | 0 | 0 | 0 | 0 | 0 | 0 | 0 | 0 | 0 | 0 | 0 | 0 | 0 | 0 | 0 | 0 | 0 | 0 | 7.5 | 1 | 7.5 | 0
57 | 34654653 | 34654774 | 0 | 0 | 1 | 1 | 3 | Накладная | ФССЦ-2001, 01.7.06.05-0041, приказ Минстроя России №1039/пр от 30.12.2016г. | Розетка | 1354 | 1010 | шт. | шт. | 1 | 0 | -578737637 | 100 | 54.24 | 0 | 0 | 0 | 7.23 | 0 | 0 | 0 | 7.5 | 1 | 1 | 1 | 0 | 0 | 0 | 0 | 0 | 100 | 0 | 1 | -1 | 0 | 0 |  | 0 | 0 | 0 | 0 | 0 | 0 | 0 | 0 | 0 | 0 | 0 | 0 | 0 | 0 | 0 | 0 | 0 | 0 | 0 | 0 | 0 | 0 | 1 | 54.24 | 7.23 | 7.5 | 0
68 | 34654652 | 34654798 | 31714816 | 1 | 1 | 1 | 1 | 1-100-39 |  | Рабочий среднего разряда 3.9 | 1191 | 1013 | чел.-ч. | чел.-ч. | 1 | 0 | 1983201532 | 1.56 | 0 | 0 | 0 | 9.51 | 0 | 0 | 0 | 9.51 | 1 | 1 | 1 | 1 | 0 | 1 | 0 | 0 | 0 | 1.56 | 1 | 2 | 34654813 | 1 | 0 | 59 | 0 | 0 | 0 | 0 | 0 | 0 | 0 | 0 | 0 | 0 | 0 | 0 | 0 | 0 | 0 | 0 | 0 | 0 | 0 | 0 | 0 | 0 | 1.56 | 9.51 | 9.51 | 1 | 0
68 | 34654652 | 34654798 | 31528446 | 1 | 1 | 1 | 2 | 91.17.04-233 | ФСЭМ-2001, 91.17.04-233, приказ Минстроя России №1039/пр от 30.12.2016г. | Установки для сварки ручной дуговой (постоянного тока) | 1368 | 1011 | маш.-ч | маш.-ч | 1 | 0 | -353815937 | 0.13 | 0 | 8.1 | 0 | 0 | 0 | 8.1 | 0 | 0 | 1 | 1 | 1 | 1 | 0 | 1 | 0 | 0 | 0 | 0.13 | 0 | 2 | 34654814 | 1 | 0 | 60 | 0 | 0 | 0 | 0 | 0 | 0 | 0 | 0 | 0 | 0 | 0 | 0 | 0 | 0 | 0 | 0 | 0 | 0 | 0 | 0 | 0 | 0 | 0.13 | 8.1 | 8.1 | 1 | 0
68 | 34654652 | 34654798 | 31446378 | 1 | 1 | 1 | 3 | 01.7.02.09-0002 | ФССЦ-2001, 01.7.02.09-0002, приказ Минстроя России №1039/пр от 30.12.2016г. | Шпагат бумажный | 1346 | 1009 | кг | кг | 1 | 0 | 56922527 | 0 | 11.5 | 0 | 0 | 0 | 11.5 | 0 | 0 | 0 | 1 | 1 | 1 | 1 | 0 | 0 | 0 | 0 | 0 | 0 | 0 | 2 | 34654816 | 1 | 6144 | 62 | 3 | 0 | 0 | 0 | 0 | 0 | 0 | 0 | 0 | 0 | 0 | 0 | 0 | 0 | 0 | 0 | 0 | 0 | 0 | 0 | 0 | 0 | 0 | 11.5 | 11.5 | 1 | 0
68 | 34654652 | 34654798 | 31446697 | 1 | 1 | 1 | 3 | 01.7.06.05-0041 | ФССЦ-2001, 01.7.06.05-0041, приказ Минстроя России №1039/пр от 30.12.2016г. | Лента изоляционная прорезиненная односторонняя ширина 20 мм, толщина 0,25-0,35 мм | 1346 | 1009 | кг | кг | 1 | 0 | -1088866022 | 0 | 30.4 | 0 | 0 | 0 | 30.4 | 0 | 0 | 0 | 1 | 1 | 1 | 1 | 0 | 0 | 0 | 0 | 0 | 0 | 0 | 2 | 34654817 | 1 | 6144 | 63 | 3 | 0 | 0 | 0 | 0 | 0 | 0 | 0 | 0 | 0 | 0 | 0 | 0 | 0 | 0 | 0 | 0 | 0 | 0 | 0 | 0 | 0 | 0 | 30.4 | 30.4 | 1 | 0
68 | 34654652 | 34654798 | 31447861 | 1 | 1 | 1 | 3 | 01.7.11.07-0034 | ФССЦ-2001, 01.7.11.07-0034, приказ Минстроя России №1039/пр от 30.12.2016г. | Электроды диаметром 4 мм Э42А | 1346 | 1009 | кг | кг | 1 | 0 | 586013393 | 0 | 10.57 | 0 | 0 | 0 | 10.57 | 0 | 0 | 0 | 1 | 1 | 1 | 1 | 0 | 0 | 0 | 0 | 0 | 0 | 0 | 2 | 34654818 | 1 | 6144 | 64 | 3 | 0 | 0 | 0 | 0 | 0 | 0 | 0 | 0 | 0 | 0 | 0 | 0 | 0 | 0 | 0 | 0 | 0 | 0 | 0 | 0 | 0 | 0 | 10.57 | 10.57 | 1 | 0
68 | 34654652 | 34654798 | 31449051 | 1 | 1 | 1 | 3 | 01.7.15.03-0042 | ФССЦ-2001, 01.7.15.03-0042, приказ Минстроя России №1039/пр от 30.12.2016г. | Болты с гайками и шайбами строительные | 1346 | 1009 | кг | кг | 1 | 0 | 103900845 | 0 | 9.04 | 0 | 0 | 0 | 9.04 | 0 | 0 | 0 | 1 | 1 | 1 | 1 | 0 | 0 | 0 | 0 | 0 | 0 | 0 | 2 | 34654819 | 1 | 6144 | 65 | 3 | 0 | 0 | 0 | 0 | 0 | 0 | 0 | 0 | 0 | 0 | 0 | 0 | 0 | 0 | 0 | 0 | 0 | 0 | 0 | 0 | 0 | 0 | 9.04 | 9.04 | 1 | 0
68 | 34654652 | 34654798 | 31449183 | 1 | 1 | 1 | 3 | 01.7.15.07-0014 | ФССЦ-2001, 01.7.15.07-0014, приказ Минстроя России №1039/пр от 30.12.2016г. | Дюбели распорные полипропиленовые | 1355 | 1010 | 100 шт. | 100 шт. | 100 | 0 | 1794244060 | 0 | 86 | 0 | 0 | 0 | 86 | 0 | 0 | 0 | 1 | 1 | 1 | 1 | 0 | 0 | 0 | 0 | 0 | 0 | 0 | 2 | 34654820 | 1 | 6144 | 66 | 3 | 0 | 0 | 0 | 0 | 0 | 0 | 0 | 0 | 0 | 0 | 0 | 0 | 0 | 0 | 0 | 0 | 0 | 0 | 0 | 0 | 0 | 0 | 86 | 86 | 1 | 0
68 | 34654652 | 34654798 | 31450103 | 1 | 1 | 1 | 3 | 01.7.20.04-0005 | ФССЦ-2001, 01.7.20.04-0005, приказ Минстроя России №1039/пр от 30.12.2016г. | Нитки швейные | 1346 | 1009 | кг | кг | 1 | 0 | -856710481 | 0 | 133.05 | 0 | 0 | 0 | 133.05 | 0 | 0 | 0 | 1 | 1 | 1 | 1 | 0 | 0 | 0 | 0 | 0 | 0 | 0 | 2 | 34654821 | 1 | 6144 | 67 | 3 | 0 | 0 | 0 | 0 | 0 | 0 | 0 | 0 | 0 | 0 | 0 | 0 | 0 | 0 | 0 | 0 | 0 | 0 | 0 | 0 | 0 | 0 | 133.05 | 133.05 | 1 | 0
68 | 34654652 | 34654798 | 31467744 | 1 | 1 | 1 | 3 | 07.2.07.04-0007 | ФССЦ-2001, 07.2.07.04-0007, приказ Минстроя России №1039/пр от 30.12.2016г. | Конструкции стальные индивидуальные решетчатые сварные массой до 0,1 т | 1348 | 1009 | т | т | 1000 | 0 | 426000481 | 0 | 11500 | 0 | 0 | 0 | 11500 | 0 | 0 | 0 | 1 | 1 | 1 | 1 | 0 | 0 | 0 | 0 | 0 | 0 | 0 | 2 | 34654822 | 1 | 6144 | 68 | 3 | 0 | 0 | 0 | 0 | 0 | 0 | 0 | 0 | 0 | 0 | 0 | 0 | 0 | 0 | 0 | 0 | 0 | 0 | 0 | 0 | 0 | 0 | 11500 | 11500 | 1 | 0
68 | 34654652 | 34654798 | 31482923 | 1 | 1 | 1 | 3 | 14.4.02.09-0001 | ФССЦ-2001, 14.4.02.09-0001, приказ Минстроя России №1039/пр от 30.12.2016г. | Краска | 1346 | 1009 | кг | кг | 1 | 0 | 210558753 | 0 | 28.6 | 0 | 0 | 0 | 28.6 | 0 | 0 | 0 | 1 | 1 | 1 | 1 | 0 | 0 | 0 | 0 | 0 | 0 | 0 | 2 | 34654823 | 1 | 6144 | 69 | 3 | 0 | 0 | 0 | 0 | 0 | 0 | 0 | 0 | 0 | 0 | 0 | 0 | 0 | 0 | 0 | 0 | 0 | 0 | 0 | 0 | 0 | 0 | 28.6 | 28.6 | 1 | 0
68 | 34654652 | 34654798 | 31483076 | 1 | 1 | 1 | 3 | 14.4.03.17-0011 | ФССЦ-2001, 14.4.03.17-0011, приказ Минстроя России №1039/пр от 30.12.2016г. | Лак электроизоляционный 318 | 1346 | 1009 | кг | кг | 1 | 0 | -1274984028 | 0 | 35.63 | 0 | 0 | 0 | 35.63 | 0 | 0 | 0 | 1 | 1 | 1 | 1 | 0 | 0 | 0 | 0 | 0 | 0 | 0 | 2 | 34654824 | 1 | 6144 | 70 | 3 | 0 | 0 | 0 | 0 | 0 | 0 | 0 | 0 | 0 | 0 | 0 | 0 | 0 | 0 | 0 | 0 | 0 | 0 | 0 | 0 | 0 | 0 | 35.63 | 35.63 | 1 | 0
68 | 34654652 | 34654798 | 31496552 | 1 | 1 | 1 | 3 | 20.1.02.23-0082 | ФССЦ-2001, 20.1.02.23-0082, приказ Минстроя России №1039/пр от 30.12.2016г. | Перемычки гибкие, тип ПГС-50 | 1358 | 1010 | 10 шт. | 10 шт. | 10 | 0 | 1386890308 | 0 | 39 | 0 | 0 | 0 | 39 | 0 | 0 | 0 | 1 | 1 | 1 | 1 | 0 | 0 | 0 | 0 | 0 | 0 | 0 | 2 | 34654825 | 1 | 6144 | 71 | 3 | 0 | 0 | 0 | 0 | 0 | 0 | 0 | 0 | 0 | 0 | 0 | 0 | 0 | 0 | 0 | 0 | 0 | 0 | 0 | 0 | 0 | 0 | 39 | 39 | 1 | 0
68 | 34654652 | 34654798 | 31443668 | 17 | 1 | 1 | 3 | 999-9950 |  | Вспомогательные ненормируемые материалы (2% от ОЗП) | 1374 | 1013 | РУБ | РУБ | 1 | 0 | -1731369543 | 0 | 1 | 0 | 0 | 0 | 1 | 0 | 0 | 0 | 1 | 1 | 1 | 1 | 0 | 0 | 0 | 0 | 0 | 0 | 0 | 2 | 34654826 | 1 | 6144 | 72 | 3 | 0 | 0 | 0 | 0 | 0 | 0 | 0 | 0 | 0 | 0 | 0 | 0 | 0 | 0 | 0 | 0 | 0 | 0 | 0 | 0 | 0 | 0 | 1 | 1 | 1 | 0
68 | 34654652 | 34654798 | 0 | 0 | 1 | 1 | 3 | Накладная | ФССЦ-2001, 01.3.01.02-0002, приказ Минстроя России №1039/пр от 30.12.2016г. | Выключатель автоматический ВА-47 двух полюсный | 1354 | 1010 | шт. | шт. | 1 | 0 | 1979267512 | 1 | 23.79 | 0 | 0 | 0 | 23.79 | 0 | 0 | 0 | 1 | 1 | 1 | 1 | 0 | 0 | 0 | 0 | 0 | 1 | 0 | 1 | -1 | 0 | 0 |  | 0 | 0 | 0 | 0 | 0 | 0 | 0 | 0 | 0 | 0 | 0 | 0 | 0 | 0 | 0 | 0 | 0 | 0 | 0 | 0 | 0 | 0 | 1 | 23.79 | 23.79 | 1 | 0
69 | 34654653 | 34654798 | 31714816 | 1 | 1 | 1 | 1 | 1-100-39 |  | Рабочий среднего разряда 3.9 | 1191 | 1013 | чел.-ч. | чел.-ч. | 1 | 0 | 1983201532 | 1.56 | 0 | 0 | 0 | 174.03 | 0 | 0 | 0 | 9.51 | 1 | 1 | 1 | 18.3 | 0 | 1 | 0 | 0 | 0 | 1.56 | 1 | 2 | 34654813 | 1 | 0 | 73 | 0 | 0 | 0 | 0 | 0 | 0 | 0 | 0 | 0 | 0 | 0 | 0 | 0 | 0 | 0 | 0 | 0 | 0 | 0 | 0 | 0 | 0 | 1.56 | 174.03 | 9.51 | 18.3 | 0
69 | 34654653 | 34654798 | 31528446 | 1 | 1 | 1 | 2 | 91.17.04-233 | ФСЭМ-2001, 91.17.04-233, приказ Минстроя России №1039/пр от 30.12.2016г. | Установки для сварки ручной дуговой (постоянного тока) | 1368 | 1011 | маш.-ч | маш.-ч | 1 | 0 | -353815937 | 0.13 | 0 | 101.25 | 0 | 0 | 0 | 8.1 | 0 | 0 | 1 | 12.5 | 18.3 | 1 | 0 | 1 | 0 | 0 | 0 | 0.13 | 0 | 2 | 34654814 | 1 | 0 | 74 | 0 | 0 | 0 | 0 | 0 | 0 | 0 | 0 | 0 | 0 | 0 | 0 | 0 | 0 | 0 | 0 | 0 | 0 | 0 | 0 | 0 | 0 | 0.13 | 101.25 | 8.1 | 12.5 | 0
69 | 34654653 | 34654798 | 31446378 | 1 | 1 | 1 | 3 | 01.7.02.09-0002 | ФССЦ-2001, 01.7.02.09-0002, приказ Минстроя России №1039/пр от 30.12.2016г. | Шпагат бумажный | 1346 | 1009 | кг | кг | 1 | 0 | 56922527 | 0 | 86.25 | 0 | 0 | 0 | 11.5 | 0 | 0 | 0 | 7.5 | 1 | 1 | 1 | 0 | 0 | 0 | 0 | 0 | 0 | 0 | 2 | 34654816 | 1 | 6144 | 76 | 3 | 0 | 0 | 0 | 0 | 0 | 0 | 0 | 0 | 0 | 0 | 0 | 0 | 0 | 0 | 0 | 0 | 0 | 0 | 0 | 0 | 0 | 0 | 86.25 | 11.5 | 7.5 | 0
69 | 34654653 | 34654798 | 31446697 | 1 | 1 | 1 | 3 | 01.7.06.05-0041 | ФССЦ-2001, 01.7.06.05-0041, приказ Минстроя России №1039/пр от 30.12.2016г. | Лента изоляционная прорезиненная односторонняя ширина 20 мм, толщина 0,25-0,35 мм | 1346 | 1009 | кг | кг | 1 | 0 | -1088866022 | 0 | 228 | 0 | 0 | 0 | 30.4 | 0 | 0 | 0 | 7.5 | 1 | 1 | 1 | 0 | 0 | 0 | 0 | 0 | 0 | 0 | 2 | 34654817 | 1 | 6144 | 77 | 3 | 0 | 0 | 0 | 0 | 0 | 0 | 0 | 0 | 0 | 0 | 0 | 0 | 0 | 0 | 0 | 0 | 0 | 0 | 0 | 0 | 0 | 0 | 228 | 30.4 | 7.5 | 0
69 | 34654653 | 34654798 | 31447861 | 1 | 1 | 1 | 3 | 01.7.11.07-0034 | ФССЦ-2001, 01.7.11.07-0034, приказ Минстроя России №1039/пр от 30.12.2016г. | Электроды диаметром 4 мм Э42А | 1346 | 1009 | кг | кг | 1 | 0 | 586013393 | 0 | 79.28 | 0 | 0 | 0 | 10.57 | 0 | 0 | 0 | 7.5 | 1 | 1 | 1 | 0 | 0 | 0 | 0 | 0 | 0 | 0 | 2 | 34654818 | 1 | 6144 | 78 | 3 | 0 | 0 | 0 | 0 | 0 | 0 | 0 | 0 | 0 | 0 | 0 | 0 | 0 | 0 | 0 | 0 | 0 | 0 | 0 | 0 | 0 | 0 | 79.28 | 10.57 | 7.5 | 0
69 | 34654653 | 34654798 | 31449051 | 1 | 1 | 1 | 3 | 01.7.15.03-0042 | ФССЦ-2001, 01.7.15.03-0042, приказ Минстроя России №1039/пр от 30.12.2016г. | Болты с гайками и шайбами строительные | 1346 | 1009 | кг | кг | 1 | 0 | 103900845 | 0 | 67.8 | 0 | 0 | 0 | 9.04 | 0 | 0 | 0 | 7.5 | 1 | 1 | 1 | 0 | 0 | 0 | 0 | 0 | 0 | 0 | 2 | 34654819 | 1 | 6144 | 79 | 3 | 0 | 0 | 0 | 0 | 0 | 0 | 0 | 0 | 0 | 0 | 0 | 0 | 0 | 0 | 0 | 0 | 0 | 0 | 0 | 0 | 0 | 0 | 67.8 | 9.04 | 7.5 | 0
69 | 34654653 | 34654798 | 31449183 | 1 | 1 | 1 | 3 | 01.7.15.07-0014 | ФССЦ-2001, 01.7.15.07-0014, приказ Минстроя России №1039/пр от 30.12.2016г. | Дюбели распорные полипропиленовые | 1355 | 1010 | 100 шт. | 100 шт. | 100 | 0 | 1794244060 | 0 | 645 | 0 | 0 | 0 | 86 | 0 | 0 | 0 | 7.5 | 1 | 1 | 1 | 0 | 0 | 0 | 0 | 0 | 0 | 0 | 2 | 34654820 | 1 | 6144 | 80 | 3 | 0 | 0 | 0 | 0 | 0 | 0 | 0 | 0 | 0 | 0 | 0 | 0 | 0 | 0 | 0 | 0 | 0 | 0 | 0 | 0 | 0 | 0 | 645 | 86 | 7.5 | 0
69 | 34654653 | 34654798 | 31450103 | 1 | 1 | 1 | 3 | 01.7.20.04-0005 | ФССЦ-2001, 01.7.20.04-0005, приказ Минстроя России №1039/пр от 30.12.2016г. | Нитки швейные | 1346 | 1009 | кг | кг | 1 | 0 | -856710481 | 0 | 997.88 | 0 | 0 | 0 | 133.05 | 0 | 0 | 0 | 7.5 | 1 | 1 | 1 | 0 | 0 | 0 | 0 | 0 | 0 | 0 | 2 | 34654821 | 1 | 6144 | 81 | 3 | 0 | 0 | 0 | 0 | 0 | 0 | 0 | 0 | 0 | 0 | 0 | 0 | 0 | 0 | 0 | 0 | 0 | 0 | 0 | 0 | 0 | 0 | 997.88 | 133.05 | 7.5 | 0
69 | 34654653 | 34654798 | 31467744 | 1 | 1 | 1 | 3 | 07.2.07.04-0007 | ФССЦ-2001, 07.2.07.04-0007, приказ Минстроя России №1039/пр от 30.12.2016г. | Конструкции стальные индивидуальные решетчатые сварные массой до 0,1 т | 1348 | 1009 | т | т | 1000 | 0 | 426000481 | 0 | 86250 | 0 | 0 | 0 | 11500 | 0 | 0 | 0 | 7.5 | 1 | 1 | 1 | 0 | 0 | 0 | 0 | 0 | 0 | 0 | 2 | 34654822 | 1 | 6144 | 82 | 3 | 0 | 0 | 0 | 0 | 0 | 0 | 0 | 0 | 0 | 0 | 0 | 0 | 0 | 0 | 0 | 0 | 0 | 0 | 0 | 0 | 0 | 0 | 86250 | 11500 | 7.5 | 0
69 | 34654653 | 34654798 | 31482923 | 1 | 1 | 1 | 3 | 14.4.02.09-0001 | ФССЦ-2001, 14.4.02.09-0001, приказ Минстроя России №1039/пр от 30.12.2016г. | Краска | 1346 | 1009 | кг | кг | 1 | 0 | 210558753 | 0 | 214.5 | 0 | 0 | 0 | 28.6 | 0 | 0 | 0 | 7.5 | 1 | 1 | 1 | 0 | 0 | 0 | 0 | 0 | 0 | 0 | 2 | 34654823 | 1 | 6144 | 83 | 3 | 0 | 0 | 0 | 0 | 0 | 0 | 0 | 0 | 0 | 0 | 0 | 0 | 0 | 0 | 0 | 0 | 0 | 0 | 0 | 0 | 0 | 0 | 214.5 | 28.6 | 7.5 | 0
69 | 34654653 | 34654798 | 31483076 | 1 | 1 | 1 | 3 | 14.4.03.17-0011 | ФССЦ-2001, 14.4.03.17-0011, приказ Минстроя России №1039/пр от 30.12.2016г. | Лак электроизоляционный 318 | 1346 | 1009 | кг | кг | 1 | 0 | -1274984028 | 0 | 267.23 | 0 | 0 | 0 | 35.63 | 0 | 0 | 0 | 7.5 | 1 | 1 | 1 | 0 | 0 | 0 | 0 | 0 | 0 | 0 | 2 | 34654824 | 1 | 6144 | 84 | 3 | 0 | 0 | 0 | 0 | 0 | 0 | 0 | 0 | 0 | 0 | 0 | 0 | 0 | 0 | 0 | 0 | 0 | 0 | 0 | 0 | 0 | 0 | 267.23 | 35.63 | 7.5 | 0
69 | 34654653 | 34654798 | 31496552 | 1 | 1 | 1 | 3 | 20.1.02.23-0082 | ФССЦ-2001, 20.1.02.23-0082, приказ Минстроя России №1039/пр от 30.12.2016г. | Перемычки гибкие, тип ПГС-50 | 1358 | 1010 | 10 шт. | 10 шт. | 10 | 0 | 1386890308 | 0 | 292.5 | 0 | 0 | 0 | 39 | 0 | 0 | 0 | 7.5 | 1 | 1 | 1 | 0 | 0 | 0 | 0 | 0 | 0 | 0 | 2 | 34654825 | 1 | 6144 | 85 | 3 | 0 | 0 | 0 | 0 | 0 | 0 | 0 | 0 | 0 | 0 | 0 | 0 | 0 | 0 | 0 | 0 | 0 | 0 | 0 | 0 | 0 | 0 | 292.5 | 39 | 7.5 | 0
69 | 34654653 | 34654798 | 31443668 | 17 | 1 | 1 | 3 | 999-9950 |  | Вспомогательные ненормируемые материалы (2% от ОЗП) | 1374 | 1013 | РУБ | РУБ | 1 | 0 | -1731369543 | 0 | 7.5 | 0 | 0 | 0 | 1 | 0 | 0 | 0 | 7.5 | 1 | 1 | 1 | 0 | 0 | 0 | 0 | 0 | 0 | 0 | 2 | 34654826 | 1 | 6144 | 86 | 3 | 0 | 0 | 0 | 0 | 0 | 0 | 0 | 0 | 0 | 0 | 0 | 0 | 0 | 0 | 0 | 0 | 0 | 0 | 0 | 0 | 0 | 0 | 7.5 | 1 | 7.5 | 0
69 | 34654653 | 34654798 | 0 | 0 | 1 | 1 | 3 | Накладная | ФССЦ-2001, 01.3.01.02-0002, приказ Минстроя России №1039/пр от 30.12.2016г. | Выключатель автоматический ВА-47 двух полюсный | 1354 | 1010 | шт. | шт. | 1 | 0 | 1979267512 | 1 | 178.39 | 0 | 0 | 0 | 23.79 | 0 | 0 | 0 | 7.5 | 1 | 1 | 1 | 0 | 0 | 0 | 0 | 0 | 1 | 0 | 1 | -1 | 0 | 0 |  | 0 | 0 | 0 | 0 | 0 | 0 | 0 | 0 | 0 | 0 | 0 | 0 | 0 | 0 | 0 | 0 | 0 | 0 | 0 | 0 | 0 | 0 | 1 | 178.39 | 23.79 | 7.5 | 0
94 | 34654652 | 34654839 | 31725395 | 1 | 1 | 1 | 1 | 1-100-42 |  | Рабочий среднего разряда 4.2 | 1191 | 1013 | чел.-ч. | чел.-ч. | 1 | 0 | 912892513 | 0.52 | 0 | 0 | 0 | 9.92 | 0 | 0 | 0 | 9.92 | 1 | 1 | 1 | 1 | 0 | 1 | 0 | 0 | 0 | 0.52 | 1 | 2 | 34654843 | 1 | 0 | 87 | 0 | 0 | 0 | 0 | 0 | 0 | 0 | 0 | 0 | 0 | 0 | 0 | 0 | 0 | 0 | 0 | 0 | 0 | 0 | 0 | 0 | 0 | 0.52 | 9.92 | 9.92 | 1 | 0
94 | 34654652 | 34654839 | 31449041 | 1 | 1 | 1 | 3 | 01.7.15.03-0031 | ФССЦ-2001, 01.7.15.03-0031, приказ Минстроя России №1039/пр от 30.12.2016г. | Комплект устройства РЗА микропроцессорного типа | 1354 | 1010 | шт. | шт. | 1 | 0 | -1591593000 | 1 | 12204 | 0 | 0 | 0 | 12204 | 0 | 0 | 0 | 1 | 1 | 1 | 1 | 0 | 0 | 0 | 0 | 0 | 1 | 0 | 2 | 34654844 | 2 | 22528 | 88 | 3 | 0 | 0 | 0 | 0 | 0 | 0 | 0 | 0 | 0 | 0 | 0 | 0 | 0 | 0 | 0 | 0 | 0 | 0 | 0 | 0 | 0 | 1 | 12204 | 12204 | 1 | 0
94 | 34654652 | 34654839 | 31443668 | 17 | 1 | 1 | 3 | 999-9950 |  | Вспомогательные ненормируемые материалы (2% от ОЗП) | 1374 | 1013 | РУБ | РУБ | 1 | 0 | -1731369543 | 0 | 1 | 0 | 0 | 0 | 1 | 0 | 0 | 0 | 1 | 1 | 1 | 1 | 0 | 0 | 0 | 0 | 0 | 0 | 0 | 2 | 34654845 | 1 | 6144 | 89 | 3 | 0 | 0 | 0 | 0 | 0 | 0 | 0 | 0 | 0 | 0 | 0 | 0 | 0 | 0 | 0 | 0 | 0 | 0 | 0 | 0 | 0 | 0 | 1 | 1 | 1 | 0
95 | 34654653 | 34654839 | 31725395 | 1 | 1 | 1 | 1 | 1-100-42 |  | Рабочий среднего разряда 4.2 | 1191 | 1013 | чел.-ч. | чел.-ч. | 1 | 0 | 912892513 | 0.52 | 0 | 0 | 0 | 181.54 | 0 | 0 | 0 | 9.92 | 1 | 1 | 1 | 18.3 | 0 | 1 | 0 | 0 | 0 | 0.52 | 1 | 2 | 34654843 | 1 | 0 | 90 | 0 | 0 | 0 | 0 | 0 | 0 | 0 | 0 | 0 | 0 | 0 | 0 | 0 | 0 | 0 | 0 | 0 | 0 | 0 | 0 | 0 | 0 | 0.52 | 181.54 | 9.92 | 18.3 | 0
95 | 34654653 | 34654839 | 31449041 | 1 | 1 | 1 | 3 | 01.7.15.03-0031 | ФССЦ-2001, 01.7.15.03-0031, приказ Минстроя России №1039/пр от 30.12.2016г. | Комплект устройства РЗА микропроцессорного типа | 1354 | 1010 | шт. | шт. | 1 | 0 | -1591593000 | 1 | 91530 | 0 | 0 | 0 | 12204 | 0 | 0 | 0 | 7.5 | 1 | 1 | 1 | 0 | 0 | 0 | 0 | 0 | 1 | 0 | 2 | 34654844 | 2 | 22528 | 91 | 3 | 0 | 0 | 0 | 0 | 0 | 0 | 0 | 0 | 0 | 0 | 0 | 0 | 0 | 0 | 0 | 0 | 0 | 0 | 0 | 0 | 0 | 1 | 91530 | 12204 | 7.5 | 0
95 | 34654653 | 34654839 | 31443668 | 17 | 1 | 1 | 3 | 999-9950 |  | Вспомогательные ненормируемые материалы (2% от ОЗП) | 1374 | 1013 | РУБ | РУБ | 1 | 0 | -1731369543 | 0 | 7.5 | 0 | 0 | 0 | 1 | 0 | 0 | 0 | 7.5 | 1 | 1 | 1 | 0 | 0 | 0 | 0 | 0 | 0 | 0 | 2 | 34654845 | 1 | 6144 | 92 | 3 | 0 | 0 | 0 | 0 | 0 | 0 | 0 | 0 | 0 | 0 | 0 | 0 | 0 | 0 | 0 | 0 | 0 | 0 | 0 | 0 | 0 | 0 | 7.5 | 1 | 7.5 | 0

## EtalonRes (hidden)
24 | 34654718 | 34654715 | 32163326 | 1 | 1 | 1 | 1 | 2-300-20 |  | Техник по наладке и испытаниям, категория II | 1191 | 1013 | чел.-ч. | чел.-ч. | 1 | 5.4 | 0 | 0 | 0 | 9.17 | 0 | 1 | 1 | 5.4 | 2 | 34654716 | 1 | 0 | 0 | 0 | 0 | 0 | 0 | 0 | 0
24 | 34654719 | 34654715 | 32163330 | 1 | 1 | 1 | 1 | 2-400-30 |  | Инженер по наладке и испытаниям, категория III | 1191 | 1013 | чел.-ч. | чел.-ч. | 1 | 12.6 | 0 | 0 | 0 | 12.69 | 0 | 1 | 1 | 12.6 | 2 | 34654717 | 2 | 0 | 0 | 0 | 0 | 0 | 0 | 0 | 0
25 | 34654718 | 34654715 | 32163326 | 1 | 1 | 1 | 1 | 2-300-20 |  | Техник по наладке и испытаниям, категория II | 1191 | 1013 | чел.-ч. | чел.-ч. | 1 | 5.4 | 0 | 0 | 0 | 9.17 | 0 | 1 | 1 | 5.4 | 2 | 34654716 | 3 | 0 | 0 | 0 | 0 | 0 | 0 | 0 | 0
25 | 34654719 | 34654715 | 32163330 | 1 | 1 | 1 | 1 | 2-400-30 |  | Инженер по наладке и испытаниям, категория III | 1191 | 1013 | чел.-ч. | чел.-ч. | 1 | 12.6 | 0 | 0 | 0 | 12.69 | 0 | 1 | 1 | 12.6 | 2 | 34654717 | 4 | 0 | 0 | 0 | 0 | 0 | 0 | 0 | 0
26 | 34654724 | 34654720 | 32163577 | 1 | 1 | 1 | 1 | 2-200-40 |  | Электромонтажник-наладчик, разряд IV | 1191 | 1013 | чел.-ч. | чел.-ч. | 1 | 4.32 | 0 | 0 | 0 | 9.62 | 0 | 1 | 1 | 4.32 | 2 | 34654721 | 5 | 0 | 0 | 0 | 0 | 0 | 0 | 0 | 0
26 | 34654725 | 34654720 | 32163326 | 1 | 1 | 1 | 1 | 2-300-20 |  | Техник по наладке и испытаниям, категория II | 1191 | 1013 | чел.-ч. | чел.-ч. | 1 | 4.32 | 0 | 0 | 0 | 9.17 | 0 | 1 | 1 | 4.32 | 2 | 34654722 | 6 | 0 | 0 | 0 | 0 | 0 | 0 | 0 | 0
26 | 34654726 | 34654720 | 32163380 | 1 | 1 | 1 | 1 | 2-400-20 |  | Инженер по наладке и испытаниям, категория II | 1191 | 1013 | чел.-ч. | чел.-ч. | 1 | 12.96 | 0 | 0 | 0 | 14.09 | 0 | 1 | 1 | 12.96 | 2 | 34654723 | 7 | 0 | 0 | 0 | 0 | 0 | 0 | 0 | 0
27 | 34654724 | 34654720 | 32163577 | 1 | 1 | 1 | 1 | 2-200-40 |  | Электромонтажник-наладчик, разряд IV | 1191 | 1013 | чел.-ч. | чел.-ч. | 1 | 4.32 | 0 | 0 | 0 | 9.62 | 0 | 1 | 1 | 4.32 | 2 | 34654721 | 8 | 0 | 0 | 0 | 0 | 0 | 0 | 0 | 0
27 | 34654725 | 34654720 | 32163326 | 1 | 1 | 1 | 1 | 2-300-20 |  | Техник по наладке и испытаниям, категория II | 1191 | 1013 | чел.-ч. | чел.-ч. | 1 | 4.32 | 0 | 0 | 0 | 9.17 | 0 | 1 | 1 | 4.32 | 2 | 34654722 | 9 | 0 | 0 | 0 | 0 | 0 | 0 | 0 | 0
27 | 34654726 | 34654720 | 32163380 | 1 | 1 | 1 | 1 | 2-400-20 |  | Инженер по наладке и испытаниям, категория II | 1191 | 1013 | чел.-ч. | чел.-ч. | 1 | 12.96 | 0 | 0 | 0 | 14.09 | 0 | 1 | 1 | 12.96 | 2 | 34654723 | 10 | 0 | 0 | 0 | 0 | 0 | 0 | 0 | 0
28 | 34654730 | 34654727 | 32163324 | 1 | 1 | 1 | 1 | 2-200-50 |  | Электромонтажник-наладчик, разряд V | 1191 | 1013 | чел.-ч. | чел.-ч. | 1 | 0.65 | 0 | 0 | 0 | 11.09 | 0 | 1 | 1 | 0.65 | 2 | 34654728 | 11 | 0 | 0 | 0 | 0 | 0 | 0 | 0 | 0
28 | 34654731 | 34654727 | 32163330 | 1 | 1 | 1 | 1 | 2-400-30 |  | Инженер по наладке и испытаниям, категория III | 1191 | 1013 | чел.-ч. | чел.-ч. | 1 | 0.97 | 0 | 0 | 0 | 12.69 | 0 | 1 | 1 | 0.97 | 2 | 34654729 | 12 | 0 | 0 | 0 | 0 | 0 | 0 | 0 | 0
29 | 34654730 | 34654727 | 32163324 | 1 | 1 | 1 | 1 | 2-200-50 |  | Электромонтажник-наладчик, разряд V | 1191 | 1013 | чел.-ч. | чел.-ч. | 1 | 0.65 | 0 | 0 | 0 | 11.09 | 0 | 1 | 1 | 0.65 | 2 | 34654728 | 13 | 0 | 0 | 0 | 0 | 0 | 0 | 0 | 0
29 | 34654731 | 34654727 | 32163330 | 1 | 1 | 1 | 1 | 2-400-30 |  | Инженер по наладке и испытаниям, категория III | 1191 | 1013 | чел.-ч. | чел.-ч. | 1 | 0.97 | 0 | 0 | 0 | 12.69 | 0 | 1 | 1 | 0.97 | 2 | 34654729 | 14 | 0 | 0 | 0 | 0 | 0 | 0 | 0 | 0
30 | 34654740 | 34654732 | 31757860 | 1 | 1 | 1 | 1 | 1-100-50 |  | Рабочий среднего разряда 5 | 1191 | 1013 | чел.-ч. | чел.-ч. | 1 | 9.27 | 0 | 0 | 0 | 11.09 | 0 | 1 | 1 | 9.27 | 2 | 34654733 | 15 | 0 | 0 | 0 | 0 | 0 | 0 | 0 | 0
30 | 34654741 | 34654732 | 31449933 | 1 | 1 | 1 | 3 | 01.7.19.04-0031 | ФССЦ-2001, 01.7.19.04-0031, приказ Минстроя России №1039/пр от 30.12.2016г. | Прокладки резиновые (пластина техническая прессованная) | 1346 | 1009 | кг | кг | 1 | 0.2 | 23.09 | 0 | 0 | 0 | 0 | 1 | 0 | 0.2 | 3 | -1 |  | 4 | -4.618 | 0 | 0 | 0 | 0 | 0 | 1
30 | 34654742 | 34654732 | 31515411 | 1 | 1 | 1 | 3 | 25.2.01.01-0017 | ФССЦ-2001, 25.2.01.01-0017, приказ Минстроя России №1039/пр от 30.12.2016г. | Бирки маркировочные пластмассовые | 1355 | 1010 | 100 шт. | 100 шт. | 100 | 0.25 | 30.74 | 0 | 0 | 0 | 0 | 1 | 0 | 0.25 | 3 | -1 |  | 4 | -7.685 | 0 | 0 | 0 | 0 | 0 | 1
30 | 34654743 | 34654732 | 31443668 | 17 | 1 | 1 | 3 | 999-9950 |  | Вспомогательные ненормируемые материалы (2% от ОЗП) | 1374 | 1013 | РУБ | РУБ | 1 | 2.06 | 1 | 0 | 0 | 0 | 0 | 1 | 0 | 2.06 | 3 | -1 |  | 4 | -2.06 | 0 | 0 | 0 | 0 | 0 | 1
31 | 34654740 | 34654732 | 31757860 | 1 | 1 | 1 | 1 | 1-100-50 |  | Рабочий среднего разряда 5 | 1191 | 1013 | чел.-ч. | чел.-ч. | 1 | 9.27 | 0 | 0 | 0 | 11.09 | 0 | 1 | 1 | 9.27 | 2 | 34654733 | 22 | 0 | 0 | 0 | 0 | 0 | 0 | 0 | 0
31 | 34654741 | 34654732 | 31449933 | 1 | 1 | 1 | 3 | 01.7.19.04-0031 | ФССЦ-2001, 01.7.19.04-0031, приказ Минстроя России №1039/пр от 30.12.2016г. | Прокладки резиновые (пластина техническая прессованная) | 1346 | 1009 | кг | кг | 1 | 0.2 | 23.09 | 0 | 0 | 0 | 0 | 1 | 0 | 0.2 | 3 | -1 |  | 4 | -4.618 | 0 | 0 | 0 | 0 | 0 | 1
31 | 34654742 | 34654732 | 31515411 | 1 | 1 | 1 | 3 | 25.2.01.01-0017 | ФССЦ-2001, 25.2.01.01-0017, приказ Минстроя России №1039/пр от 30.12.2016г. | Бирки маркировочные пластмассовые | 1355 | 1010 | 100 шт. | 100 шт. | 100 | 0.25 | 30.74 | 0 | 0 | 0 | 0 | 1 | 0 | 0.25 | 3 | -1 |  | 4 | -7.685 | 0 | 0 | 0 | 0 | 0 | 1
31 | 34654743 | 34654732 | 31443668 | 17 | 1 | 1 | 3 | 999-9950 |  | Вспомогательные ненормируемые материалы (2% от ОЗП) | 1374 | 1013 | РУБ | РУБ | 1 | 2.06 | 1 | 0 | 0 | 0 | 0 | 1 | 0 | 2.06 | 3 | -1 |  | 4 | -2.06 | 0 | 0 | 0 | 0 | 0 | 1
44 | 34654760 | 34654750 | 31725395 | 1 | 1 | 1 | 1 | 1-100-42 |  | Рабочий среднего разряда 4.2 | 1191 | 1013 | чел.-ч. | чел.-ч. | 1 | 3.58 | 0 | 0 | 0 | 9.92 | 0 | 1 | 1 | 3.58 | 2 | 34654751 | 29 | 0 | 0 | 0 | 0 | 0 | 0 | 0 | 0
44 | 34654761 | 34654750 | 31709492 | 1 | 1 | 1 | 1 | 4-100-00 |  | Затраты труда машинистов | 1191 | 1013 | чел.-ч. | чел.-ч. | 1 | 0.05 | 0 | 0 | 0 | 0 | 0 | 1 | 2 | 0.05 | 2 | 34654752 | 30 | 0 | 0 | 0 | 0 | 0 | 0 | 0 | 0
44 | 34654762 | 34654750 | 31526753 | 1 | 1 | 1 | 2 | 91.05.05-014 | ФСЭМ-2001, 91.05.05-014, приказ Минстроя России №1039/пр от 30.12.2016г. | Краны на автомобильном ходу, грузоподъемность 10 т | 1368 | 1011 | маш.-ч | маш.-ч | 1 | 0.03 | 0 | 111.99 | 13.5 | 0 | 0 | 1 | 0 | 0.03 | 2 | 34654753 | 31 | 0 | 0 | 0 | 0 | 0 | 0 | 0 | 0
44 | 34654763 | 34654750 | 31528142 | 1 | 1 | 1 | 2 | 91.14.02-001 | ФСЭМ-2001, 91.14.02-001, приказ Минстроя России №1039/пр от 30.12.2016г. | Автомобили бортовые, грузоподъемность до 5 т | 1368 | 1011 | маш.-ч | маш.-ч | 1 | 0.02 | 0 | 65.71 | 11.6 | 0 | 0 | 1 | 0 | 0.02 | 2 | 34654754 | 32 | 0 | 0 | 0 | 0 | 0 | 0 | 0 | 0
44 | 34654764 | 34654750 | 31446697 | 1 | 1 | 1 | 3 | 01.7.06.05-0041 | ФССЦ-2001, 01.7.06.05-0041, приказ Минстроя России №1039/пр от 30.12.2016г. | Лента изоляционная прорезиненная односторонняя ширина 20 мм, толщина 0,25-0,35 мм | 1346 | 1009 | кг | кг | 1 | 0.06 | 30.4 | 0 | 0 | 0 | 0 | 1 | 0 | 0.06 | 2 | 34654755 | 33 | 3 | -1.824 | 0 | 0 | 0 | 0 | 0 | 1
44 | 34654765 | 34654750 | 31449183 | 1 | 1 | 1 | 3 | 01.7.15.07-0014 | ФССЦ-2001, 01.7.15.07-0014, приказ Минстроя России №1039/пр от 30.12.2016г. | Дюбели распорные полипропиленовые | 1355 | 1010 | 100 шт. | 100 шт. | 100 | 0.04 | 86 | 0 | 0 | 0 | 0 | 1 | 0 | 0.04 | 2 | 34654756 | 34 | 3 | -3.44 | 0 | 0 | 0 | 0 | 0 | 1
44 | 34654766 | 34654750 | 31482923 | 1 | 1 | 1 | 3 | 14.4.02.09-0001 | ФССЦ-2001, 14.4.02.09-0001, приказ Минстроя России №1039/пр от 30.12.2016г. | Краска | 1346 | 1009 | кг | кг | 1 | 0.02 | 28.6 | 0 | 0 | 0 | 0 | 1 | 0 | 0.02 | 2 | 34654757 | 35 | 3 | -0.572 | 0 | 0 | 0 | 0 | 0 | 1
44 | 34654767 | 34654750 | 31482960 | 1 | 1 | 1 | 3 | 14.4.03.03-0002 | ФССЦ-2001, 14.4.03.03-0002, приказ Минстроя России №1039/пр от 30.12.2016г. | Лак битумный БТ-123 | 1348 | 1009 | т | т | 1000 | 0.00058 | 7826.9 | 0 | 0 | 0 | 0 | 1 | 0 | 0.00058 | 2 | 34654758 | 36 | 3 | -4.5396 | 0 | 0 | 0 | 0 | 0 | 1
44 | 34654768 | 34654750 | 31443668 | 17 | 1 | 1 | 3 | 999-9950 |  | Вспомогательные ненормируемые материалы (2% от ОЗП) | 1374 | 1013 | РУБ | РУБ | 1 | 0.71 | 1 | 0 | 0 | 0 | 0 | 1 | 0 | 0.71 | 2 | 34654759 | 37 | 3 | -0.71 | 0 | 0 | 0 | 0 | 0 | 1
45 | 34654760 | 34654750 | 31725395 | 1 | 1 | 1 | 1 | 1-100-42 |  | Рабочий среднего разряда 4.2 | 1191 | 1013 | чел.-ч. | чел.-ч. | 1 | 3.58 | 0 | 0 | 0 | 9.92 | 0 | 1 | 1 | 3.58 | 2 | 34654751 | 38 | 0 | 0 | 0 | 0 | 0 | 0 | 0 | 0
45 | 34654761 | 34654750 | 31709492 | 1 | 1 | 1 | 1 | 4-100-00 |  | Затраты труда машинистов | 1191 | 1013 | чел.-ч. | чел.-ч. | 1 | 0.05 | 0 | 0 | 0 | 0 | 0 | 1 | 2 | 0.05 | 2 | 34654752 | 39 | 0 | 0 | 0 | 0 | 0 | 0 | 0 | 0
45 | 34654762 | 34654750 | 31526753 | 1 | 1 | 1 | 2 | 91.05.05-014 | ФСЭМ-2001, 91.05.05-014, приказ Минстроя России №1039/пр от 30.12.2016г. | Краны на автомобильном ходу, грузоподъемность 10 т | 1368 | 1011 | маш.-ч | маш.-ч | 1 | 0.03 | 0 | 111.99 | 13.5 | 0 | 0 | 1 | 0 | 0.03 | 2 | 34654753 | 40 | 0 | 0 | 0 | 0 | 0 | 0 | 0 | 0
45 | 34654763 | 34654750 | 31528142 | 1 | 1 | 1 | 2 | 91.14.02-001 | ФСЭМ-2001, 91.14.02-001, приказ Минстроя России №1039/пр от 30.12.2016г. | Автомобили бортовые, грузоподъемность до 5 т | 1368 | 1011 | маш.-ч | маш.-ч | 1 | 0.02 | 0 | 65.71 | 11.6 | 0 | 0 | 1 | 0 | 0.02 | 2 | 34654754 | 41 | 0 | 0 | 0 | 0 | 0 | 0 | 0 | 0
45 | 34654764 | 34654750 | 31446697 | 1 | 1 | 1 | 3 | 01.7.06.05-0041 | ФССЦ-2001, 01.7.06.05-0041, приказ Минстроя России №1039/пр от 30.12.2016г. | Лента изоляционная прорезиненная односторонняя ширина 20 мм, толщина 0,25-0,35 мм | 1346 | 1009 | кг | кг | 1 | 0.06 | 30.4 | 0 | 0 | 0 | 0 | 1 | 0 | 0.06 | 2 | 34654755 | 42 | 3 | -1.824 | 0 | 0 | 0 | 0 | 0 | 1
45 | 34654765 | 34654750 | 31449183 | 1 | 1 | 1 | 3 | 01.7.15.07-0014 | ФССЦ-2001, 01.7.15.07-0014, приказ Минстроя России №1039/пр от 30.12.2016г. | Дюбели распорные полипропиленовые | 1355 | 1010 | 100 шт. | 100 шт. | 100 | 0.04 | 86 | 0 | 0 | 0 | 0 | 1 | 0 | 0.04 | 2 | 34654756 | 43 | 3 | -3.44 | 0 | 0 | 0 | 0 | 0 | 1
45 | 34654766 | 34654750 | 31482923 | 1 | 1 | 1 | 3 | 14.4.02.09-0001 | ФССЦ-2001, 14.4.02.09-0001, приказ Минстроя России №1039/пр от 30.12.2016г. | Краска | 1346 | 1009 | кг | кг | 1 | 0.02 | 28.6 | 0 | 0 | 0 | 0 | 1 | 0 | 0.02 | 2 | 34654757 | 44 | 3 | -0.572 | 0 | 0 | 0 | 0 | 0 | 1
45 | 34654767 | 34654750 | 31482960 | 1 | 1 | 1 | 3 | 14.4.03.03-0002 | ФССЦ-2001, 14.4.03.03-0002, приказ Минстроя России №1039/пр от 30.12.2016г. | Лак битумный БТ-123 | 1348 | 1009 | т | т | 1000 | 0.00058 | 7826.9 | 0 | 0 | 0 | 0 | 1 | 0 | 0.00058 | 2 | 34654758 | 45 | 3 | -4.5396 | 0 | 0 | 0 | 0 | 0 | 1
45 | 34654768 | 34654750 | 31443668 | 17 | 1 | 1 | 3 | 999-9950 |  | Вспомогательные ненормируемые материалы (2% от ОЗП) | 1374 | 1013 | РУБ | РУБ | 1 | 0.71 | 1 | 0 | 0 | 0 | 0 | 1 | 0 | 0.71 | 2 | 34654759 | 46 | 3 | -0.71 | 0 | 0 | 0 | 0 | 0 | 1
56 | 34654784 | 34654774 | 31725395 | 1 | 1 | 1 | 1 | 1-100-42 |  | Рабочий среднего разряда 4.2 | 1191 | 1013 | чел.-ч. | чел.-ч. | 1 | 34.56 | 0 | 0 | 0 | 9.92 | 0 | 1 | 1 | 34.56 | 2 | 34654775 | 47 | 0 | 0 | 0 | 0 | 0 | 0 | 0 | 0
56 | 34654785 | 34654774 | 31709492 | 1 | 1 | 1 | 1 | 4-100-00 |  | Затраты труда машинистов | 1191 | 1013 | чел.-ч. | чел.-ч. | 1 | 0.05 | 0 | 0 | 0 | 0 | 0 | 1 | 2 | 0.05 | 2 | 34654776 | 48 | 0 | 0 | 0 | 0 | 0 | 0 | 0 | 0
56 | 34654786 | 34654774 | 31526753 | 1 | 1 | 1 | 2 | 91.05.05-014 | ФСЭМ-2001, 91.05.05-014, приказ Минстроя России №1039/пр от 30.12.2016г. | Краны на автомобильном ходу, грузоподъемность 10 т | 1368 | 1011 | маш.-ч | маш.-ч | 1 | 0.03 | 0 | 111.99 | 13.5 | 0 | 0 | 1 | 0 | 0.03 | 2 | 34654777 | 49 | 0 | 0 | 0 | 0 | 0 | 0 | 0 | 0
56 | 34654787 | 34654774 | 31528142 | 1 | 1 | 1 | 2 | 91.14.02-001 | ФСЭМ-2001, 91.14.02-001, приказ Минстроя России №1039/пр от 30.12.2016г. | Автомобили бортовые, грузоподъемность до 5 т | 1368 | 1011 | маш.-ч | маш.-ч | 1 | 0.02 | 0 | 65.71 | 11.6 | 0 | 0 | 1 | 0 | 0.02 | 2 | 34654778 | 50 | 0 | 0 | 0 | 0 | 0 | 0 | 0 | 0
56 | 34654788 | 34654774 | 31446697 | 1 | 1 | 1 | 3 | 01.7.06.05-0041 | ФССЦ-2001, 01.7.06.05-0041, приказ Минстроя России №1039/пр от 30.12.2016г. | Лента изоляционная прорезиненная односторонняя ширина 20 мм, толщина 0,25-0,35 мм | 1346 | 1009 | кг | кг | 1 | 0.11 | 30.4 | 0 | 0 | 0 | 0 | 1 | 0 | 0.11 | 3 | -1 |  | 4 | -3.344 | 0 | 0 | 0 | 0 | 0 | 1
56 | 34654789 | 34654774 | 31449183 | 1 | 1 | 1 | 3 | 01.7.15.07-0014 | ФССЦ-2001, 01.7.15.07-0014, приказ Минстроя России №1039/пр от 30.12.2016г. | Дюбели распорные полипропиленовые | 1355 | 1010 | 100 шт. | 100 шт. | 100 | 1.02 | 86 | 0 | 0 | 0 | 0 | 1 | 0 | 1.02 | 2 | 34654780 | 51 | 3 | -87.72 | 0 | 0 | 0 | 0 | 0 | 1
56 | 34654790 | 34654774 | 31449543 | 1 | 1 | 1 | 3 | 01.7.15.14-0161 | ФССЦ-2001, 01.7.15.14-0161, приказ Минстроя России №1039/пр от 30.12.2016г. | Шурупы с полукруглой головкой 2,5х20 мм | 1348 | 1009 | т | т | 1000 | 0.00016 | 29800 | 0 | 0 | 0 | 0 | 1 | 0 | 0.00016 | 2 | 34654781 | 52 | 3 | -4.768 | 0 | 0 | 0 | 0 | 0 | 1
56 | 34654791 | 34654774 | 31449547 | 1 | 1 | 1 | 3 | 01.7.15.14-0165 | ФССЦ-2001, 01.7.15.14-0165, приказ Минстроя России №1039/пр от 30.12.2016г. | Шурупы с полукруглой головкой 4x40 мм | 1348 | 1009 | т | т | 1000 | 0.0003 | 12430 | 0 | 0 | 0 | 0 | 1 | 0 | 0.0003 | 2 | 34654782 | 53 | 3 | -3.729 | 0 | 0 | 0 | 0 | 0 | 1
56 | 34654792 | 34654774 | 31443668 | 17 | 1 | 1 | 3 | 999-9950 |  | Вспомогательные ненормируемые материалы (2% от ОЗП) | 1374 | 1013 | РУБ | РУБ | 1 | 6.86 | 1 | 0 | 0 | 0 | 0 | 1 | 0 | 6.86 | 2 | 34654783 | 54 | 3 | -6.86 | 0 | 0 | 0 | 0 | 0 | 1
57 | 34654784 | 34654774 | 31725395 | 1 | 1 | 1 | 1 | 1-100-42 |  | Рабочий среднего разряда 4.2 | 1191 | 1013 | чел.-ч. | чел.-ч. | 1 | 34.56 | 0 | 0 | 0 | 9.92 | 0 | 1 | 1 | 34.56 | 2 | 34654775 | 56 | 0 | 0 | 0 | 0 | 0 | 0 | 0 | 0
57 | 34654785 | 34654774 | 31709492 | 1 | 1 | 1 | 1 | 4-100-00 |  | Затраты труда машинистов | 1191 | 1013 | чел.-ч. | чел.-ч. | 1 | 0.05 | 0 | 0 | 0 | 0 | 0 | 1 | 2 | 0.05 | 2 | 34654776 | 57 | 0 | 0 | 0 | 0 | 0 | 0 | 0 | 0
57 | 34654786 | 34654774 | 31526753 | 1 | 1 | 1 | 2 | 91.05.05-014 | ФСЭМ-2001, 91.05.05-014, приказ Минстроя России №1039/пр от 30.12.2016г. | Краны на автомобильном ходу, грузоподъемность 10 т | 1368 | 1011 | маш.-ч | маш.-ч | 1 | 0.03 | 0 | 111.99 | 13.5 | 0 | 0 | 1 | 0 | 0.03 | 2 | 34654777 | 58 | 0 | 0 | 0 | 0 | 0 | 0 | 0 | 0
57 | 34654787 | 34654774 | 31528142 | 1 | 1 | 1 | 2 | 91.14.02-001 | ФСЭМ-2001, 91.14.02-001, приказ Минстроя России №1039/пр от 30.12.2016г. | Автомобили бортовые, грузоподъемность до 5 т | 1368 | 1011 | маш.-ч | маш.-ч | 1 | 0.02 | 0 | 65.71 | 11.6 | 0 | 0 | 1 | 0 | 0.02 | 2 | 34654778 | 59 | 0 | 0 | 0 | 0 | 0 | 0 | 0 | 0
57 | 34654788 | 34654774 | 31446697 | 1 | 1 | 1 | 3 | 01.7.06.05-0041 | ФССЦ-2001, 01.7.06.05-0041, приказ Минстроя России №1039/пр от 30.12.2016г. | Лента изоляционная прорезиненная односторонняя ширина 20 мм, толщина 0,25-0,35 мм | 1346 | 1009 | кг | кг | 1 | 0.11 | 30.4 | 0 | 0 | 0 | 0 | 1 | 0 | 0.11 | 3 | -1 |  | 4 | -3.344 | 0 | 0 | 0 | 0 | 0 | 1
57 | 34654789 | 34654774 | 31449183 | 1 | 1 | 1 | 3 | 01.7.15.07-0014 | ФССЦ-2001, 01.7.15.07-0014, приказ Минстроя России №1039/пр от 30.12.2016г. | Дюбели распорные полипропиленовые | 1355 | 1010 | 100 шт. | 100 шт. | 100 | 1.02 | 86 | 0 | 0 | 0 | 0 | 1 | 0 | 1.02 | 2 | 34654780 | 60 | 3 | -87.72 | 0 | 0 | 0 | 0 | 0 | 1
57 | 34654790 | 34654774 | 31449543 | 1 | 1 | 1 | 3 | 01.7.15.14-0161 | ФССЦ-2001, 01.7.15.14-0161, приказ Минстроя России №1039/пр от 30.12.2016г. | Шурупы с полукруглой головкой 2,5х20 мм | 1348 | 1009 | т | т | 1000 | 0.00016 | 29800 | 0 | 0 | 0 | 0 | 1 | 0 | 0.00016 | 2 | 34654781 | 61 | 3 | -4.768 | 0 | 0 | 0 | 0 | 0 | 1
57 | 34654791 | 34654774 | 31449547 | 1 | 1 | 1 | 3 | 01.7.15.14-0165 | ФССЦ-2001, 01.7.15.14-0165, приказ Минстроя России №1039/пр от 30.12.2016г. | Шурупы с полукруглой головкой 4x40 мм | 1348 | 1009 | т | т | 1000 | 0.0003 | 12430 | 0 | 0 | 0 | 0 | 1 | 0 | 0.0003 | 2 | 34654782 | 62 | 3 | -3.729 | 0 | 0 | 0 | 0 | 0 | 1
57 | 34654792 | 34654774 | 31443668 | 17 | 1 | 1 | 3 | 999-9950 |  | Вспомогательные ненормируемые материалы (2% от ОЗП) | 1374 | 1013 | РУБ | РУБ | 1 | 6.86 | 1 | 0 | 0 | 0 | 0 | 1 | 0 | 6.86 | 2 | 34654783 | 63 | 3 | -6.86 | 0 | 0 | 0 | 0 | 0 | 1
68 | 34654813 | 34654798 | 31714816 | 1 | 1 | 1 | 1 | 1-100-39 |  | Рабочий среднего разряда 3.9 | 1191 | 1013 | чел.-ч. | чел.-ч. | 1 | 1.56 | 0 | 0 | 0 | 9.51 | 0 | 1 | 1 | 1.56 | 2 | 34654799 | 65 | 0 | 0 | 0 | 0 | 0 | 0 | 0 | 0
68 | 34654814 | 34654798 | 31528446 | 1 | 1 | 1 | 2 | 91.17.04-233 | ФСЭМ-2001, 91.17.04-233, приказ Минстроя России №1039/пр от 30.12.2016г. | Установки для сварки ручной дуговой (постоянного тока) | 1368 | 1011 | маш.-ч | маш.-ч | 1 | 0.13 | 0 | 8.1 | 0 | 0 | 0 | 1 | 0 | 0.13 | 2 | 34654800 | 66 | 0 | 0 | 0 | 0 | 0 | 0 | 0 | 0
68 | 34654815 | 34654798 | 31444646 | 1 | 1 | 1 | 3 | 01.3.01.02-0002 | ФССЦ-2001, 01.3.01.02-0002, приказ Минстроя России №1039/пр от 30.12.2016г. | Вазелин технический | 1346 | 1009 | кг | кг | 1 | 0.006 | 44.97 | 0 | 0 | 0 | 0 | 1 | 0 | 0.006 | 3 | -1 |  | 4 | -0.26982 | 0 | 0 | 0 | 0 | 0 | 1
68 | 34654816 | 34654798 | 31446378 | 1 | 1 | 1 | 3 | 01.7.02.09-0002 | ФССЦ-2001, 01.7.02.09-0002, приказ Минстроя России №1039/пр от 30.12.2016г. | Шпагат бумажный | 1346 | 1009 | кг | кг | 1 | 0.001 | 11.5 | 0 | 0 | 0 | 0 | 1 | 0 | 0.001 | 2 | 34654802 | 67 | 3 | -0.0115 | 0 | 0 | 0 | 0 | 0 | 1
68 | 34654817 | 34654798 | 31446697 | 1 | 1 | 1 | 3 | 01.7.06.05-0041 | ФССЦ-2001, 01.7.06.05-0041, приказ Минстроя России №1039/пр от 30.12.2016г. | Лента изоляционная прорезиненная односторонняя ширина 20 мм, толщина 0,25-0,35 мм | 1346 | 1009 | кг | кг | 1 | 0.012 | 30.4 | 0 | 0 | 0 | 0 | 1 | 0 | 0.012 | 2 | 34654803 | 68 | 3 | -0.3648 | 0 | 0 | 0 | 0 | 0 | 1
68 | 34654818 | 34654798 | 31447861 | 1 | 1 | 1 | 3 | 01.7.11.07-0034 | ФССЦ-2001, 01.7.11.07-0034, приказ Минстроя России №1039/пр от 30.12.2016г. | Электроды диаметром 4 мм Э42А | 1346 | 1009 | кг | кг | 1 | 0.07 | 10.57 | 0 | 0 | 0 | 0 | 1 | 0 | 0.07 | 2 | 34654804 | 69 | 3 | -0.7399 | 0 | 0 | 0 | 0 | 0 | 1
68 | 34654819 | 34654798 | 31449051 | 1 | 1 | 1 | 3 | 01.7.15.03-0042 | ФССЦ-2001, 01.7.15.03-0042, приказ Минстроя России №1039/пр от 30.12.2016г. | Болты с гайками и шайбами строительные | 1346 | 1009 | кг | кг | 1 | 0.049 | 9.04 | 0 | 0 | 0 | 0 | 1 | 0 | 0.049 | 2 | 34654805 | 70 | 3 | -0.44296 | 0 | 0 | 0 | 0 | 0 | 1
68 | 34654820 | 34654798 | 31449183 | 1 | 1 | 1 | 3 | 01.7.15.07-0014 | ФССЦ-2001, 01.7.15.07-0014, приказ Минстроя России №1039/пр от 30.12.2016г. | Дюбели распорные полипропиленовые | 1355 | 1010 | 100 шт. | 100 шт. | 100 | 0.014 | 86 | 0 | 0 | 0 | 0 | 1 | 0 | 0.014 | 2 | 34654806 | 71 | 3 | -1.204 | 0 | 0 | 0 | 0 | 0 | 1
68 | 34654821 | 34654798 | 31450103 | 1 | 1 | 1 | 3 | 01.7.20.04-0005 | ФССЦ-2001, 01.7.20.04-0005, приказ Минстроя России №1039/пр от 30.12.2016г. | Нитки швейные | 1346 | 1009 | кг | кг | 1 | 0.001 | 133.05 | 0 | 0 | 0 | 0 | 1 | 0 | 0.001 | 2 | 34654807 | 72 | 3 | -0.13305 | 0 | 0 | 0 | 0 | 0 | 1
68 | 34654822 | 34654798 | 31467744 | 1 | 1 | 1 | 3 | 07.2.07.04-0007 | ФССЦ-2001, 07.2.07.04-0007, приказ Минстроя России №1039/пр от 30.12.2016г. | Конструкции стальные индивидуальные решетчатые сварные массой до 0,1 т | 1348 | 1009 | т | т | 1000 | 0.001 | 11500 | 0 | 0 | 0 | 0 | 1 | 0 | 0.001 | 2 | 34654808 | 73 | 3 | -11.5 | 0 | 0 | 0 | 0 | 0 | 1
68 | 34654823 | 34654798 | 31482923 | 1 | 1 | 1 | 3 | 14.4.02.09-0001 | ФССЦ-2001, 14.4.02.09-0001, приказ Минстроя России №1039/пр от 30.12.2016г. | Краска | 1346 | 1009 | кг | кг | 1 | 0.036 | 28.6 | 0 | 0 | 0 | 0 | 1 | 0 | 0.036 | 2 | 34654809 | 74 | 3 | -1.0296 | 0 | 0 | 0 | 0 | 0 | 1
68 | 34654824 | 34654798 | 31483076 | 1 | 1 | 1 | 3 | 14.4.03.17-0011 | ФССЦ-2001, 14.4.03.17-0011, приказ Минстроя России №1039/пр от 30.12.2016г. | Лак электроизоляционный 318 | 1346 | 1009 | кг | кг | 1 | 0.006 | 35.63 | 0 | 0 | 0 | 0 | 1 | 0 | 0.006 | 2 | 34654810 | 75 | 3 | -0.21378 | 0 | 0 | 0 | 0 | 0 | 1
68 | 34654825 | 34654798 | 31496552 | 1 | 1 | 1 | 3 | 20.1.02.23-0082 | ФССЦ-2001, 20.1.02.23-0082, приказ Минстроя России №1039/пр от 30.12.2016г. | Перемычки гибкие, тип ПГС-50 | 1358 | 1010 | 10 шт. | 10 шт. | 10 | 0.1 | 39 | 0 | 0 | 0 | 0 | 1 | 0 | 0.1 | 2 | 34654811 | 76 | 3 | -3.9 | 0 | 0 | 0 | 0 | 0 | 1
68 | 34654826 | 34654798 | 31443668 | 17 | 1 | 1 | 3 | 999-9950 |  | Вспомогательные ненормируемые материалы (2% от ОЗП) | 1374 | 1013 | РУБ | РУБ | 1 | 0.3 | 1 | 0 | 0 | 0 | 0 | 1 | 0 | 0.3 | 2 | 34654812 | 77 | 3 | -0.3 | 0 | 0 | 0 | 0 | 0 | 1
69 | 34654813 | 34654798 | 31714816 | 1 | 1 | 1 | 1 | 1-100-39 |  | Рабочий среднего разряда 3.9 | 1191 | 1013 | чел.-ч. | чел.-ч. | 1 | 1.56 | 0 | 0 | 0 | 9.51 | 0 | 1 | 1 | 1.56 | 2 | 34654799 | 79 | 0 | 0 | 0 | 0 | 0 | 0 | 0 | 0
69 | 34654814 | 34654798 | 31528446 | 1 | 1 | 1 | 2 | 91.17.04-233 | ФСЭМ-2001, 91.17.04-233, приказ Минстроя России №1039/пр от 30.12.2016г. | Установки для сварки ручной дуговой (постоянного тока) | 1368 | 1011 | маш.-ч | маш.-ч | 1 | 0.13 | 0 | 8.1 | 0 | 0 | 0 | 1 | 0 | 0.13 | 2 | 34654800 | 80 | 0 | 0 | 0 | 0 | 0 | 0 | 0 | 0
69 | 34654815 | 34654798 | 31444646 | 1 | 1 | 1 | 3 | 01.3.01.02-0002 | ФССЦ-2001, 01.3.01.02-0002, приказ Минстроя России №1039/пр от 30.12.2016г. | Вазелин технический | 1346 | 1009 | кг | кг | 1 | 0.006 | 44.97 | 0 | 0 | 0 | 0 | 1 | 0 | 0.006 | 3 | -1 |  | 4 | -0.26982 | 0 | 0 | 0 | 0 | 0 | 1
69 | 34654816 | 34654798 | 31446378 | 1 | 1 | 1 | 3 | 01.7.02.09-0002 | ФССЦ-2001, 01.7.02.09-0002, приказ Минстроя России №1039/пр от 30.12.2016г. | Шпагат бумажный | 1346 | 1009 | кг | кг | 1 | 0.001 | 11.5 | 0 | 0 | 0 | 0 | 1 | 0 | 0.001 | 2 | 34654802 | 81 | 3 | -0.0115 | 0 | 0 | 0 | 0 | 0 | 1
69 | 34654817 | 34654798 | 31446697 | 1 | 1 | 1 | 3 | 01.7.06.05-0041 | ФССЦ-2001, 01.7.06.05-0041, приказ Минстроя России №1039/пр от 30.12.2016г. | Лента изоляционная прорезиненная односторонняя ширина 20 мм, толщина 0,25-0,35 мм | 1346 | 1009 | кг | кг | 1 | 0.012 | 30.4 | 0 | 0 | 0 | 0 | 1 | 0 | 0.012 | 2 | 34654803 | 82 | 3 | -0.3648 | 0 | 0 | 0 | 0 | 0 | 1
69 | 34654818 | 34654798 | 31447861 | 1 | 1 | 1 | 3 | 01.7.11.07-0034 | ФССЦ-2001, 01.7.11.07-0034, приказ Минстроя России №1039/пр от 30.12.2016г. | Электроды диаметром 4 мм Э42А | 1346 | 1009 | кг | кг | 1 | 0.07 | 10.57 | 0 | 0 | 0 | 0 | 1 | 0 | 0.07 | 2 | 34654804 | 83 | 3 | -0.7399 | 0 | 0 | 0 | 0 | 0 | 1
69 | 34654819 | 34654798 | 31449051 | 1 | 1 | 1 | 3 | 01.7.15.03-0042 | ФССЦ-2001, 01.7.15.03-0042, приказ Минстроя России №1039/пр от 30.12.2016г. | Болты с гайками и шайбами строительные | 1346 | 1009 | кг | кг | 1 | 0.049 | 9.04 | 0 | 0 | 0 | 0 | 1 | 0 | 0.049 | 2 | 34654805 | 84 | 3 | -0.44296 | 0 | 0 | 0 | 0 | 0 | 1
69 | 34654820 | 34654798 | 31449183 | 1 | 1 | 1 | 3 | 01.7.15.07-0014 | ФССЦ-2001, 01.7.15.07-0014, приказ Минстроя России №1039/пр от 30.12.2016г. | Дюбели распорные полипропиленовые | 1355 | 1010 | 100 шт. | 100 шт. | 100 | 0.014 | 86 | 0 | 0 | 0 | 0 | 1 | 0 | 0.014 | 2 | 34654806 | 85 | 3 | -1.204 | 0 | 0 | 0 | 0 | 0 | 1
69 | 34654821 | 34654798 | 31450103 | 1 | 1 | 1 | 3 | 01.7.20.04-0005 | ФССЦ-2001, 01.7.20.04-0005, приказ Минстроя России №1039/пр от 30.12.2016г. | Нитки швейные | 1346 | 1009 | кг | кг | 1 | 0.001 | 133.05 | 0 | 0 | 0 | 0 | 1 | 0 | 0.001 | 2 | 34654807 | 86 | 3 | -0.13305 | 0 | 0 | 0 | 0 | 0 | 1
69 | 34654822 | 34654798 | 31467744 | 1 | 1 | 1 | 3 | 07.2.07.04-0007 | ФССЦ-2001, 07.2.07.04-0007, приказ Минстроя России №1039/пр от 30.12.2016г. | Конструкции стальные индивидуальные решетчатые сварные массой до 0,1 т | 1348 | 1009 | т | т | 1000 | 0.001 | 11500 | 0 | 0 | 0 | 0 | 1 | 0 | 0.001 | 2 | 34654808 | 87 | 3 | -11.5 | 0 | 0 | 0 | 0 | 0 | 1
69 | 34654823 | 34654798 | 31482923 | 1 | 1 | 1 | 3 | 14.4.02.09-0001 | ФССЦ-2001, 14.4.02.09-0001, приказ Минстроя России №1039/пр от 30.12.2016г. | Краска | 1346 | 1009 | кг | кг | 1 | 0.036 | 28.6 | 0 | 0 | 0 | 0 | 1 | 0 | 0.036 | 2 | 34654809 | 88 | 3 | -1.0296 | 0 | 0 | 0 | 0 | 0 | 1
69 | 34654824 | 34654798 | 31483076 | 1 | 1 | 1 | 3 | 14.4.03.17-0011 | ФССЦ-2001, 14.4.03.17-0011, приказ Минстроя России №1039/пр от 30.12.2016г. | Лак электроизоляционный 318 | 1346 | 1009 | кг | кг | 1 | 0.006 | 35.63 | 0 | 0 | 0 | 0 | 1 | 0 | 0.006 | 2 | 34654810 | 89 | 3 | -0.21378 | 0 | 0 | 0 | 0 | 0 | 1
69 | 34654825 | 34654798 | 31496552 | 1 | 1 | 1 | 3 | 20.1.02.23-0082 | ФССЦ-2001, 20.1.02.23-0082, приказ Минстроя России №1039/пр от 30.12.2016г. | Перемычки гибкие, тип ПГС-50 | 1358 | 1010 | 10 шт. | 10 шт. | 10 | 0.1 | 39 | 0 | 0 | 0 | 0 | 1 | 0 | 0.1 | 2 | 34654811 | 90 | 3 | -3.9 | 0 | 0 | 0 | 0 | 0 | 1
69 | 34654826 | 34654798 | 31443668 | 17 | 1 | 1 | 3 | 999-9950 |  | Вспомогательные ненормируемые материалы (2% от ОЗП) | 1374 | 1013 | РУБ | РУБ | 1 | 0.3 | 1 | 0 | 0 | 0 | 0 | 1 | 0 | 0.3 | 2 | 34654812 | 91 | 3 | -0.3 | 0 | 0 | 0 | 0 | 0 | 1
94 | 34654843 | 34654839 | 31725395 | 1 | 1 | 1 | 1 | 1-100-42 |  | Рабочий среднего разряда 4.2 | 1191 | 1013 | чел.-ч. | чел.-ч. | 1 | 0.52 | 0 | 0 | 0 | 9.92 | 0 | 1 | 1 | 0.52 | 2 | 34654840 | 93 | 0 | 0 | 0 | 0 | 0 | 0 | 0 | 0
94 | 34654844 | 34654839 | 31449041 | 1 | 1 | 1 | 3 | 01.7.15.03-0031 | ФССЦ-2001, 01.7.15.03-0031, приказ Минстроя России №1039/пр от 30.12.2016г. | Болты с гайками и шайбами оцинкованные, диаметр 6 мм | 1346 | 1009 | кг | кг | 1 | 0.035 | 28.22 | 0 | 0 | 0 | 0 | 1 | 0 | 0.035 | 2 | 34654841 | 94 | 3 | -0.9877 | 0 | 0 | 0 | 0 | 0 | 1
94 | 34654845 | 34654839 | 31443668 | 17 | 1 | 1 | 3 | 999-9950 |  | Вспомогательные ненормируемые материалы (2% от ОЗП) | 1374 | 1013 | РУБ | РУБ | 1 | 0.1 | 1 | 0 | 0 | 0 | 0 | 1 | 0 | 0.1 | 2 | 34654842 | 95 | 3 | -0.1 | 0 | 0 | 0 | 0 | 0 | 1
95 | 34654843 | 34654839 | 31725395 | 1 | 1 | 1 | 1 | 1-100-42 |  | Рабочий среднего разряда 4.2 | 1191 | 1013 | чел.-ч. | чел.-ч. | 1 | 0.52 | 0 | 0 | 0 | 9.92 | 0 | 1 | 1 | 0.52 | 2 | 34654840 | 96 | 0 | 0 | 0 | 0 | 0 | 0 | 0 | 0
95 | 34654844 | 34654839 | 31449041 | 1 | 1 | 1 | 3 | 01.7.15.03-0031 | ФССЦ-2001, 01.7.15.03-0031, приказ Минстроя России №1039/пр от 30.12.2016г. | Болты с гайками и шайбами оцинкованные, диаметр 6 мм | 1346 | 1009 | кг | кг | 1 | 0.035 | 28.22 | 0 | 0 | 0 | 0 | 1 | 0 | 0.035 | 2 | 34654841 | 97 | 3 | -0.9877 | 0 | 0 | 0 | 0 | 0 | 1
95 | 34654845 | 34654839 | 31443668 | 17 | 1 | 1 | 3 | 999-9950 |  | Вспомогательные ненормируемые материалы (2% от ОЗП) | 1374 | 1013 | РУБ | РУБ | 1 | 0.1 | 1 | 0 | 0 | 0 | 0 | 1 | 0 | 0.1 | 2 | 34654842 | 98 | 3 | -0.1 | 0 | 0 | 0 | 0 | 0 | 1