## 1.Смета.или.Акт
Рассчитано с помощью программы "Smeta.ru" v10, ГК "СтройСофт", г. Орел, тел. 8-(910)-747-08-01
Унифицированная форма № КС-2
Утверждена постановлением Госкомстата России
от 11.11.99. № 100
Код
[8 empty] | Форма по ОКУД | 0322005
Инвестор: | [7 empty] | по ОКПО | [12 empty] | 0
Заказчик: | [7 empty] | по ОКПО | [12 empty] | 0
Генподрядчик: | [7 empty] | по ОКПО | [12 empty] | 0
Субподрядчик: | [7 empty] | по ОКПО | [12 empty] | 0
Стройка: | [21 empty] | 0
Объект: |  | Замена панели ЩО-59 на ЩО-70' Техническое перевооружение ТП,РП. Замена оборудования ЩО-59 на ЩО-70 | [19 empty] | Замена панели ЩО-59 на ЩО-70' Техническое перевооружение ТП,РП. Замена оборудования ЩО-59 на ЩО-70
Шифр: | [7 empty] | Вид деятельности по ОКДП | [13 empty] | 0
[6 empty] | Договор подряда |  | номер | [17 empty] | 0
дата
Вид операции
[6 empty] | Номер документа | Дата составления | Отчетный период
[8 empty] | с | по
AKT
О ПРИЕМКЕ ВЫПОЛНЕННЫХ РАБОТ
0
Составлен в уровне цен : I квартал 2018 г.
Наименование и редакция СНБ: ФЕР-2017 с Изм.4 от 2018.01.10
Сметная (договорная) стоимость в соответствии с договором подряда (субподряда): |  |  |  | 58.2472 |  | тыс.руб.
Форма № 1б
Стройка: | [22 empty] | 0
Объект: |  | Техническое перевооружение ТП,РП. Замена оборудования ЩО-59 на ЩО-70 | [20 empty] | Техническое перевооружение ТП,РП. Замена оборудования ЩО-59 на ЩО-70
Шифр объекта:
ЛОКАЛЬНАЯ СМЕТА
[17 empty] | 3 | Локальная смета: | Локальная смета | [5 empty] | 0
Основание: | [22 empty] | 0
[8 empty] | Базовая цена | Текущая цена
Составлена в уровне цен : I квартал 2019 г. | [5 empty] | Сметная стоимость |  | 7.2776 | 58.2472 | тыс.руб
Наименование и редакция СНБ: ФЕР-2017 с Изм.4 от 2018.01.10 | [5 empty] | Нормативная трудоемкость |  | 34.1292 | 34.1292 | чел.-ч
[6 empty] | Сметная заработная плата |  | 0.37396 | 6.8437 | тыс.руб
№ п/п | Шифр расценки и коды ресурсов | Наименование работ и затрат | Единица измерения | Коли- чество | Единичная расценка, руб. | Поправочные коэффициэнты, нормы НР и СП | Цена за единицу, руб. | ВСЕГО, в базисном уровне цен, руб. | Индексы пересчета, нормы НР и СП | ВСЕГО, в уровне цен I квартал 2019 г., руб.
1 | 2 | 3 | 4 | 5 | 6 | 7 | 8 | 9 | 10 | 11
1 | м08-03-572-04 | Демонтаж блока управления шкафного исполнения или распределительного пункта (шкафа), устанавливаемый на стене, высота и ширина до 1200х1000 мм | ШТ | 1 | 388.71 | Поправка: Табл.3, п.2 | 57.29
|  | ОЗП |  |  | 34.62 | *0,6 | 20.77 | 20.77 | 18.3 | 380.09 |  |  |  |  | 20.77 | 380.09 | [69 empty] | 20.77 | 20.77 | [12 empty] | 20.77
|  | ЭММ |  |  | 60.86 | *0,6 | 36.52 | 36.52 | 12.5 | 456.5 |  |  |  |  | 36.52 | 456.5 | [69 empty] | 36.52 |  | 36.52 | [11 empty] | 36.52
|  | в т.ч. ЗПМ |  |  | 7.28 | *0,6 | 4.37 | 4.37 | 18.3 | 79.97 | [78 empty] | 4.37
|  | НР от ФОТ |  | 95 | % |  | 23.88 | 23.88 | 95%*0,85=81% | 372.65 |  |  |  |  | 23.88 | 372.65 | [79 empty] | 23.88 |  |  |  | 23.88
|  | СП от ФОТ |  | 65 | % |  | 16.34 | 16.34 | 65%*0,8=52% | 239.23 |  |  |  |  | 16.34 | 239.23 | [80 empty] | 16.34 |  |  | 16.34
|  | Затраты труда рабочих | чел-ч | 3.49 |  | *0,6 | 2.09 | 2.094
[7 empty] | 97.51 |  | 1448.47 |  |  |  | 97.51 | 1448.47 | [83 empty] | 97.51
2 | м08-01-072-01 | Шина ответвительная - одна полоса в фазе, медная или алюминиевая сечением до 250 мм2 (демонтаж) | 100 м | 0.1 | 845.07 | Поправка: Табл.3, п.2 | 459.85
|  | ОЗП |  |  | 563.73 | *0,6 | 338.24 | 33.82 | 18.3 | 618.98 |  |  |  |  | 33.82 | 618.98 | [69 empty] | 33.82 | 33.82 | [12 empty] | 33.82
|  | ЭММ |  |  | 202.68 | *0,6 | 121.61 | 12.16 | 12.5 | 152.01 |  |  |  |  | 12.16 | 152.01 | [69 empty] | 12.16 |  | 12.16 | [11 empty] | 12.16
|  | в т.ч. ЗПМ |  |  | 74.73 | *0,6 | 44.84 | 4.48 | 18.3 | 82.06 | [78 empty] | 4.48
|  | НР от ФОТ |  | 95 | % |  | 363.93 | 36.39 | 95%*0,85=81% | 567.84 |  |  |  |  | 36.39 | 567.84 | [79 empty] | 36.39 |  |  |  | 36.39
|  | СП от ФОТ |  | 65 | % |  | 249 | 24.9 | 65%*0,8=52% | 364.54 |  |  |  |  | 24.9 | 364.54 | [80 empty] | 24.9 |  |  | 24.9
|  | Затраты труда рабочих | чел-ч | 58.6 |  | *0,6 | 35.16 | 3.516
[7 empty] | 107.27 |  | 1703.37 |  |  |  | 107.27 | 1703.37 | [83 empty] | 107.27
3 | м08-03-572-04 | Блок управления шкафного исполнения или распределительный пункт (шкаф), устанавливаемый на стене, высота и ширина до 1200х1000 мм | ШТ | 1 | 388.71 |  | 388.71
|  | ОЗП |  |  | 34.62 |  | 34.62 | 34.62 | 18.3 | 633.55 |  |  |  |  | 34.62 | 633.55 | [69 empty] | 34.62 | 34.62 | [12 empty] | 34.62
|  | ЭММ |  |  | 60.86 |  | 60.86 | 60.86 | 12.5 | 760.75 |  |  |  |  | 60.86 | 760.75 | [69 empty] | 60.86 |  | 60.86 | [11 empty] | 60.86
|  | в т.ч. ЗПМ |  |  | 7.28 |  | 7.28 | 7.28 | 18.3 | 133.22 | [78 empty] | 7.28
|  | Материальные ресурсы |  |  | 293.23 |  | 293.23 | 293.23 | 0 | 0 |  |  |  |  | 293.23 | 0 | [69 empty] | 293.23 |  |  |  | 293.23 | 293.23 | 293.23 | 293.23 | 0 | 0 |  |  |  |  | 293.23
|  | НР от ФОТ |  | 95 | % |  | 39.81 | 39.81 | 95%*0,85=81% | 621.08 |  |  |  |  | 39.81 | 621.08 | [79 empty] | 39.81 |  |  |  | 39.81
|  | СП от ФОТ |  | 65 | % |  | 27.24 | 27.24 | 65%*0,8=52% | 398.72 |  |  |  |  | 27.24 | 398.72 | [80 empty] | 27.24 |  |  | 27.24
|  | Затраты труда рабочих | чел-ч | 3.49 |  |  | 3.49 | 3.49
[7 empty] | 455.76 |  | 2414.1 |  |  |  | 455.76 | 2414.1 | [83 empty] | 455.76
4 | м08-01-072-01 | Шина ответвительная - одна полоса в фазе, медная или алюминиевая сечением до 250 мм2 | 100 м | 0.1 | 845.07 |  | 845.07
|  | ОЗП |  |  | 563.73 |  | 563.73 | 56.37 | 18.3 | 1031.63 |  |  |  |  | 56.37 | 1031.63 | [69 empty] | 56.37 | 56.37 | [12 empty] | 56.37
|  | ЭММ |  |  | 202.68 |  | 202.68 | 20.27 | 12.5 | 253.35 |  |  |  |  | 20.27 | 253.35 | [69 empty] | 20.27 |  | 20.27 | [11 empty] | 20.27
|  | в т.ч. ЗПМ |  |  | 74.73 |  | 74.73 | 7.47 | 18.3 | 136.76 | [78 empty] | 7.47
|  | Материальные ресурсы |  |  | 78.66 |  | 78.66 | 7.87 | 0 | 0 |  |  |  |  | 7.87 | 0 | [69 empty] | 7.87 |  |  |  | 7.87 | 7.87 | 7.87 | 7.87 | 0 | 0 |  |  |  |  | 7.87
|  | НР от ФОТ |  | 95 | % |  | 606.54 | 60.65 | 95%*0,85=81% | 946.4 |  |  |  |  | 60.65 | 946.4 | [79 empty] | 60.65 |  |  |  | 60.65
|  | СП от ФОТ |  | 65 | % |  | 415 | 41.5 | 65%*0,8=52% | 607.56 |  |  |  |  | 41.5 | 607.56 | [80 empty] | 41.5 |  |  | 41.5
|  | Затраты труда рабочих | чел-ч | 58.6 |  |  | 58.6 | 5.86
[7 empty] | 186.66 |  | 2838.94 |  |  |  | 186.66 | 2838.94 | [83 empty] | 186.66
5 | м08-02-144-05 | Присоединение к зажимам жил проводов или кабелей сечением до 70 мм2 | 100 ШТ | 0.36 | 148.36 |  | 145.45
|  | ОЗП |  |  | 145.45 |  | 145.45 | 52.36 | 18.3 | 958.22 |  |  |  |  | 52.36 | 958.22 | [69 empty] | 52.36 | 52.36 | [12 empty] | 52.36
|  | НР от ФОТ |  | 95 | % |  | 138.18 | 49.74 | 95%*0,85=81% | 776.16 |  |  |  |  | 49.74 | 776.16 | [79 empty] | 49.74 |  |  |  | 49.74
|  | СП от ФОТ |  | 65 | % |  | 94.54 | 34.03 | 65%*0,8=52% | 498.27 |  |  |  |  | 34.03 | 498.27 | [80 empty] | 34.03 |  |  | 34.03
|  | Затраты труда рабочих | чел-ч | 15.12 |  |  | 15.12 | 5.4432
[7 empty] | 136.13 |  | 2232.65 |  |  |  | 136.13 | 2232.65 | [83 empty] | 136.13
6 | м08-01-052-02 | Изолятор опорный напряжением до 10 кВ, количество точек крепления 2 | ШТ | 6 | 7.02 |  | 7.02
|  | ОЗП |  |  | 4.43 |  | 4.43 | 26.58 | 18.3 | 486.41 |  |  |  |  | 26.58 | 486.41 | [69 empty] | 26.58 | 26.58 | [12 empty] | 26.58
|  | ЭММ |  |  | 1.78 |  | 1.78 | 10.68 | 12.5 | 133.5 |  |  |  |  | 10.68 | 133.5 | [69 empty] | 10.68 |  | 10.68 | [11 empty] | 10.68
|  | в т.ч. ЗПМ |  |  | 0.26 |  | 0.26 | 1.56 | 18.3 | 28.55 | [78 empty] | 1.56
|  | Материальные ресурсы |  |  | 0.81 |  | 0.81 | 4.86 | 0 | 0 |  |  |  |  | 4.86 | 0 | [69 empty] | 4.86 |  |  |  | 4.86 | 4.86 | 4.86 | 4.86 | 0 | 0 |  |  |  |  | 4.86
|  | НР от ФОТ |  | 95 | % |  | 4.46 | 26.73 | 95%*0,85=81% | 417.12 |  |  |  |  | 26.73 | 417.12 | [79 empty] | 26.73 |  |  |  | 26.73
|  | СП от ФОТ |  | 65 | % |  | 3.05 | 18.29 | 65%*0,8=52% | 267.78 |  |  |  |  | 18.29 | 267.78 | [80 empty] | 18.29 |  |  | 18.29
|  | Затраты труда рабочих | чел-ч | 0.46 |  |  | 0.46 | 2.76
[7 empty] | 87.14 |  | 1304.81 |  |  |  | 87.14 | 1304.81 | [83 empty] | 87.14
7 | м08-01-087-03 | Металлические конструкции | т | 0.03 | 13013.71 |  | 13013.71
|  | ОЗП |  |  | 598.36 |  | 598.36 | 17.95 | 18.3 | 328.5 |  |  |  |  | 17.95 | 328.5 | [69 empty] | 17.95 | 17.95 | [12 empty] | 17.95
|  | ЭММ |  |  | 431.51 |  | 431.51 | 12.95 | 12.5 | 161.82 |  |  |  |  | 12.95 | 161.82 | [69 empty] | 12.95 |  | 12.95 | [11 empty] | 12.95
|  | в т.ч. ЗПМ |  |  | 43.67 |  | 43.67 | 1.31 | 18.3 | 23.97 | [78 empty] | 1.31
|  | Материальные ресурсы |  |  | 11983.84 |  | 11983.84 | 359.52 | 0 | 0 |  |  |  |  | 359.52 | 0 | [69 empty] | 359.52 |  |  |  | 359.52 | 359.52 | 359.52 | 359.52 | 0 | 0 |  |  |  |  | 359.52
|  | НР от ФОТ |  | 95 | % |  | 609.93 | 18.3 | 95%*0,85=81% | 285.5 |  |  |  |  | 18.3 | 285.5 | [79 empty] | 18.3 |  |  |  | 18.3
|  | СП от ФОТ |  | 65 | % |  | 417.32 | 12.52 | 65%*0,8=52% | 183.28 |  |  |  |  | 12.52 | 183.28 | [80 empty] | 12.52 |  |  | 12.52
|  | Затраты труда рабочих | чел-ч | 62.2 |  |  | 62.2 | 1.866
[7 empty] | 421.24 |  | 959.1 |  |  |  | 421.24 | 959.1 | [83 empty] | 421.24
8 | м08-02-472-06 | Проводник заземляющий открыто по строительным основаниям из полосовой стали сечением 100 мм2 | 100 м | 0.01 | 748.97 |  | 748.97
|  | ОЗП |  |  | 178.6 |  | 178.6 | 1.79 | 18.3 | 32.68 |  |  |  |  | 1.79 | 32.68 | [69 empty] | 1.79 | 1.79 | [12 empty] | 1.79
|  | ЭММ |  |  | 60.98 |  | 60.98 | 0.61 | 12.5 | 7.62 |  |  |  |  | 0.61 | 7.62 | [69 empty] | 0.61 |  | 0.61 | [11 empty] | 0.61
|  | в т.ч. ЗПМ |  |  | 4.77 |  | 4.77 | 0.05 | 18.3 | 0.87 | [78 empty] | 0.05
|  | Материальные ресурсы |  |  | 509.39 |  | 509.39 | 5.09 | 0 | 0 |  |  |  |  | 5.09 | 0 | [69 empty] | 5.09 |  |  |  | 5.09 | 5.09 | 5.09 | 5.09 | 0 | 0 |  |  |  |  | 5.09
|  | НР от ФОТ |  | 95 | % |  | 174.2 | 1.75 | 95%*0,85=81% | 27.18 |  |  |  |  | 1.75 | 27.18 | [79 empty] | 1.75 |  |  |  | 1.75
|  | СП от ФОТ |  | 65 | % |  | 119.19 | 1.2 | 65%*0,8=52% | 17.45 |  |  |  |  | 1.2 | 17.45 | [80 empty] | 1.2 |  |  | 1.2
|  | Затраты труда рабочих | чел-ч | 19 |  |  | 19 | 0.19
[7 empty] | 10.44 |  | 84.93 |  |  |  | 10.44 | 84.93 | [83 empty] | 10.44
9 | п01-12-020-01 | Испытание сборных и соединительных шин напряжением до 11 кВ | испытание | 1 | 83.55 |  | 83.55
|  | ОЗП |  |  | 83.55 |  | 83.55 | 83.55 | 18.3 | 1528.97 |  |  |  |  | 83.55 | 1528.97 | [69 empty] | 83.55 | 83.55 | [13 empty] | 83.55
|  | НР от ФОТ |  | 65 | % |  | 54.31 | 54.31 | 65%*0,85=55% | 840.93 |  |  |  |  | 54.31 | 840.93 | [79 empty] | 54.31 |  |  |  |  | 54.31
|  | СП от ФОТ |  | 40 | % |  | 33.42 | 33.42 | 40%*0,8=32% | 489.27 |  |  |  |  | 33.42 | 489.27 | [80 empty] | 33.42 |  |  |  | 33.42
|  | Затраты труда рабочих | чел-ч | 7.29 |  |  | 7.29 | 7.29
[7 empty] | 171.28 |  | 2859.17 |  |  |  | 171.28 | 2859.17 | [83 empty] | 171.28
10 | п01-12-021-01 | Испытание аппарата коммутационного напряжением до 1 кВ (силовых цепей) | испытание | 1 | 19.63 |  | 19.63
|  | ОЗП |  |  | 19.63 |  | 19.63 | 19.63 | 18.3 | 359.23 |  |  |  |  | 19.63 | 359.23 | [69 empty] | 19.63 | 19.63 | [13 empty] | 19.63
|  | НР от ФОТ |  | 65 | % |  | 12.76 | 12.76 | 65%*0,85=55% | 197.58 |  |  |  |  | 12.76 | 197.58 | [79 empty] | 12.76 |  |  |  |  | 12.76
|  | СП от ФОТ |  | 40 | % |  | 7.85 | 7.85 | 40%*0,8=32% | 114.95 |  |  |  |  | 7.85 | 114.95 | [80 empty] | 7.85 |  |  |  | 7.85
|  | Затраты труда рабочих | чел-ч | 1.62 |  |  | 1.62 | 1.62
[7 empty] | 40.24 |  | 671.76 |  |  |  | 40.24 | 671.76 | [83 empty] | 40.24
11 | Прайс-лист | Панель ЩО-70 | шт.. | 1 | 5082.67 |  | 5082.67 | 5082.67 | 7.5 | 38120.03 |  |  |  |  | 5082.67 | 38120.03 | [69 empty] | 5082.67 |  |  |  | 5082.67 | 5082.67 | 5082.67 | 5082.67 | 0 | 0 |  |  |  | 5082.67
| Расчет цены | [38 120 / 7,5] = 5082.67
[7 empty] | 5082.67 |  | 38120.03 |  |  |  | 5082.67 | 38120.03 | [83 empty] | 5082.67
12 | Прайс-лист | Полоса Ст3 25х4 (6м+нд) | кг | 10 | 6.97 |  | 6.97 | 69.7 | 7.5 | 522.75 |  |  |  |  | 69.7 | 522.75 | [69 empty] | 69.7 |  |  |  | 69.7 | 69.7 | 69.7 | 69.7 | 0 | 0 |  |  |  | 69.7
| Расчет цены | [52,31 / 7,5] = 6.97
[7 empty] | 69.7 |  | 522.75 |  |  |  | 69.7 | 522.75 | [83 empty] | 69.7
13 | Прайс-лист | Уголок стальной 50х50х5 | кг | 15 | 6.03 |  | 6.03 | 90.45 | 7.5 | 678.38 |  |  |  |  | 90.45 | 678.38 | [69 empty] | 90.45 |  |  |  | 90.45 | 90.45 | 90.45 | 90.45 | 0 | 0 |  |  |  | 90.45
| Расчет цены | [45,24 / 7,5] = 6.03
[7 empty] | 90.45 |  | 678.38 |  |  |  | 90.45 | 678.38 | [83 empty] | 90.45
14 | Прайс-лист | Шина алюм. АД31 4х40х4000 | м | 7 | 45.88 |  | 45.88 | 321.16 | 7.5 | 2408.7 |  |  |  |  | 321.16 | 2408.7 | [69 empty] | 321.16 |  |  |  | 321.16 | 321.16 | 321.16 | 321.16 | 0 | 0 |  |  |  | 321.16
| Расчет цены | [344,07 / 7,5] = 45.88
[7 empty] | 321.16 |  | 2408.7 |  |  |  | 321.16 | 2408.7 | [83 empty] | 321.16
|  | Итого по локальной смете: |  |  |  |  | 7277.65 |  | 58247.16 |  | 7277.65 | 58247.16 |  |  |  |  | 513 | Итого: | Локальная смета: | Новая локальная смета | [8 empty] | 34.1292 | 2.8522 | 50013.67 | 6358.26 | 1925.55 | 485.4 | 41729.86 | 0 | 41729.86 | 41729.86 | 0 | 41729.86 | 0 | 0 | 0 | 0 | 0 | 5052.44 | 3181.05 | 58247.16 | 41729.86 | 12986.37 | 0 | 3530.93 | 54716.23 | 0 | 0 | 0 | 34.1292 | 2.8522 | 6736.04 | 347.44 | 154.05 | 26.52 | 6234.55 | 0 | 6234.55 | 6234.55 | 0 | 6234.55 | 0 | 0 | 0 | 0 | 0 | 324.32 | 217.29 | 7277.65 | 5563.98 | 1502.15 | 0 | 211.52 | 7066.13 | 0 | 0 | 0 | 0
|  | Прямые затраты |  |  |  |  | 6736.04 |  | 50013.67
В том числе:
|  | Основная ЗП рабочих |  |  |  |  | 347.44 |  | 6358.26
|  | Эксплуатация машин |  |  |  |  | 154.05 |  | 1925.55
|  | Стоимость материалов и оборудования (всего) |  |  |  |  | 6234.55 |  | 41729.86
|  | Накладные расходы (НР) |  |  |  |  | 324.32 |  | 5052.44
|  | Сметная прибыль (СП) |  |  |  |  | 217.29 |  | 3181.05
|  | Итого с НР и СП |  |  |  |  | 7277.65 |  | 58247.16
В том числе (работы и затраты):
|  | Строительные |  |  |  |  | 5563.98 |  | 41729.86
|  | Монтажные |  |  |  |  | 1502.15 |  | 12986.37
|  | Оборудование |  |  |  |  | 0 |  | 0
|  | Прочие |  |  |  |  | 211.52 |  | 3530.93
|  | Всего : |  |  |  |  | 7277.65 |  | 58247.16
|  | НДС |  | 18 | % |  |  |  | 10484.49
|  | Всего с НДС | [6 empty] | 68731.65
Сдал: | [26 empty] | 0 | 0
|  | [должность] / [подпись] | [5 empty] | [расшифровка подписи]
М.П.
Принял: | [26 empty] | 0 | 0
|  | [должность] / [подпись] | [5 empty] | [расшифровка подписи]
М.П.
Заказчик: | [26 empty] | 0 | 0
|  | [должность] / [подпись] | [5 empty] | [расшифровка подписи]
М.П.
Подрядчик: | [26 empty] | 0 | 0
|  | [должность] / [подпись] | [5 empty] | [расшифровка подписи]
М.П.
[17 empty] | 999 | Конец

## Source (hidden)
0 | Smeta.RU (495) 974-1589 |  | _PS_ |  | 0 | 0 | 0 | Smeta.RU |  | 1 | 16331 | 10
[6 empty] | 2 | - номер последнего сформированного листа
[6 empty] | 10 | - шаблон подписей и шапки, использованный последний раз (номер первой строки шаблона)
[6 empty] | 2 | - уровень цен, использованный последний раз (1 - базовый / 2 - текущий)
[6 empty] | 1 | - базовый итог на Source равен базовому итогу в сформированной смете (1), не равен (0)
[6 empty] | Параметры1.xls | - имя последнего использованного файла содержащего параметры
1 | 145 | 0 | 82 | 0 |  | 'Замена панели ЩО-59 на ЩО-70' Техническое перевооружение ТП,РП. Замена оборудования ЩО-59 на ЩО-70 |  | 0 |  | 0 |  |  |  | 0 | 0 | 2 | 0 | 0 |  |  | 0 | [37 empty] | Сметные нормы списания | Коды ценников | 1 | 0 | 0 | 0 | 0 | 0 | 2 | 2 | 1 | 1 | 0 | 0 | 1 | 0 | 0 | v10 ФЕР 2017 года РЕКОНСТРУКЦИЯ | Версия 10.0.0.10 от 18.04.2017 г. Типовой расчет (НОВОЕ СТРОИТЕЛЬСТВО или РЕКОНСТРУКЦИЯ) © ООО НТЦ «АиВТ» г.Орел | ФЕР-2017 с Изм.4 от 2018.01.10 | ФЕР-2017 с Изм.4 от 2018.01.10 | ФЕР-2017 с Изм.4 от 2018.01.10 | ФЕР-2017 с Изм.4 от 2018.01.10 | Поправки для базы 2017 года от 2017.10.25 Реконструкция | 0 | 0 | 41481 |  |  | 4 | [43 empty] | 0
15 | 1
52 | 145 | 1 | 12 | 0 |  | 'Замена панели ЩО-59 на ЩО-70' Техническое перевооружение ТП,РП. Замена оборудования ЩО-59 на ЩО-70 | [7 empty] | 6736.04 | 6234.55 | 154.05 | 26.52 | 347.44 | 0 | 34.1292 | 2.8522 | 0 | 324.32 | 217.29 | 0 | 0 | 0 | 0 | 0 | 0 | 0 | 0 | 0 | 0 | 0 | 0 | 0 | 0 | 0 | 0 | 0 | 0 | 7277.65 | 5563.98 | 1502.15 | 211.52 | 6234.55 | 6234.55 | 0 | 6234.55 | 0 | 0 | 0 | 0 | 0 | 0 | 0 | 0 | 0 | 0 | 0 | 0 | 0 | 0 | 0 | 0 | 0 | 0 | 0 | 0 | 0 | 0 | 0 | 0 | 0 | 0 | 0 | 0 | 0 | 0 | 0 | 0 | 0 | 0 | 0 | 0 | 0 | 0 | 0 | 0 | 0 | 0 | 0 | 0 | 0 | 0 | 0 | 0 | 0 | 0 | 0 | 0 | 0 | 0 | 0 | 0 | 0 | 0 | 0 | 50013.67 | 41729.86 | 1925.55 | 485.4 | 6358.26 | 0 | 34.1292 | 2.8522 | 0 | 5052.44 | 3181.05 | 0 | 0 | 0 | 0 | 0 | 0 | 0 | 0 | 0 | 0 | 0 | 0 | 0 | 0 | 0 | 0 | 0 | 0 | 58247.16 | 41729.86 | 12986.37 | 3530.93 | 41729.86 | 41729.86 | 0 | 41729.86 | 0 | 0 | 0 | 0 | 0 | 0 | 0 | 0 | 0 | 0 | 0 | 0 | 0 | 0 | 0 | 0 | 0 | 0 | 0 | 0 | 0 | 0 | 0 | 0 | 0 | 0 | 0 | 0 | 0 | 0 | 0 | 0 | 0 | 0 | 0 | 0 | 0 | 0 | 0 | 0 | 0 | 0 | 0 | 0 | 0 | 0 | 0 | 0 | 0 | 0 | 0 | 0 | 0 | 0 | 0 | 0 | 0 | 0 | 0
3 | 1 |  | 53 |  | Новая локальная смета | Новая локальная смета |  | 0 |  | 0 | [10 empty] | 0 | [53 empty] | 0 | [7 empty] | 0 | 0
52 | 1 | 3 | 20 | 0 | Новая локальная смета | Новая локальная смета | [7 empty] | 6736.04 | 6234.55 | 154.05 | 26.52 | 347.44 | 0 | 34.1292 | 2.8522 | 0 | 324.32 | 217.29 | 0 | 0 | 6736.04 | 6234.55 | 154.05 | 26.52 | 347.44 | 0 | 34.1292 | 2.8522 | 0 | 324.32 | 217.29 | 0 | 0 | 0 | 0 | 0 | 7277.65 | 5563.98 | 1502.15 | 211.52 | 6234.55 | 6234.55 | 0 | 6234.55 | 0 | 0 | 0 | 0 | 0 | 0 | 0 | 0 | 0 | 0 | 0 | 0 | 0 | 0 | 0 | 0 | 0 | 0 | 0 | 0 | 0 | 0 | 0 | 0 | 0 | 0 | 0 | 7277.65 | 5563.98 | 1502.15 | 211.52 | 6234.55 | 6234.55 | 0 | 6234.55 | 0 | 0 | 0 | 0 | 0 | 0 | 0 | 0 | 0 | 0 | 0 | 0 | 0 | 0 | 0 | 0 | 0 | 0 | 0 | 0 | 0 | 0 | 0 | 0 | 50013.67 | 41729.86 | 1925.55 | 485.4 | 6358.26 | 0 | 34.1292 | 2.8522 | 0 | 5052.44 | 3181.05 | 0 | 0 | 50013.67 | 41729.86 | 1925.55 | 485.4 | 6358.26 | 0 | 34.1292 | 2.8522 | 0 | 5052.44 | 3181.05 | 0 | 0 | 0 | 0 | 0 | 58247.16 | 41729.86 | 12986.37 | 3530.93 | 41729.86 | 41729.86 | 0 | 41729.86 | 0 | 0 | 0 | 0 | 0 | 0 | 0 | 0 | 0 | 0 | 0 | 0 | 0 | 0 | 0 | 0 | 0 | 0 | 0 | 0 | 0 | 0 | 0 | 0 | 0 | 0 | 0 | 58247.16 | 41729.86 | 12986.37 | 3530.93 | 41729.86 | 41729.86 | 0 | 41729.86 | 0 | 0 | 0 | 0 | 0 | 0 | 0 | 0 | 0 | 0 | 0 | 0 | 0 | 0 | 0 | 0 | 0 | 0 | 0 | 0 | 0 | 0 | 0 | 0
17 | 1 | 5 | 10 | 1 | м08-03-572-04 | Демонтаж блока управления шкафного исполнения или распределительного пункта (шкафа), устанавливаемый на стене, высота и ширина до 1200х1000 мм | ШТ | 1 | 0 |  |  |  |  | 57.29 | 0 | 36.52 | 4.37 | 20.77 | 0 | 2.094 | 0.58 | 0 | 23.88 | 16.34 |  | 34688845 | 57.29 | 0 | 36.52 | 4.37 | 20.77 | 0 | 2.094 | 0.58 | 0 | 388.71 | 293.23 | 60.86 | 7.28 | 34.62 | 0 | 3.49 | 0.58 | 0 | 95 | 65 | 1 | 1 |  |  | 1 | 1 | 1 | 1 |  |  |  |  | 0 | 2 | ФЕРм-2001, м08-03-572-04, приказ Минстроя России №1039/пр от 30.12.2016г. |  |  | 108001 | 0 |  | 0 | 2 | 0 | 1 | 1 | 1 | 1 | 1 | 1 |  | 95 | 65 |  |  |  |  | 0 | 0 | [5 empty] | 0 | Поправка: Табл.3, п.2 Наименование: Демонтаж: Оборудование, пригодное для дальнейшего использования, со снятием с места установки, необходимой (частичной) разборкой без надобности хранения (перемещается на другое место установки и т.п.) | 0 | 57.29 | 0 | 36.52 | 4.37 | 20.77 | 0 | 2.094 | 0.58 | 0 | 23.883 | 16.341 |  |  |  | )*0 | )*0,6 | )*0,6 | )*0,6 |  | )*0,6 | )*0,6 |  |  |  | 0 | 0 | 1 | 1 |  |  |  | 1013 | ШТ | ШТ | 1 | [6 empty] | 32653241 | 2 | Монтажные работы | 0 |  | 2 | 108001 | Электромонтажные работы (ФЕРм-08, отдел 01-03) | ФЕРм-08 |  | Поправка: Табл.3, п.2 |  | 0 | 388.71 | 293.23 | 60.86 | 7.28 | 34.62 | 3.49 | 0.58 | 1 | [17 empty] | 0 | 0 | 0 |  |  |  |  | 95 | 65 |  |  |  |  | 0 |  | -23022503 | 2 | 1 | -2 | 0 | 0 | 0 | 97.51 | 0 | 97.51 | 0 |  | 0 | 3 | 0 |  | 0 | 1 | 0 | 0 | 0 | 0
17 | 1 | 10 | 20 | 1 | м08-03-572-04 | Демонтаж блока управления шкафного исполнения или распределительного пункта (шкафа), устанавливаемый на стене, высота и ширина до 1200х1000 мм | ШТ | 1 | 0 |  |  |  |  | 836.59 | 0 | 456.5 | 79.97 | 380.09 | 0 | 2.094 | 0.58 | 0 | 372.65 | 239.23 |  | 34688846 | 57.29 | 0 | 36.52 | 4.37 | 20.77 | 0 | 2.094 | 0.58 | 0 | 388.71 | 293.23 | 60.86 | 7.28 | 34.62 | 0 | 3.49 | 0.58 | 0 | 81 | 52 | 1 | 1 |  |  | 1 | 18.3 | 12.5 | 7.5 |  |  |  |  | 0 | 2 | ФЕРм-2001, м08-03-572-04, приказ Минстроя России №1039/пр от 30.12.2016г. |  |  | 108001 | 0 |  | 0 | 2 | 0 | 18.3 | 1 | 1 | 1 | 1 | 1 |  | 95 | 65 |  |  |  |  | 0 | 0 | [5 empty] | 0 | Поправка: Табл.3, п.2 Наименование: Демонтаж: Оборудование, пригодное для дальнейшего использования, со снятием с места установки, необходимой (частичной) разборкой без надобности хранения (перемещается на другое место установки и т.п.) | 0 | 836.59 | 0 | 456.5 | 79.971 | 380.091 | 0 | 2.094 | 0.58 | 0 | 372.6486 | 239.2312 |  |  |  | )*0 | )*0,6 | )*0,6 | )*0,6 |  | )*0,6 | )*0,6 |  |  |  | 0 | 0 | 1 | 1 |  |  |  | 1013 | ШТ | ШТ | 1 | [6 empty] | 32653241 | 2 | Монтажные работы | 0 |  | 2 | 108001 | Электромонтажные работы (ФЕРм-08, отдел 01-03) | ФЕРм-08 |  | Поправка: Табл.3, п.2 |  | 0 | 388.71 | 293.23 | 60.86 | 7.28 | 34.62 | 3.49 | 0.58 | 1 | [17 empty] | 0 | 0 | 0 |  |  | *0,85 | *0,8 | 95 | 65 |  |  |  |  | 0 |  | -23022503 | 2 | 1 | 4 | 0 | 0 | 0 | 1448.47 | 0 | 1448.47 | 0 |  | 0 | 3 | 0 |  | 0 | 18.3 | 0 | 0 | 0 | 0
17 | 1 | 16 | 32 | 2 | м08-01-072-01 | Шина ответвительная - одна полоса в фазе, медная или алюминиевая сечением до 250 мм2 (демонтаж) | 100 м | 0.1 | 0 |  |  |  |  | 45.98 | 0 | 12.16 | 4.48 | 33.82 | 0 | 3.516 | 0.732 | 0 | 36.39 | 24.9 |  | 34688845 | 459.85 | 0 | 121.61 | 44.84 | 338.24 | 0 | 35.16 | 7.32 | 0 | 845.07 | 78.66 | 202.68 | 74.73 | 563.73 | 0 | 58.6 | 7.32 | 0 | 95 | 65 | 1 | 1 |  |  | 1 | 1 | 1 | 1 |  |  |  |  | 0 | 2 | ФЕРм-2001, м08-01-072-01, приказ Минстроя России №1039/пр от 30.12.2016г. |  |  | 108001 | 0 |  | 0 | 2 | 0 | 1 | 1 | 1 | 1 | 1 | 1 |  | 95 | 65 |  |  |  |  | 0 | 0 | [5 empty] | 0 | Поправка: Табл.3, п.2 Наименование: Демонтаж: Оборудование, пригодное для дальнейшего использования, со снятием с места установки, необходимой (частичной) разборкой без надобности хранения (перемещается на другое место установки и т.п.) | 0 | 45.98 | 0 | 121.61 | 44.84 | 338.24 | 0 | 35.16 | 7.32 | 0 | 36.385 | 24.895 |  |  |  | )*0 | )*0,6 | )*0,6 | )*0,6 |  | )*0,6 | )*0,6 |  |  |  | 0 | 0 | 1 | 1 |  |  |  | 1003 | 100 м | 100 м | 100 | [6 empty] | 32653241 | 2 | Монтажные работы | 0 |  | 2 | 108001 | Электромонтажные работы (ФЕРм-08, отдел 01-03) | ФЕРм-08 |  | Поправка: Табл.3, п.2 |  | 0 | 845.07 | 78.66 | 202.68 | 74.73 | 563.73 | 58.6 | 7.32 | 1 | [17 empty] | 0 | 0 | 0 |  |  |  |  | 95 | 65 |  |  |  |  | 0 |  | -981822184 | 2 | 1 | -2 | 0 | 0 | 0 | 107.27 | 0 | 107.27 | 0 |  | 0 | 3 | 0 |  | 0 | 1 | 0 | 0 | 0 | 0
17 | 1 | 22 | 44 | 2 | м08-01-072-01 | Шина ответвительная - одна полоса в фазе, медная или алюминиевая сечением до 250 мм2 (демонтаж) | 100 м | 0.1 | 0 |  |  |  |  | 770.99 | 0 | 152.01 | 82.06 | 618.98 | 0 | 3.516 | 0.732 | 0 | 567.84 | 364.54 |  | 34688846 | 459.85 | 0 | 121.61 | 44.84 | 338.24 | 0 | 35.16 | 7.32 | 0 | 845.07 | 78.66 | 202.68 | 74.73 | 563.73 | 0 | 58.6 | 7.32 | 0 | 81 | 52 | 1 | 1 |  |  | 1 | 18.3 | 12.5 | 7.5 |  |  |  |  | 0 | 2 | ФЕРм-2001, м08-01-072-01, приказ Минстроя России №1039/пр от 30.12.2016г. |  |  | 108001 | 0 |  | 0 | 2 | 0 | 18.3 | 1 | 1 | 1 | 1 | 1 |  | 95 | 65 |  |  |  |  | 0 | 0 | [5 empty] | 0 | Поправка: Табл.3, п.2 Наименование: Демонтаж: Оборудование, пригодное для дальнейшего использования, со снятием с места установки, необходимой (частичной) разборкой без надобности хранения (перемещается на другое место установки и т.п.) | 0 | 770.99 | 0 | 1520.125 | 820.572 | 6189.792 | 0 | 35.16 | 7.32 | 0 | 567.8424 | 364.5408 |  |  |  | )*0 | )*0,6 | )*0,6 | )*0,6 |  | )*0,6 | )*0,6 |  |  |  | 0 | 0 | 1 | 1 |  |  |  | 1003 | 100 м | 100 м | 100 | [6 empty] | 32653241 | 2 | Монтажные работы | 0 |  | 2 | 108001 | Электромонтажные работы (ФЕРм-08, отдел 01-03) | ФЕРм-08 |  | Поправка: Табл.3, п.2 |  | 0 | 845.07 | 78.66 | 202.68 | 74.73 | 563.73 | 58.6 | 7.32 | 1 | [17 empty] | 0 | 0 | 0 |  |  | *0,85 | *0,8 | 95 | 65 |  |  |  |  | 0 |  | -981822184 | 2 | 1 | 4 | 0 | 0 | 0 | 1703.37 | 0 | 1703.37 | 0 |  | 0 | 3 | 0 |  | 0 | 18.3 | 0 | 0 | 0 | 0
17 | 1 | 32 | 54 | 3 | м08-03-572-04 | Блок управления шкафного исполнения или распределительный пункт (шкаф), устанавливаемый на стене, высота и ширина до 1200х1000 мм | ШТ | 1 | 0 |  |  |  |  | 388.71 | 293.23 | 60.86 | 7.28 | 34.62 | 0 | 3.49 | 0.58 | 0 | 39.81 | 27.24 |  | 34688845 | 388.71 | 293.23 | 60.86 | 7.28 | 34.62 | 0 | 3.49 | 0.58 | 0 | 388.71 | 293.23 | 60.86 | 7.28 | 34.62 | 0 | 3.49 | 0.58 | 0 | 95 | 65 | 1 | 1 |  |  | 1 | 1 | 1 | 1 |  |  |  |  | 0 | 2 | ФЕРм-2001, м08-03-572-04, приказ Минстроя России №1039/пр от 30.12.2016г. |  |  | 108001 | 0 |  | 0 | 2 | 0 | 1 | 1 | 1 | 1 | 1 | 1 |  | 95 | 65 |  |  |  |  | 0 | 0 | [5 empty] | 0 |  | 0 | 388.71 | 293.23 | 60.86 | 7.28 | 34.62 | 0 | 3.49 | 0.58 | 0 | 39.805 | 27.235 | [13 empty] | 0 | 0 | 1 | 1 |  |  |  | 1013 | ШТ | ШТ | 1 | [6 empty] | 32653241 | 2 | Монтажные работы | 0 |  | 2 | 108001 | Электромонтажные работы (ФЕРм-08, отдел 01-03) | ФЕРм-08 |  |  |  | 0 | 388.71 | 293.23 | 60.86 | 7.28 | 34.62 | 3.49 | 0.58 | 0 | [17 empty] | 0 | 0 | 0 |  |  |  |  | 95 | 65 |  |  |  |  | 0 |  | 563794618 | 2 | 1 | -2 | 0 | 0 | 0 | 455.76 | 0 | 455.76 | 0 |  | 0 | 3 | 0 |  | 0 | 1 | 0 | 0 | 0 | 0
17 | 1 | 42 | 64 | 3 | м08-03-572-04 | Блок управления шкафного исполнения или распределительный пункт (шкаф), устанавливаемый на стене, высота и ширина до 1200х1000 мм | ШТ | 1 | 0 |  |  |  |  | 1394.3 | 0 | 760.75 | 133.22 | 633.55 | 0 | 3.49 | 0.58 | 0 | 621.08 | 398.72 |  | 34688846 | 388.71 | 293.23 | 60.86 | 7.28 | 34.62 | 0 | 3.49 | 0.58 | 0 | 388.71 | 293.23 | 60.86 | 7.28 | 34.62 | 0 | 3.49 | 0.58 | 0 | 81 | 52 | 1 | 1 |  |  | 1 | 18.3 | 12.5 | 0 |  |  |  |  | 0 | 2 | ФЕРм-2001, м08-03-572-04, приказ Минстроя России №1039/пр от 30.12.2016г. |  |  | 108001 | 0 |  | 0 | 2 | 0 | 18.3 | 1 | 1 | 1 | 1 | 1 |  | 95 | 65 |  |  |  |  | 0 | 0 | [5 empty] | 0 |  | 0 | 1394.3 | 0 | 760.75 | 133.224 | 633.546 | 0 | 3.49 | 0.58 | 0 | 621.0837 | 398.7204 | [13 empty] | 0 | 0 | 1 | 1 |  |  |  | 1013 | ШТ | ШТ | 1 | [6 empty] | 32653241 | 2 | Монтажные работы | 0 |  | 2 | 108001 | Электромонтажные работы (ФЕРм-08, отдел 01-03) | ФЕРм-08 |  |  |  | 0 | 388.71 | 293.23 | 60.86 | 7.28 | 34.62 | 3.49 | 0.58 | 0 | [17 empty] | 0 | 0 | 0 |  |  | *0,85 | *0,8 | 95 | 65 |  |  |  |  | 0 |  | 563794618 | 2 | 1 | 4 | 0 | 0 | 0 | 2414.1 | 0 | 2414.1 | 0 |  | 0 | 3 | 0 |  | 0 | 18.3 | 0 | 0 | 0 | 0
17 | 1 | 54 | 76 | 4 | м08-01-072-01 | Шина ответвительная - одна полоса в фазе, медная или алюминиевая сечением до 250 мм2 | 100 м | 0.1 | 0 |  |  |  |  | 84.51 | 7.87 | 20.27 | 7.47 | 56.37 | 0 | 5.86 | 0.732 | 0 | 60.65 | 41.5 |  | 34688845 | 845.07 | 78.66 | 202.68 | 74.73 | 563.73 | 0 | 58.6 | 7.32 | 0 | 845.07 | 78.66 | 202.68 | 74.73 | 563.73 | 0 | 58.6 | 7.32 | 0 | 95 | 65 | 1 | 1 |  |  | 1 | 1 | 1 | 1 |  |  |  |  | 0 | 2 | ФЕРм-2001, м08-01-072-01, приказ Минстроя России №1039/пр от 30.12.2016г. |  |  | 108001 | 0 |  | 0 | 2 | 0 | 1 | 1 | 1 | 1 | 1 | 1 |  | 95 | 65 |  |  |  |  | 0 | 0 | [5 empty] | 0 |  | 0 | 84.51 | 78.66 | 202.68 | 74.73 | 563.73 | 0 | 58.6 | 7.32 | 0 | 60.648 | 41.496 | [13 empty] | 0 | 0 | 1 | 1 |  |  |  | 1003 | 100 м | 100 м | 100 | [6 empty] | 32653241 | 2 | Монтажные работы | 0 |  | 2 | 108001 | Электромонтажные работы (ФЕРм-08, отдел 01-03) | ФЕРм-08 |  |  |  | 0 | 845.07 | 78.66 | 202.68 | 74.73 | 563.73 | 58.6 | 7.32 | 0 | [17 empty] | 0 | 0 | 0 |  |  |  |  | 95 | 65 |  |  |  |  | 0 |  | 1668575944 | 2 | 1 | -2 | 0 | 0 | 0 | 186.66 | 0 | 186.66 | 0 |  | 0 | 3 | 0 |  | 0 | 1 | 0 | 0 | 0 | 0
17 | 1 | 66 | 88 | 4 | м08-01-072-01 | Шина ответвительная - одна полоса в фазе, медная или алюминиевая сечением до 250 мм2 | 100 м | 0.1 | 0 |  |  |  |  | 1284.98 | 0 | 253.35 | 136.76 | 1031.63 | 0 | 5.86 | 0.732 | 0 | 946.4 | 607.56 |  | 34688846 | 845.07 | 78.66 | 202.68 | 74.73 | 563.73 | 0 | 58.6 | 7.32 | 0 | 845.07 | 78.66 | 202.68 | 74.73 | 563.73 | 0 | 58.6 | 7.32 | 0 | 81 | 52 | 1 | 1 |  |  | 1 | 18.3 | 12.5 | 0 |  |  |  |  | 0 | 2 | ФЕРм-2001, м08-01-072-01, приказ Минстроя России №1039/пр от 30.12.2016г. |  |  | 108001 | 0 |  | 0 | 2 | 0 | 18.3 | 1 | 1 | 1 | 1 | 1 |  | 95 | 65 |  |  |  |  | 0 | 0 | [5 empty] | 0 |  | 0 | 1284.98 | 0 | 2533.5 | 1367.559 | 10316.259 | 0 | 58.6 | 7.32 | 0 | 946.3959 | 607.5628 | [13 empty] | 0 | 0 | 1 | 1 |  |  |  | 1003 | 100 м | 100 м | 100 | [6 empty] | 32653241 | 2 | Монтажные работы | 0 |  | 2 | 108001 | Электромонтажные работы (ФЕРм-08, отдел 01-03) | ФЕРм-08 |  |  |  | 0 | 845.07 | 78.66 | 202.68 | 74.73 | 563.73 | 58.6 | 7.32 | 0 | [17 empty] | 0 | 0 | 0 |  |  | *0,85 | *0,8 | 95 | 65 |  |  |  |  | 0 |  | 1668575944 | 2 | 1 | 4 | 0 | 0 | 0 | 2838.94 | 0 | 2838.94 | 0 |  | 0 | 3 | 0 |  | 0 | 18.3 | 0 | 0 | 0 | 0
17 | 1 | 67 | 90 | 5 | м08-02-144-05 | Присоединение к зажимам жил проводов или кабелей сечением до 70 мм2 | 100 ШТ | 0.36 | 0 |  |  |  |  | 52.36 | 0 | 0 | 0 | 52.36 | 0 | 5.4432 | 0 | 0 | 49.74 | 34.03 |  | 34688845 | 145.45 | 0 | 0 | 0 | 145.45 | 0 | 15.12 | 0 | 0 | 148.36 | 2.91 | 0 | 0 | 145.45 | 0 | 15.12 | 0 | 0 | 95 | 65 | 1 | 1 |  |  | 1 | 1 | 1 | 1 |  |  |  |  | 0 | 2 | ФЕРм-2001, м08-02-144-05, приказ Минстроя России №1039/пр от 30.12.2016г. |  |  | 108001 | 0 |  | 0 | 2 | 0 | 1 | 1 | 1 | 1 | 1 | 1 |  | 95 | 65 |  |  |  |  | 0 | 0 | [5 empty] | 0 |  | 0 | 52.36 | 0 | 0 | 0 | 145.45 | 0 | 15.12 | 0 | 0 | 49.742 | 34.034 | [13 empty] | 0 | 0 | 1 | 1 |  |  |  | 1013 | 100 ШТ | 100 ШТ | 1 | [6 empty] | 32653241 | 2 | Монтажные работы | 0 |  | 2 | 108001 | Электромонтажные работы (ФЕРм-08, отдел 01-03) | ФЕРм-08 |  |  |  | 0 | 148.36 | 2.91 | 0 | 0 | 145.45 | 15.12 | 0 | 1 | [17 empty] | 0 | 0 | 0 |  |  |  |  | 95 | 65 |  |  |  |  | 0 |  | 601222356 | 2 | 1 | -2 | 0 | 0 | 0 | 136.13 | 0 | 136.13 | 0 |  | 0 | 3 | 0 |  | 0 | 1 | 0 | 0 | 0 | 0
17 | 1 | 68 | 92 | 5 | м08-02-144-05 | Присоединение к зажимам жил проводов или кабелей сечением до 70 мм2 | 100 ШТ | 0.36 | 0 |  |  |  |  | 958.22 | 0 | 0 | 0 | 958.22 | 0 | 5.4432 | 0 | 0 | 776.16 | 498.27 |  | 34688846 | 145.45 | 0 | 0 | 0 | 145.45 | 0 | 15.12 | 0 | 0 | 148.36 | 2.91 | 0 | 0 | 145.45 | 0 | 15.12 | 0 | 0 | 81 | 52 | 1 | 1 |  |  | 1 | 18.3 | 12.5 | 7.5 |  |  |  |  | 0 | 2 | ФЕРм-2001, м08-02-144-05, приказ Минстроя России №1039/пр от 30.12.2016г. |  |  | 108001 | 0 |  | 0 | 2 | 0 | 18.3 | 1 | 1 | 1 | 1 | 1 |  | 95 | 65 |  |  |  |  | 0 | 0 | [5 empty] | 0 |  | 0 | 958.22 | 0 | 0 | 0 | 2661.735 | 0 | 15.12 | 0 | 0 | 776.1582 | 498.2744 | [13 empty] | 0 | 0 | 1 | 1 |  |  |  | 1013 | 100 ШТ | 100 ШТ | 1 | [6 empty] | 32653241 | 2 | Монтажные работы | 0 |  | 2 | 108001 | Электромонтажные работы (ФЕРм-08, отдел 01-03) | ФЕРм-08 |  |  |  | 0 | 148.36 | 2.91 | 0 | 0 | 145.45 | 15.12 | 0 | 1 | [17 empty] | 0 | 0 | 0 |  |  | *0,85 | *0,8 | 95 | 65 |  |  |  |  | 0 |  | 601222356 | 2 | 1 | 4 | 0 | 0 | 0 | 2232.65 | 0 | 2232.65 | 0 |  | 0 | 3 | 0 |  | 0 | 18.3 | 0 | 0 | 0 | 0
17 | 1 | 74 | 98 | 6 | м08-01-052-02 | Изолятор опорный напряжением до 10 кВ, количество точек крепления 2 | ШТ | 6 | 0 |  |  |  |  | 42.12 | 4.86 | 10.68 | 1.56 | 26.58 | 0 | 2.76 | 0.12 | 0 | 26.73 | 18.29 |  | 34688845 | 7.02 | 0.81 | 1.78 | 0.26 | 4.43 | 0 | 0.46 | 0.02 | 0 | 7.02 | 0.81 | 1.78 | 0.26 | 4.43 | 0 | 0.46 | 0.02 | 0 | 95 | 65 | 1 | 1 |  |  | 1 | 1 | 1 | 1 |  |  |  |  | 0 | 2 | ФЕРм-2001, м08-01-052-02, приказ Минстроя России №1039/пр от 30.12.2016г. |  |  | 108001 | 0 |  | 0 | 2 | 0 | 1 | 1 | 1 | 1 | 1 | 1 |  | 95 | 65 |  |  |  |  | 0 | 0 | [5 empty] | 0 |  | 0 | 42.12 | 0.81 | 1.78 | 0.26 | 4.43 | 0 | 0.46 | 0.02 | 0 | 26.733 | 18.291 | [13 empty] | 0 | 0 | 1 | 1 |  |  |  | 1013 | ШТ | ШТ | 1 | [6 empty] | 32653241 | 2 | Монтажные работы | 0 |  | 2 | 108001 | Электромонтажные работы (ФЕРм-08, отдел 01-03) | ФЕРм-08 |  |  |  | 0 | 7.02 | 0.81 | 1.78 | 0.26 | 4.43 | 0.46 | 0.02 | 0 | [17 empty] | 0 | 0 | 0 |  |  |  |  | 95 | 65 |  |  |  |  | 0 |  | -1332474467 | 2 | 1 | -2 | 0 | 0 | 0 | 87.14 | 0 | 87.14 | 0 |  | 0 | 3 | 0 |  | 0 | 1 | 0 | 0 | 0 | 0
17 | 1 | 80 | 104 | 6 | м08-01-052-02 | Изолятор опорный напряжением до 10 кВ, количество точек крепления 2 | ШТ | 6 | 0 |  |  |  |  | 619.91 | 0 | 133.5 | 28.55 | 486.41 | 0 | 2.76 | 0.12 | 0 | 417.12 | 267.78 |  | 34688846 | 7.02 | 0.81 | 1.78 | 0.26 | 4.43 | 0 | 0.46 | 0.02 | 0 | 7.02 | 0.81 | 1.78 | 0.26 | 4.43 | 0 | 0.46 | 0.02 | 0 | 81 | 52 | 1 | 1 |  |  | 1 | 18.3 | 12.5 | 0 |  |  |  |  | 0 | 2 | ФЕРм-2001, м08-01-052-02, приказ Минстроя России №1039/пр от 30.12.2016г. |  |  | 108001 | 0 |  | 0 | 2 | 0 | 18.3 | 1 | 1 | 1 | 1 | 1 |  | 95 | 65 |  |  |  |  | 0 | 0 | [5 empty] | 0 |  | 0 | 619.91 | 0 | 22.25 | 4.758 | 81.069 | 0 | 0.46 | 0.02 | 0 | 417.1176 | 267.7792 | [13 empty] | 0 | 0 | 1 | 1 |  |  |  | 1013 | ШТ | ШТ | 1 | [6 empty] | 32653241 | 2 | Монтажные работы | 0 |  | 2 | 108001 | Электромонтажные работы (ФЕРм-08, отдел 01-03) | ФЕРм-08 |  |  |  | 0 | 7.02 | 0.81 | 1.78 | 0.26 | 4.43 | 0.46 | 0.02 | 0 | [17 empty] | 0 | 0 | 0 |  |  | *0,85 | *0,8 | 95 | 65 |  |  |  |  | 0 |  | -1332474467 | 2 | 1 | 4 | 0 | 0 | 0 | 1304.81 | 0 | 1304.81 | 0 |  | 0 | 3 | 0 |  | 0 | 18.3 | 0 | 0 | 0 | 0
17 | 1 | 92 | 116 | 7 | м08-01-087-03 | Металлические конструкции | т | 0.03 | 0 |  |  |  |  | 390.42 | 359.52 | 12.95 | 1.31 | 17.95 | 0 | 1.866 | 0.1044 | 0 | 18.3 | 12.52 |  | 34688845 | 13013.71 | 11983.84 | 431.51 | 43.67 | 598.36 | 0 | 62.2 | 3.48 | 0 | 13013.71 | 11983.84 | 431.51 | 43.67 | 598.36 | 0 | 62.2 | 3.48 | 0 | 95 | 65 | 1 | 1 |  |  | 1 | 1 | 1 | 1 |  |  |  |  | 0 | 2 | ФЕРм-2001, м08-01-087-03, приказ Минстроя России №1039/пр от 30.12.2016г. |  |  | 108001 | 0 |  | 0 | 2 | 0 | 1 | 1 | 1 | 1 | 1 | 1 |  | 95 | 65 |  |  |  |  | 0 | 0 | [5 empty] | 0 |  | 0 | 390.42 | 11983.84 | 431.51 | 43.67 | 598.36 | 0 | 62.2 | 3.48 | 0 | 18.297 | 12.519 | [13 empty] | 0 | 0 | 1 | 1 |  |  |  | 1009 | т | т | 1000 | [6 empty] | 32653241 | 2 | Монтажные работы | 0 |  | 2 | 108001 | Электромонтажные работы (ФЕРм-08, отдел 01-03) | ФЕРм-08 |  |  |  | 0 | 13013.71 | 11983.84 | 431.51 | 43.67 | 598.36 | 62.2 | 3.48 | 0 | [17 empty] | 0 | 0 | 0 |  |  |  |  | 95 | 65 |  |  |  |  | 0 |  | 1188302152 | 2 | 1 | -2 | 0 | 0 | 0 | 421.24 | 0 | 421.24 | 0 |  | 0 | 3 | 0 |  | 0 | 1 | 0 | 0 | 0 | 0
17 | 1 | 104 | 128 | 7 | м08-01-087-03 | Металлические конструкции | т | 0.03 | 0 |  |  |  |  | 490.32 | 0 | 161.82 | 23.97 | 328.5 | 0 | 1.866 | 0.1044 | 0 | 285.5 | 183.28 |  | 34688846 | 13013.71 | 11983.84 | 431.51 | 43.67 | 598.36 | 0 | 62.2 | 3.48 | 0 | 13013.71 | 11983.84 | 431.51 | 43.67 | 598.36 | 0 | 62.2 | 3.48 | 0 | 81 | 52 | 1 | 1 |  |  | 1 | 18.3 | 12.5 | 0 |  |  |  |  | 0 | 2 | ФЕРм-2001, м08-01-087-03, приказ Минстроя России №1039/пр от 30.12.2016г. |  |  | 108001 | 0 |  | 0 | 2 | 0 | 18.3 | 1 | 1 | 1 | 1 | 1 |  | 95 | 65 |  |  |  |  | 0 | 0 | [5 empty] | 0 |  | 0 | 490.32 | 0 | 5393.875 | 799.161 | 10949.988 | 0 | 62.2 | 3.48 | 0 | 285.5007 | 183.2844 | [13 empty] | 0 | 0 | 1 | 1 |  |  |  | 1009 | т | т | 1000 | [6 empty] | 32653241 | 2 | Монтажные работы | 0 |  | 2 | 108001 | Электромонтажные работы (ФЕРм-08, отдел 01-03) | ФЕРм-08 |  |  |  | 0 | 13013.71 | 11983.84 | 431.51 | 43.67 | 598.36 | 62.2 | 3.48 | 0 | [17 empty] | 0 | 0 | 0 |  |  | *0,85 | *0,8 | 95 | 65 |  |  |  |  | 0 |  | 1188302152 | 2 | 1 | 4 | 0 | 0 | 0 | 959.1 | 0 | 959.1 | 0 |  | 0 | 3 | 0 |  | 0 | 18.3 | 0 | 0 | 0 | 0
17 | 1 | 113 | 137 | 8 | м08-02-472-06 | Проводник заземляющий открыто по строительным основаниям из полосовой стали сечением 100 мм2 | 100 м | 0.01 | 0 |  |  |  |  | 7.49 | 5.09 | 0.61 | 0.05 | 1.79 | 0 | 0.19 | 0.0038 | 0 | 1.75 | 1.2 |  | 34688845 | 748.97 | 509.39 | 60.98 | 4.77 | 178.6 | 0 | 19 | 0.38 | 0 | 748.97 | 509.39 | 60.98 | 4.77 | 178.6 | 0 | 19 | 0.38 | 0 | 95 | 65 | 1 | 1 |  |  | 1 | 1 | 1 | 1 |  |  |  |  | 0 | 2 | ФЕРм-2001, м08-02-472-06, приказ Минстроя России №1039/пр от 30.12.2016г. |  |  | 108001 | 0 |  | 0 | 2 | 0 | 1 | 1 | 1 | 1 | 1 | 1 |  | 95 | 65 |  |  |  |  | 0 | 0 | [5 empty] | 0 |  | 0 | 7.49 | 509.39 | 60.98 | 4.77 | 178.6 | 0 | 19 | 0.38 | 0 | 1.748 | 1.196 | [13 empty] | 0 | 0 | 1 | 1 |  |  |  | 1003 | 100 м | 100 м | 100 | [6 empty] | 32653241 | 2 | Монтажные работы | 0 |  | 2 | 108001 | Электромонтажные работы (ФЕРм-08, отдел 01-03) | ФЕРм-08 |  |  |  | 0 | 748.97 | 509.39 | 60.98 | 4.77 | 178.6 | 19 | 0.38 | 0 | [17 empty] | 0 | 0 | 0 |  |  |  |  | 95 | 65 |  |  |  |  | 0 |  | -2055133935 | 2 | 1 | -2 | 0 | 0 | 0 | 10.44 | 0 | 10.44 | 0 |  | 0 | 3 | 0 |  | 0 | 1 | 0 | 0 | 0 | 0
17 | 1 | 122 | 146 | 8 | м08-02-472-06 | Проводник заземляющий открыто по строительным основаниям из полосовой стали сечением 100 мм2 | 100 м | 0.01 | 0 |  |  |  |  | 40.3 | 0 | 7.62 | 0.87 | 32.68 | 0 | 0.19 | 0.0038 | 0 | 27.18 | 17.45 |  | 34688846 | 748.97 | 509.39 | 60.98 | 4.77 | 178.6 | 0 | 19 | 0.38 | 0 | 748.97 | 509.39 | 60.98 | 4.77 | 178.6 | 0 | 19 | 0.38 | 0 | 81 | 52 | 1 | 1 |  |  | 1 | 18.3 | 12.5 | 0 |  |  |  |  | 0 | 2 | ФЕРм-2001, м08-02-472-06, приказ Минстроя России №1039/пр от 30.12.2016г. |  |  | 108001 | 0 |  | 0 | 2 | 0 | 18.3 | 1 | 1 | 1 | 1 | 1 |  | 95 | 65 |  |  |  |  | 0 | 0 | [5 empty] | 0 |  | 0 | 40.3 | 0 | 762.25 | 87.291 | 3268.38 | 0 | 19 | 0.38 | 0 | 27.1755 | 17.446 | [13 empty] | 0 | 0 | 1 | 1 |  |  |  | 1003 | 100 м | 100 м | 100 | [6 empty] | 32653241 | 2 | Монтажные работы | 0 |  | 2 | 108001 | Электромонтажные работы (ФЕРм-08, отдел 01-03) | ФЕРм-08 |  |  |  | 0 | 748.97 | 509.39 | 60.98 | 4.77 | 178.6 | 19 | 0.38 | 0 | [17 empty] | 0 | 0 | 0 |  |  | *0,85 | *0,8 | 95 | 65 |  |  |  |  | 0 |  | -2055133935 | 2 | 1 | 4 | 0 | 0 | 0 | 84.93 | 0 | 84.93 | 0 |  | 0 | 3 | 0 |  | 0 | 18.3 | 0 | 0 | 0 | 0
17 | 1 | 124 | 148 | 9 | п01-12-020-01 | Испытание сборных и соединительных шин напряжением до 11 кВ | испытание | 1 | 0 |  |  |  |  | 83.55 | 0 | 0 | 0 | 83.55 | 0 | 7.29 | 0 | 0 | 54.31 | 33.42 |  | 34688845 | 83.55 | 0 | 0 | 0 | 83.55 | 0 | 7.29 | 0 | 0 | 83.55 | 0 | 0 | 0 | 83.55 | 0 | 7.29 | 0 | 0 | 65 | 40 | 1 | 1 |  |  | 1 | 1 | 1 | 1 |  |  |  |  | 0 | 4 | ФЕРп-2001, п01-12-020-01, приказ Минстроя России №1039/пр от 30.12.2016г. |  |  | 200001 | 0 |  | 0 | 5 | 0 | 1 | 1 | 1 | 1 | 1 | 1 |  | 65 | 40 |  |  |  |  | 0 | 0 | [5 empty] | 0 |  | 0 | 83.55 | 0 | 0 | 0 | 83.55 | 0 | 7.29 | 0 | 0 | 54.3075 | 33.42 | [13 empty] | 0 | 0 | 1 | 1 |  |  |  | 1013 | испытание | испытание | 1 | [6 empty] | 32653283 | 5 | Пусконаладочные работы | 0 |  | 4 | 200001 | Пусконаладочные работы : все сборники и отделы 05-06 (диагностика лифтов ) сборника мрФЕР-01 | ФЕРп |  |  |  | 0 | 83.55 | 0 | 0 | 0 | 83.55 | 7.29 | 0 | 0 | [17 empty] | 0 | 0 | 0 |  |  |  |  | 65 | 40 |  |  |  |  | 0 |  | -1078290531 | 2 | 1 | -2 | 0 | 0 | 0 | 171.28 | 0 | 0 | 171.28 |  | 0 | 3 | 0 |  | 0 | 1 | 0 | 0 | 0 | 0
17 | 1 | 126 | 150 | 9 | п01-12-020-01 | Испытание сборных и соединительных шин напряжением до 11 кВ | испытание | 1 | 0 |  |  |  |  | 1528.97 | 0 | 0 | 0 | 1528.97 | 0 | 7.29 | 0 | 0 | 840.93 | 489.27 |  | 34688846 | 83.55 | 0 | 0 | 0 | 83.55 | 0 | 7.29 | 0 | 0 | 83.55 | 0 | 0 | 0 | 83.55 | 0 | 7.29 | 0 | 0 | 55 | 32 | 1 | 1 |  |  | 1 | 18.3 | 18.3 | 18.3 |  |  |  |  | 0 | 4 | ФЕРп-2001, п01-12-020-01, приказ Минстроя России №1039/пр от 30.12.2016г. |  |  | 200001 | 0 |  | 0 | 5 | 0 | 18.3 | 1 | 1 | 1 | 1 | 1 |  | 65 | 40 |  |  |  |  | 0 | 0 | [5 empty] | 0 |  | 0 | 1528.97 | 0 | 0 | 0 | 1528.965 | 0 | 7.29 | 0 | 0 | 840.9335 | 489.2704 | [13 empty] | 0 | 0 | 1 | 1 |  |  |  | 1013 | испытание | испытание | 1 | [6 empty] | 32653283 | 5 | Пусконаладочные работы | 0 |  | 4 | 200001 | Пусконаладочные работы : все сборники и отделы 05-06 (диагностика лифтов ) сборника мрФЕР-01 | ФЕРп |  |  |  | 0 | 83.55 | 0 | 0 | 0 | 83.55 | 7.29 | 0 | 0 | [17 empty] | 0 | 0 | 0 |  |  | *0,85 | *0,8 | 65 | 40 |  |  |  |  | 0 |  | -1078290531 | 2 | 1 | 4 | 0 | 0 | 0 | 2859.17 | 0 | 0 | 2859.17 |  | 0 | 3 | 0 |  | 0 | 18.3 | 0 | 0 | 0 | 0
17 | 1 | 128 | 152 | 10 | п01-12-021-01 | Испытание аппарата коммутационного напряжением до 1 кВ (силовых цепей) | испытание | 1 | 0 |  |  |  |  | 19.63 | 0 | 0 | 0 | 19.63 | 0 | 1.62 | 0 | 0 | 12.76 | 7.85 |  | 34688845 | 19.63 | 0 | 0 | 0 | 19.63 | 0 | 1.62 | 0 | 0 | 19.63 | 0 | 0 | 0 | 19.63 | 0 | 1.62 | 0 | 0 | 65 | 40 | 1 | 1 |  |  | 1 | 1 | 1 | 1 |  |  |  |  | 0 | 4 | ФЕРп-2001, п01-12-021-01, приказ Минстроя России №1039/пр от 30.12.2016г. |  |  | 200001 | 0 |  | 0 | 5 | 0 | 1 | 1 | 1 | 1 | 1 | 1 |  | 65 | 40 |  |  |  |  | 0 | 0 | [5 empty] | 0 |  | 0 | 19.63 | 0 | 0 | 0 | 19.63 | 0 | 1.62 | 0 | 0 | 12.7595 | 7.852 | [13 empty] | 0 | 0 | 1 | 1 |  |  |  | 1013 | испытание | испытание | 1 | [6 empty] | 32653283 | 5 | Пусконаладочные работы | 0 |  | 4 | 200001 | Пусконаладочные работы : все сборники и отделы 05-06 (диагностика лифтов ) сборника мрФЕР-01 | ФЕРп |  |  |  | 0 | 19.63 | 0 | 0 | 0 | 19.63 | 1.62 | 0 | 0 | [17 empty] | 0 | 0 | 0 |  |  |  |  | 65 | 40 |  |  |  |  | 0 |  | -648667348 | 2 | 1 | -2 | 0 | 0 | 0 | 40.24 | 0 | 0 | 40.24 |  | 0 | 3 | 0 |  | 0 | 1 | 0 | 0 | 0 | 0
17 | 1 | 130 | 154 | 10 | п01-12-021-01 | Испытание аппарата коммутационного напряжением до 1 кВ (силовых цепей) | испытание | 1 | 0 |  |  |  |  | 359.23 | 0 | 0 | 0 | 359.23 | 0 | 1.62 | 0 | 0 | 197.58 | 114.95 |  | 34688846 | 19.63 | 0 | 0 | 0 | 19.63 | 0 | 1.62 | 0 | 0 | 19.63 | 0 | 0 | 0 | 19.63 | 0 | 1.62 | 0 | 0 | 55 | 32 | 1 | 1 |  |  | 1 | 18.3 | 18.3 | 18.3 |  |  |  |  | 0 | 4 | ФЕРп-2001, п01-12-021-01, приказ Минстроя России №1039/пр от 30.12.2016г. |  |  | 200001 | 0 |  | 0 | 5 | 0 | 18.3 | 1 | 1 | 1 | 1 | 1 |  | 65 | 40 |  |  |  |  | 0 | 0 | [5 empty] | 0 |  | 0 | 359.23 | 0 | 0 | 0 | 359.229 | 0 | 1.62 | 0 | 0 | 197.5765 | 114.9536 | [13 empty] | 0 | 0 | 1 | 1 |  |  |  | 1013 | испытание | испытание | 1 | [6 empty] | 32653283 | 5 | Пусконаладочные работы | 0 |  | 4 | 200001 | Пусконаладочные работы : все сборники и отделы 05-06 (диагностика лифтов ) сборника мрФЕР-01 | ФЕРп |  |  |  | 0 | 19.63 | 0 | 0 | 0 | 19.63 | 1.62 | 0 | 0 | [17 empty] | 0 | 0 | 0 |  |  | *0,85 | *0,8 | 65 | 40 |  |  |  |  | 0 |  | -648667348 | 2 | 1 | 4 | 0 | 0 | 0 | 671.76 | 0 | 0 | 671.76 |  | 0 | 3 | 0 |  | 0 | 18.3 | 0 | 0 | 0 | 0
17 | 1 |  |  | 11 | Прайс-лист | Панель ЩО-70 | шт.. | 1 | 0 |  |  |  |  | 5082.67 | 5082.67 | 0 | 0 | 0 | 0 | 0 | 0 | 0 | 0 | 0 |  | 34688845 | 5082.67 | 5082.67 | 0 | 0 | 0 | 0 | 0 | 0 | 0 | 5082.67 | 5082.67 | 0 | 0 | 0 | 0 | 0 | 0 | 0 | 0 | 0 | 1 | 1 |  |  | 1 | 1 | 1 | 1 |  |  |  |  | 3 | 1 |  |  |  | 1100 | 0 |  | 0 | 20 | 0 | 1 | 1 | 1 | 1 | 1 | 1 |  | 0 | 0 |  |  |  |  | 0 | 0 | [5 empty] | 0 |  | 0 | 5082.67 | 5082.67 | 0 | 0 | 0 | 0 | 0 | 0 | 0 | 0 | 0 | [13 empty] | 0 | 0 | 1 | 1 |  |  |  | 1013 | шт.. | шт.. | 1 | [6 empty] | 32653538 | 20 | Материалы ( строительные ) | 0 |  | 1 | 1100 | Материалы, изделия и конструкции | ресурс_Материалы (03) |  |  |  | 0 | 0 | 5082.67 | 0 | 0 | 0 | 0 | 0 | 0 | [17 empty] | 0 | 0 | 0 |  |  |  |  | 0 | 0 |  | [38 120 / 7,5] |  |  | 0 |  | -1932643903 | 2 | 4 | -2 | 0 | 0 | 0 | 5082.67 | 5082.67 | 0 | 0 |  | 0 | 2 | 0 |  | 0 | 1 | 0 | 0 | 0 | 0
17 | 1 |  |  | 11 | Прайс-лист | Панель ЩО-70 | шт.. | 1 | 0 |  |  |  |  | 38120.03 | 38120.03 | 0 | 0 | 0 | 0 | 0 | 0 | 0 | 0 | 0 |  | 34688846 | 5082.67 | 5082.67 | 0 | 0 | 0 | 0 | 0 | 0 | 0 | 5082.67 | 5082.67 | 0 | 0 | 0 | 0 | 0 | 0 | 0 | 0 | 0 | 1 | 1 |  |  | 1 | 1 | 1 | 7.5 |  |  |  |  | 3 | 1 |  |  |  | 1100 | 0 |  | 0 | 20 | 0 | 1 | 1 | 1 | 1 | 1 | 1 |  | 0 | 0 |  |  |  |  | 0 | 0 | [5 empty] | 0 |  | 0 | 38120.03 | 38120.025 | 0 | 0 | 0 | 0 | 0 | 0 | 0 | 0 | 0 | [13 empty] | 0 | 0 | 1 | 1 |  |  |  | 1013 | шт.. | шт.. | 1 | [6 empty] | 32653538 | 20 | Материалы ( строительные ) | 0 |  | 1 | 1100 | Материалы, изделия и конструкции | ресурс_Материалы (03) |  |  |  | 0 | 5082.67 | 5082.67 | 0 | 0 | 0 | 0 | 0 | 0 | 5 |  |  | 0 | 18 |  | 38120 | [10 empty] | 0 | 0 | 0 |  |  |  |  | 0 | 0 |  | [38 120 / 7,5] |  |  | 0 |  | -1932643903 | 2 | 3 | 4 | 0 | 0 | 0 | 38120.03 | 38120.03 | 0 | 0 |  | 1 | 1 | 0 |  | 0 | 1 | 0 | 0 | 0 | 0
17 | 1 |  |  | 12 | Прайс-лист | Полоса Ст3 25х4 (6м+нд) | кг | 10 | 0 |  |  |  |  | 69.7 | 69.7 | 0 | 0 | 0 | 0 | 0 | 0 | 0 | 0 | 0 |  | 34688845 | 6.97 | 6.97 | 0 | 0 | 0 | 0 | 0 | 0 | 0 | 6.97 | 6.97 | 0 | 0 | 0 | 0 | 0 | 0 | 0 | 0 | 0 | 1 | 1 |  |  | 1 | 1 | 1 | 1 |  |  |  |  | 3 | 1 |  |  |  | 1100 | 0 |  | 0 | 20 | 0 | 1 | 1 | 1 | 1 | 1 | 1 |  | 0 | 0 |  |  |  |  | 0 | 0 | [5 empty] | 0 |  | 0 | 69.7 | 6.97 | 0 | 0 | 0 | 0 | 0 | 0 | 0 | 0 | 0 | [13 empty] | 0 | 0 | 1 | 1 |  |  |  | 1009 | кг | кг | 1 | [6 empty] | 32653538 | 20 | Материалы ( строительные ) | 0 |  | 1 | 1100 | Материалы, изделия и конструкции | ресурс_Материалы (03) |  |  |  | 0 | 0 | 6.97 | 0 | 0 | 0 | 0 | 0 | 0 | [17 empty] | 0 | 0 | 0 |  |  |  |  | 0 | 0 |  | [52,31 / 7,5] |  |  | 0 |  | -854252526 | 2 | 4 | -2 | 0 | 0 | 0 | 69.7 | 69.7 | 0 | 0 |  | 0 | 2 | 0 |  | 0 | 1 | 0 | 0 | 0 | 0
17 | 1 |  |  | 12 | Прайс-лист | Полоса Ст3 25х4 (6м+нд) | кг | 10 | 0 |  |  |  |  | 522.75 | 522.75 | 0 | 0 | 0 | 0 | 0 | 0 | 0 | 0 | 0 |  | 34688846 | 6.97 | 6.97 | 0 | 0 | 0 | 0 | 0 | 0 | 0 | 6.97 | 6.97 | 0 | 0 | 0 | 0 | 0 | 0 | 0 | 0 | 0 | 1 | 1 |  |  | 1 | 1 | 1 | 7.5 |  |  |  |  | 3 | 1 |  |  |  | 1100 | 0 |  | 0 | 20 | 0 | 1 | 1 | 1 | 1 | 1 | 1 |  | 0 | 0 |  |  |  |  | 0 | 0 | [5 empty] | 0 |  | 0 | 522.75 | 52.275 | 0 | 0 | 0 | 0 | 0 | 0 | 0 | 0 | 0 | [13 empty] | 0 | 0 | 1 | 1 |  |  |  | 1009 | кг | кг | 1 | [6 empty] | 32653538 | 20 | Материалы ( строительные ) | 0 |  | 1 | 1100 | Материалы, изделия и конструкции | ресурс_Материалы (03) |  |  |  | 0 | 7.58 | 6.97 | 0 | 0 | 0 | 0 | 0 | 0 | 5 |  |  | 0 | 18 |  | 52.31 | [10 empty] | 0 | 0 | 0 |  |  |  |  | 0 | 0 |  | [52,31 / 7,5] |  |  | 0 |  | -854252526 | 2 | 3 | 4 | 0 | 0 | 0 | 522.75 | 522.75 | 0 | 0 |  | 1 | 1 | 0 |  | 0 | 1 | 0 | 0 | 0 | 0
17 | 1 |  |  | 13 | Прайс-лист | Уголок стальной 50х50х5 | кг | 15 | 0 |  |  |  |  | 90.45 | 90.45 | 0 | 0 | 0 | 0 | 0 | 0 | 0 | 0 | 0 |  | 34688845 | 6.03 | 6.03 | 0 | 0 | 0 | 0 | 0 | 0 | 0 | 6.03 | 6.03 | 0 | 0 | 0 | 0 | 0 | 0 | 0 | 0 | 0 | 1 | 1 |  |  | 1 | 1 | 1 | 1 |  |  |  |  | 3 | 1 |  |  |  | 1100 | 0 |  | 0 | 20 | 0 | 1 | 1 | 1 | 1 | 1 | 1 |  | 0 | 0 |  |  |  |  | 0 | 0 | [5 empty] | 0 |  | 0 | 90.45 | 6.03 | 0 | 0 | 0 | 0 | 0 | 0 | 0 | 0 | 0 | [13 empty] | 0 | 0 | 1 | 1 |  |  |  | 1009 | кг | кг | 1 | [6 empty] | 32653538 | 20 | Материалы ( строительные ) | 0 |  | 1 | 1100 | Материалы, изделия и конструкции | ресурс_Материалы (03) |  |  |  | 0 | 0 | 6.03 | 0 | 0 | 0 | 0 | 0 | 0 | [17 empty] | 0 | 0 | 0 |  |  |  |  | 0 | 0 |  | [45,24 / 7,5] |  |  | 0 |  | -367118921 | 2 | 4 | -2 | 0 | 0 | 0 | 90.45 | 90.45 | 0 | 0 |  | 0 | 2 | 0 |  | 0 | 1 | 0 | 0 | 0 | 0
17 | 1 |  |  | 13 | Прайс-лист | Уголок стальной 50х50х5 | кг | 15 | 0 |  |  |  |  | 678.38 | 678.38 | 0 | 0 | 0 | 0 | 0 | 0 | 0 | 0 | 0 |  | 34688846 | 6.03 | 6.03 | 0 | 0 | 0 | 0 | 0 | 0 | 0 | 6.03 | 6.03 | 0 | 0 | 0 | 0 | 0 | 0 | 0 | 0 | 0 | 1 | 1 |  |  | 1 | 1 | 1 | 7.5 |  |  |  |  | 3 | 1 |  |  |  | 1100 | 0 |  | 0 | 20 | 0 | 1 | 1 | 1 | 1 | 1 | 1 |  | 0 | 0 |  |  |  |  | 0 | 0 | [5 empty] | 0 |  | 0 | 678.38 | 45.225 | 0 | 0 | 0 | 0 | 0 | 0 | 0 | 0 | 0 | [13 empty] | 0 | 0 | 1 | 1 |  |  |  | 1009 | кг | кг | 1 | [6 empty] | 32653538 | 20 | Материалы ( строительные ) | 0 |  | 1 | 1100 | Материалы, изделия и конструкции | ресурс_Материалы (03) |  |  |  | 0 | 6.56 | 6.03 | 0 | 0 | 0 | 0 | 0 | 0 | 5 |  |  | 0 | 18 |  | 45.24 | [10 empty] | 0 | 0 | 0 |  |  |  |  | 0 | 0 |  | [45,24 / 7,5] |  |  | 0 |  | -367118921 | 2 | 3 | 4 | 0 | 0 | 0 | 678.38 | 678.38 | 0 | 0 |  | 1 | 1 | 0 |  | 0 | 1 | 0 | 0 | 0 | 0
17 | 1 |  |  | 14 | Прайс-лист | Шина алюм. АД31 4х40х4000 | м | 7 | 0 |  |  |  |  | 321.16 | 321.16 | 0 | 0 | 0 | 0 | 0 | 0 | 0 | 0 | 0 |  | 34688845 | 45.88 | 45.88 | 0 | 0 | 0 | 0 | 0 | 0 | 0 | 45.88 | 45.88 | 0 | 0 | 0 | 0 | 0 | 0 | 0 | 0 | 0 | 1 | 1 |  |  | 1 | 1 | 1 | 1 |  |  |  |  | 3 | 1 |  |  |  | 1100 | 0 |  | 0 | 20 | 0 | 1 | 1 | 1 | 1 | 1 | 1 |  | 0 | 0 |  |  |  |  | 0 | 0 | [5 empty] | 0 |  | 0 | 321.16 | 45.88 | 0 | 0 | 0 | 0 | 0 | 0 | 0 | 0 | 0 | [13 empty] | 0 | 0 | 1 | 1 |  |  |  | 1003 | м | м | 1 | [6 empty] | 32653538 | 20 | Материалы ( строительные ) | 0 |  | 1 | 1100 | Материалы, изделия и конструкции | ресурс_Материалы (03) |  |  |  | 0 | 0 | 45.88 | 0 | 0 | 0 | 0 | 0 | 0 | [17 empty] | 0 | 0 | 0 |  |  |  |  | 0 | 0 |  | [344,07 / 7,5] |  |  | 0 |  | -1439195628 | 2 | 4 | -2 | 0 | 0 | 0 | 321.16 | 321.16 | 0 | 0 |  | 0 | 2 | 0 |  | 0 | 1 | 0 | 0 | 0 | 0
17 | 1 |  |  | 14 | Прайс-лист | Шина алюм. АД31 4х40х4000 | м | 7 | 0 |  |  |  |  | 2408.7 | 2408.7 | 0 | 0 | 0 | 0 | 0 | 0 | 0 | 0 | 0 |  | 34688846 | 45.88 | 45.88 | 0 | 0 | 0 | 0 | 0 | 0 | 0 | 45.88 | 45.88 | 0 | 0 | 0 | 0 | 0 | 0 | 0 | 0 | 0 | 1 | 1 |  |  | 1 | 1 | 1 | 7.5 |  |  |  |  | 3 | 1 |  |  |  | 1100 | 0 |  | 0 | 20 | 0 | 1 | 1 | 1 | 1 | 1 | 1 |  | 0 | 0 |  |  |  |  | 0 | 0 | [5 empty] | 0 |  | 0 | 2408.7 | 344.1 | 0 | 0 | 0 | 0 | 0 | 0 | 0 | 0 | 0 | [13 empty] | 0 | 0 | 1 | 1 |  |  |  | 1003 | м | м | 1 | [6 empty] | 32653538 | 20 | Материалы ( строительные ) | 0 |  | 1 | 1100 | Материалы, изделия и конструкции | ресурс_Материалы (03) |  |  |  | 0 | 49.87 | 45.88 | 0 | 0 | 0 | 0 | 0 | 0 | 5 |  |  | 0 | 18 |  | 344.07 | [10 empty] | 0 | 0 | 0 |  |  |  |  | 0 | 0 |  | [344,07 / 7,5] |  |  | 0 |  | -1439195628 | 2 | 3 | 4 | 0 | 0 | 0 | 2408.7 | 2408.7 | 0 | 0 |  | 1 | 1 | 0 |  | 0 | 1 | 0 | 0 | 0 | 0
51 | 1 | 3 | 20 |  | Новая локальная смета | Новая локальная смета | 0 | [6 empty] | 6736.04 | 6234.55 | 154.05 | 26.52 | 347.44 | 0 | 34.1292 | 2.8522 | 0 | 324.32 | 217.29 |  |  | 6736.04 | 6234.55 | 154.05 | 26.52 | 347.44 | 0 | 34.1292 | 2.8522 | 0 | 324.32 | 217.29 |  |  | 0 | 0 | 0 | 7277.65 | 5563.98 | 1502.15 | 211.52 | 6234.55 | 6234.55 | 0 | 6234.55 | 0 | 0 | 0 | 0 | [20 empty] | 0 | 0 | 0 | 7277.65 | 5563.98 | 1502.15 | 211.52 | 6234.55 | 6234.55 | 0 | 6234.55 | 0 | 0 | 0 | 0 | [20 empty] | 50013.67 | 41729.86 | 1925.55 | 485.4 | 6358.26 | 0 | 34.1292 | 2.8522 | 0 | 5052.44 | 3181.05 |  |  | 50013.67 | 41729.86 | 1925.55 | 485.4 | 6358.26 | 0 | 34.1292 | 2.8522 | 0 | 5052.44 | 3181.05 |  |  | 0 | 0 | 0 | 58247.16 | 41729.86 | 12986.37 | 3530.93 | 41729.86 | 41729.86 | 0 | 41729.86 | 0 | 0 | 0 | 0 | [20 empty] | 0 | 0 | 0 | 58247.16 | 41729.86 | 12986.37 | 3530.93 | 41729.86 | 41729.86 | 0 | 41729.86 | 0 | 0 | 0 | 0 | [19 empty] | 0
50 | 0 | 0 | 1 | 201 | 6736.04 | ПЗ | Прямые затраты |  |  | 201 | 1 | 3 |  | 2 | 50013.67
50 | 0 | 0 | 1 | 202 | 6234.55 | СтМатОб | Стоимость материальных ресурсов (всего) |  |  | 202 | 2 | 3 |  | 2 | 41729.86
50 | 0 | 0 | 1 | 222 | 0 | СтМатОбЗак | Стоимость материалов и оборудования заказчика |  |  | 222 | 3 | 3 |  | 2 | 0
50 | 0 | 0 | 1 | 225 | 6234.55 | СтМатОбПод | Стоимость материалов и оборудования подрядчика |  |  | 225 | 4 | 3 |  | 2 | 41729.86
50 | 0 | 0 | 1 | 226 | 6234.55 | СтМат | Стоимость материалов (всего) |  |  | 226 | 5 | 3 |  | 2 | 41729.86
50 | 0 | 0 | 1 | 227 | 0 | СтМатЗак | Стоимость материалов заказчика |  |  | 227 | 6 | 3 |  | 2 | 0
50 | 0 | 0 | 1 | 228 | 6234.55 | СтМатПод | Стоимость материалов подрядчика |  |  | 228 | 7 | 3 |  | 2 | 41729.86
50 | 0 | 0 | 1 | 216 | 0 | Оборуд | Стоимость оборудования (всего) |  |  | 216 | 8 | 3 |  | 2 | 0
50 | 0 | 0 | 1 | 223 | 0 | ОборудЗак | Стоимость оборудования заказчика |  |  | 223 | 9 | 3 |  | 2 | 0
50 | 0 | 0 | 1 | 229 | 0 | ОборудПод | Стоимость оборудования подрядчика |  |  | 229 | 10 | 3 |  | 2 | 0
50 | 0 | 0 | 1 | 203 | 154.05 | ЭММ | Эксплуатация машин |  |  | 203 | 11 | 3 |  | 2 | 1925.55
50 | 0 | 0 | 1 | 231 | 0 | ЭММсНРиСП | Эксплуатация машин по ТСН-2001.16 |  |  | 231 | 12 | 3 |  | 2 | 0
50 | 0 | 0 | 1 | 204 | 26.52 | ЗПМ | ЗП машинистов |  |  | 204 | 13 | 3 |  | 2 | 485.4
50 | 0 | 0 | 1 | 205 | 347.44 | ОЗП | Основная ЗП рабочих |  |  | 205 | 14 | 3 |  | 2 | 6358.26
50 | 0 | 0 | 1 | 232 | 0 | ОЗПсНРиСП | Основная ЗП рабочих по ТСН-2001.16 |  |  | 232 | 15 | 3 |  | 2 | 0
50 | 0 | 0 | 1 | 214 | 5563.98 | Строит | Строительные работы с НР и СП |  |  | 214 | 16 | 3 |  | 2 | 41729.86
50 | 0 | 0 | 1 | 215 | 1502.15 | Монтаж | Монтажные работы с НР и СП |  |  | 215 | 17 | 3 |  | 2 | 12986.37
50 | 0 | 0 | 1 | 217 | 211.52 | Прочие | Прочие работы с НР и СП |  |  | 217 | 18 | 3 |  | 2 | 3530.93
50 | 0 | 0 | 1 | 230 | 0 | ПрочиеЗатр | Прочие затраты по ТСН-2001.16 |  |  | 230 | 19 | 3 |  | 2 | 0
50 | 0 | 0 | 1 | 206 | 0 | ВозврМат | Возврат материалов |  |  | 206 | 20 | 3 |  | 2 | 0
50 | 0 | 0 | 1 | 207 | 34.1292 | ТрудСтр | Трудозатраты строителей |  |  | 207 | 21 | 3 |  | -1 | 34.1292
50 | 0 | 0 | 1 | 208 | 2.8522 | ТрудМаш | Трудозатраты машинистов |  |  | 208 | 22 | 3 |  | -1 | 2.8522
50 | 0 | 0 | 1 | 209 | 0 | ТранспМат | Транспорт материалов |  |  | 209 | 23 | 3 |  | 2 | 0
50 | 0 | 0 | 1 | 210 | 324.32 | НР | Накладные расходы |  |  | 210 | 24 | 3 |  | 2 | 5052.44
50 | 0 | 0 | 1 | 211 | 217.29 | СмПриб | Сметная прибыль |  |  | 211 | 25 | 3 |  | 2 | 3181.05
50 | 0 | 0 | 1 | 224 | 7277.65 | Всего | Всего с НР и СП |  |  | 224 | 26 | 3 |  | 2 | 58247.16
51 | 145 | 1 | 12 |  |  | 'Замена панели ЩО-59 на ЩО-70' Техническое перевооружение ТП,РП. Замена оборудования ЩО-59 на ЩО-70 | 0 | [6 empty] | 6736.04 | 6234.55 | 154.05 | 26.52 | 347.44 | 0 | 34.1292 | 2.8522 | 0 | 324.32 | 217.29 | [15 empty] | 0 | 0 | 0 | 7277.65 | 5563.98 | 1502.15 | 211.52 | 6234.55 | 6234.55 | 0 | 6234.55 | 0 | 0 | 0 | 0 | [55 empty] | 50013.67 | 41729.86 | 1925.55 | 485.4 | 6358.26 | 0 | 34.1292 | 2.8522 | 0 | 5052.44 | 3181.05 | [15 empty] | 0 | 0 | 0 | 58247.16 | 41729.86 | 12986.37 | 3530.93 | 41729.86 | 41729.86 | 0 | 41729.86 | 0 | 0 | 0 | 0 | [54 empty] | 0
50 | 0 | 0 | 1 | 201 | 6736.04 | ПЗ | Прямые затраты |  |  | 201 | 1 | 3 |  | 2 | 50013.67
50 | 0 | 0 | 1 | 202 | 6234.55 | СтМатОб | Стоимость материальных ресурсов (всего) |  |  | 202 | 2 | 3 |  | 2 | 41729.86
50 | 0 | 0 | 1 | 222 | 0 | СтМатОбЗак | Стоимость материалов и оборудования заказчика |  |  | 222 | 3 | 3 |  | 2 | 0
50 | 0 | 0 | 1 | 225 | 6234.55 | СтМатОбПод | Стоимость материалов и оборудования подрядчика |  |  | 225 | 4 | 3 |  | 2 | 41729.86
50 | 0 | 0 | 1 | 226 | 6234.55 | СтМат | Стоимость материалов (всего) |  |  | 226 | 5 | 3 |  | 2 | 41729.86
50 | 0 | 0 | 1 | 227 | 0 | СтМатЗак | Стоимость материалов заказчика |  |  | 227 | 6 | 3 |  | 2 | 0
50 | 0 | 0 | 1 | 228 | 6234.55 | СтМатПод | Стоимость материалов подрядчика |  |  | 228 | 7 | 3 |  | 2 | 41729.86
50 | 0 | 0 | 1 | 216 | 0 | Оборуд | Стоимость оборудования (всего) |  |  | 216 | 8 | 3 |  | 2 | 0
50 | 0 | 0 | 1 | 223 | 0 | ОборудЗак | Стоимость оборудования заказчика |  |  | 223 | 9 | 3 |  | 2 | 0
50 | 0 | 0 | 1 | 229 | 0 | ОборудПод | Стоимость оборудования подрядчика |  |  | 229 | 10 | 3 |  | 2 | 0
50 | 0 | 0 | 1 | 203 | 154.05 | ЭММ | Эксплуатация машин |  |  | 203 | 11 | 3 |  | 2 | 1925.55
50 | 0 | 0 | 1 | 231 | 0 | ЭММсНРиСП | Эксплуатация машин по ТСН-2001.16 |  |  | 231 | 12 | 3 |  | 2 | 0
50 | 0 | 0 | 1 | 204 | 26.52 | ЗПМ | ЗП машинистов |  |  | 204 | 13 | 3 |  | 2 | 485.4
50 | 0 | 0 | 1 | 205 | 347.44 | ОЗП | Основная ЗП рабочих |  |  | 205 | 14 | 3 |  | 2 | 6358.26
50 | 0 | 0 | 1 | 232 | 0 | ОЗПсНРиСП | Основная ЗП рабочих по ТСН-2001.16 |  |  | 232 | 15 | 3 |  | 2 | 0
50 | 0 | 0 | 1 | 214 | 5563.98 | Строит | Строительные работы с НР и СП |  |  | 214 | 16 | 3 |  | 2 | 41729.86
50 | 0 | 0 | 1 | 215 | 1502.15 | Монтаж | Монтажные работы с НР и СП |  |  | 215 | 17 | 3 |  | 2 | 12986.37
50 | 0 | 0 | 1 | 217 | 211.52 | Прочие | Прочие работы с НР и СП |  |  | 217 | 18 | 3 |  | 2 | 3530.93
50 | 0 | 0 | 1 | 230 | 0 | ПрочиеЗатр | Прочие затраты по ТСН-2001.16 |  |  | 230 | 19 | 3 |  | 2 | 0
50 | 0 | 0 | 1 | 206 | 0 | ВозврМат | Возврат материалов |  |  | 206 | 20 | 3 |  | 2 | 0
50 | 0 | 0 | 1 | 207 | 34.1292 | ТрудСтр | Трудозатраты строителей |  |  | 207 | 21 | 3 |  | -1 | 34.1292
50 | 0 | 0 | 1 | 208 | 2.8522 | ТрудМаш | Трудозатраты машинистов |  |  | 208 | 22 | 3 |  | -1 | 2.8522
50 | 0 | 0 | 1 | 209 | 0 | ТранспМат | Транспорт материалов |  |  | 209 | 23 | 3 |  | 2 | 0
50 | 0 | 0 | 1 | 210 | 324.32 | НР | Накладные расходы |  |  | 210 | 24 | 3 |  | 2 | 5052.44
50 | 0 | 0 | 1 | 211 | 217.29 | СмПриб | Сметная прибыль |  |  | 211 | 25 | 3 |  | 2 | 3181.05
50 | 0 | 0 | 1 | 224 | 7277.65 | Всего | Всего с НР и СП |  |  | 224 | 26 | 3 |  | 2 | 58247.16
70 | 1 |  | 1 | ЕСН | { вкл.} - Коэф. к НР=0,85 и к СП=0,8 применяются АВТОМАТИЧЕСКИ в Текущем уровне цен и не применяется в Базовом уровне цен; { выкл.} - Коэф. к НР=0,85 и к СП=0,8 не применяются (при производстве работ по строительству мостов, тоннелей, метрополи | 1 | 0 | © ООО НТЦ «АиВТ» г.Орел | 0 | 0 |  |  | 0 | 1
70 | 1 |  | 2 | УПРОЩЕНКА | { вкл.} - Коэффициэнты к НР и СП применяются при упрощенной системе налогооблажения (в зависимости от выбранного уровня цен) | 0 | 0 | © ООО НТЦ «АиВТ» г.Орел | 0 | 0 |  |  | 0 | 0
70 | 1 |  | 3 | СЛОЖНОСТЬ | { вкл.} - Коэффициэнты к НР и СП применяются при реконструкции объектов метро, мостов, путепроводов, сооружений относящихся к сложным, при реконструкции и капитальном ремонте объектов с ядерными реакторами | 0 | 0 | © ООО НТЦ «АиВТ» г.Орел | 0 | 0 |  |  | 0 | 0
70 | 1 |  | 4 | ХОЗ_СПОСОБ | { вкл.} - Коэффициэнты к НР и СП применяются при хозяйственном способе производства работ | 0 | 0 | © ООО НТЦ «АиВТ» г.Орел | 0 | 0 |  |  | 0 | 0
70 | 1 |  | 5 | ЗАКР_СПОСОБ | { вкл.} - Обслуживающие и сопутстующие работы в тоннелях при производве работ ЗАКРЫТЫМ способом (HР=145%; СП= 75%); { выкл.} - Обслуживающие и сопутстующие работы в тоннелях при производве работ ОТКРЫТЫМ способом (HР=125%; СП= 60%) | 0 | 0 | © ООО НТЦ «АиВТ» г.Орел | 0 | 0 |  |  | 0 | 0
70 | 1 |  | 6 | МЕЖ_ГОРОД | { вкл.} - Прокладка МЕЖДУГОРОДНИХ волоконно-оптических линий (HР=120%; СП= 70%) { выкл.} - Прокладка ГОРОДСКИХ волоконно-оптических линий (HР=100%; СП= 65%) | 0 | 0 | © ООО НТЦ «АиВТ» г.Орел | 0 | 0 |  |  | 0 | 0
70 | 1 |  | 7 | АВИА | ( вкл.) - При производстве монтажных работ на объектах диспетчеризации управления движением авиатранспортом (НР=95%, СП=55%); ( выкл.) - При производстве монтажных работ на прочих объектах, кроме АЭС. | 0 | 0 | © ООО НТЦ «АиВТ» г.Орел | 0 | 0 |  |  | 0 | 0
70 | 1 |  | 8 | АЭС | ( вкл.) - Произовдство электро-монтажных. работ (HР=110%; СП= 68%) и контроль сварных швов (HР=101%; СП= 60%) на АЭС; ( выкл.) - Произовдство электро-монтажных. работ (HР=95%; СП= 65%) и контроль сварных швов (HР=80%; СП= 60%) на прочих объектах | 0 | 0 | © ООО НТЦ «АиВТ» г.Орел | 0 | 0 |  |  | 0 | 0
70 | 1 |  | 9 | НРиСПотОЗП | { вкл.} - НР и СП рассчитываются от ОЗП { выкл.} - НР и СП рассчитываются от ФОТ = ОЗП + ЗПМ | 0 | 0 | © ООО НТЦ «АиВТ» г.Орел | 0 | 0 |  |  | 0 | 0
70 | 1 |  | 1 | К_НР_ТЕР | Коэффициэнт к % НР для сборников ФЕР (ТЕР) (при ремонте) | 1 | 1 | © ООО НТЦ «АиВТ» г.Орел | 0 | 0 |  |  | 0 | 1
70 | 1 |  | 2 | К_СП_ТЕР | Коэффициэнт к % СП для сборников ФЕР (ТЕР) (при ремонте) | 1 | 1 | © ООО НТЦ «АиВТ» г.Орел | 0 | 0 |  |  | 0 | 1
70 | 1 |  | 3 | К_НР_ТЕРр | Коэффициэнт к % НР для сборников ФЕРр (ТЕРр) (при ремонте) | 1 | 0 | © ООО НТЦ «АиВТ» г.Орел | 0 | 0 |  |  | 0 | 1
70 | 1 |  | 4 | К_СП_ТЕРр | Коэффициэнт к % СП для сборников ФЕРр (ТЕРр) (при ремонте) | 1 | 0 | © ООО НТЦ «АиВТ» г.Орел | 0 | 0 |  |  | 0 | 1
70 | 1 |  | 5 | К_НР_12 | Коэффициэнт к % НР (с 01.12.2012) (в связи с изменением ЕСН) | 1 | 0 | © ООО НТЦ «АиВТ» г.Орел | 0 | 0 |  |  | 0 | 0.85
70 | 1 |  | 6 | К_СП_12 | Коэффициэнт к % СП (с 01.12.2012) (в связи с изменением ЕСН) | 1 | 0 | © ООО НТЦ «АиВТ» г.Орел | 0 | 0 |  |  | 0 | 0.8
70 | 1 |  | 7 | К_НР_11 | Коэффициэнт к % НР (с 01.01.2011 по 01.12.2012) (в связи с изменением ЕСН) | 1 | 0 | © ООО НТЦ «АиВТ» г.Орел | 0 | 0 |  |  | 0 | 1
70 | 1 |  | 8 | К_СП_11 | Коэффициэнт к % СП (с 01.01.2011 по 01.12.2012) (в связи с изменением ЕСН) | 1 | 0.8 | © ООО НТЦ «АиВТ» г.Орел | 0 | 0 |  |  | 0 | 1
70 | 1 |  | 9 | К_НР_05 | Коэффициэнт к % НР (с 01.01.2005 по 01.01.2011) (в связи с изменением ЕСН) | 1 | 0.85 | © ООО НТЦ «АиВТ» г.Орел | 0 | 0 |  |  | 0 | 1
70 | 1 |  | 10 | К_СП_05 | Коэффициэнт к % СП (с 01.01.2005 по 01.01.2011) (в связи с изменением ЕСН) | 1 | 0 | © ООО НТЦ «АиВТ» г.Орел | 0 | 0 |  |  | 0 | 1
70 | 1 |  | 11 | К_НР_УПР | Коэффициэнт к % НР (при упрощенном налогообложении) | 1 | 0 | © ООО НТЦ «АиВТ» г.Орел | 0 | 0 |  |  | 0 | 0.94
70 | 1 |  | 12 | К_СП_УПР | Коэффициэнт к % СП (при упрощенном налогообложении) | 1 | 0 | © ООО НТЦ «АиВТ» г.Орел | 0 | 0 |  |  | 0 | 0.9
70 | 1 |  | 13 | К_НР_ХОЗ | Коэффициэнт к % НР (при хозяйственном способе производства работ) | 0.6 | 0 | © ООО НТЦ «АиВТ» г.Орел | 0 | 0 |  |  | 0 | 0.6
70 | 1 |  | 14 | К_СП_ХОЗ | Коэффициэнт к % СП (при хозяйственном способе производства работ) | 1 | 0 | © ООО НТЦ «АиВТ» г.Орел | 0 | 0 |  |  | 0 | 1
70 | 1 |  | 15 | К_НР_СЛЖ | Коэффициэнт к % НР (при реконструкции сложных объектов и кап. ремонте объектов с яд. реакторами) | 1.2 | 0 | © ООО НТЦ «АиВТ» г.Орел | 0 | 0 |  |  | 0 | 1.2
70 | 1 |  | 16 | К_СП_СЛЖ | Коэффициэнт к % СП (при реконструкции сложных объектов и кап. ремонте объектов с яд. реакторами) | 1 | 0 | © ООО НТЦ «АиВТ» г.Орел | 0 | 0 |  |  | 0 | 1
70 | 1 |  | 17 | К_НР_Д1 | Коэффициэнт к % НР (Пользовательский) - применяется по желанию пользователя, значение задает пользователь. | 1 | 0 | © ООО НТЦ «АиВТ» г.Орел | 0 | 0 |  |  | 0 | 1
70 | 1 |  | 18 | К_СП_Д1 | Коэффициэнт к % СП (Пользовательский) - применяется по желанию пользователя, значение задает пользователь. | 1 | 0 | © ООО НТЦ «АиВТ» г.Орел | 0 | 0 |  |  | 0 | 1
70 | 1 |  | 19 | К_НР_Д2 | Коэффициэнт к % НР (Пользовательский) - применяется по желанию пользователя, значение задает пользователь. | 1 | 0 | © ООО НТЦ «АиВТ» г.Орел | 0 | 0 |  |  | 0 | 1
70 | 1 |  | 20 | К_СП_Д2 | Коэффициэнт к % СП (Пользовательский) - применяется по желанию пользователя, значение задает пользователь. | 1 | 0 | © ООО НТЦ «АиВТ» г.Орел | 0 | 0 |  |  | 0 | 1
70 | 1 |  | 21 | ОКРУГЛЕНИЕ | Точность округления результата расчета % НР и % СП | 0 | 0 | © ООО НТЦ «АиВТ» г.Орел | 0 | 0 |  |  | 0 | 0
-1
75 | Базовый уровень цен | 2000 | 0 | 1 | 0 | 0 | 1 | 0 | 4 | 0 | 0 | 0 | 34688845 | 1
75 | I квартал 2018 г. | 2018 | 1 | 0 | 0 | 0 | 1 | 0 | 4 | 0 | 0 | 1 | 34688846 | 2
3 | Индексы за итогом | 12.5 | 7.5 | 12.5 | 18.3 | 18.3 | 7.5 | 18.3 | 2 | 18.3 | 12.5 | 12.5 | 7.5 | 7.5 | 18.3 | 18.3 | 12.5
65 |  | 1 | 0 | 245

## SourceObSm (hidden)
0 | Smeta.RU (495) 974-1589 |  | _OBSM_ |  | 0 | 0 | 0 | Smeta.RU |  | 1 | 16331 | 10
1 | 50 | 0 |  | 0 |  | 'Замена панели ЩО-59 на ЩО-70' Техническое перевооружение ТП,РП. Замена оборудования ЩО-59 на ЩО-70 |  | 0 |  | 0 |  |  |  | 0 | 0 | 2 | 0 | 0 |  |  | 0 | [20 empty] | Сметные нормы списания | Коды ценников | 1 | 0 | 0 | 0 | 0 | 0 | 2 | 2 | 1 | 1 | 0 | 0 | 1 | 0 | 0 | v10 ФЕР 2017 года РЕКОНСТРУКЦИЯ | Версия 10.0.0.10 от 18.04.2017 г. Типовой расчет (НОВОЕ СТРОИТЕЛЬСТВО или РЕКОНСТРУКЦИЯ) © ООО НТЦ «АиВТ» г.Орел | ФЕР-2017 с Изм.4 от 2018.01.10 | ФЕР-2017 с Изм.4 от 2018.01.10 | ФЕР-2017 с Изм.4 от 2018.01.10 | ФЕР-2017 с Изм.4 от 2018.01.10 | Поправки для базы 2017 года от 2017.10.25 Реконструкция | 0 | 0 | 41481 |  | 4 | 0
22 | 0 | 0 | 34688845 | 34688846 | 3
3 | 1 | Новая локальная смета | Новая локальная смета | 5.564 | 1.5022 | 0 | 0.21152 | 7.2777 | 0.34744 | [9 empty] | 41.7299 | 12.9864 | 0 | 3.5309 | 58.2472 | 6.3583 | 0 | 0 | 0 | 6736.04 | 6234.55 | 0 | 0 | 0 | 154.05 | 26.52 | 347.44 | 5563.98 | 1502.15 | 211.52 | 0 | 34.1292 | 2.8522 | 0 | 324.32 | 217.29 | 7277.65 | [6 empty] | 55042.91 | 46759.1 | 0 | 0 | 0 | 1925.55 | 485.4 | 6358.26 | 41729.86 | 18015.61 | 3530.93 | 0 | 34.1292 | 2.8522 | 0 | 5052.44 | 3181.05 | 63276.4
51 |  |  |  | 5.564 | 1.5022 | 0 | 0.21152 | 7.2777 | 0.34744 | [9 empty] | 41.7299 | 12.9864 | 0 | 3.5309 | 58.2472 | 6.3583
50 | 0 | 0 | 1 | 201 | 6736.04 | ПЗ | Прямые затраты |  |  | 201 | 1 | 3 |  | 2 | 55042.91
50 | 0 | 0 | 1 | 202 | 6234.55 | СтМатОб | Стоимость материальных ресурсов (всего) |  |  | 202 | 2 | 3 |  | 2 | 46759.1
50 | 0 | 0 | 1 | 222 | 0 | СтМатОбЗак | Стоимость материалов и оборудования заказчика |  |  | 222 | 3 | 3 |  | 2 | 0
50 | 0 | 0 | 1 | 225 | 6234.55 | СтМатОбПод | Стоимость материалов и оборудования подрядчика |  |  | 225 | 4 | 3 |  | 2 | 46759.1
50 | 0 | 0 | 1 | 226 | 6234.55 | СтМат | Стоимость материалов (всего) |  |  | 226 | 5 | 3 |  | 2 | 46759.1
50 | 0 | 0 | 1 | 227 | 0 | СтМатЗак | Стоимость материалов заказчика |  |  | 227 | 6 | 3 |  | 2 | 0
50 | 0 | 0 | 1 | 228 | 6234.55 | СтМатПод | Стоимость материалов подрядчика |  |  | 228 | 7 | 3 |  | 2 | 46759.1
50 | 0 | 0 | 1 | 216 | 0 | Оборуд | Стоимость оборудования (всего) |  |  | 216 | 8 | 3 |  | 2 | 0
50 | 0 | 0 | 1 | 223 | 0 | ОборудЗак | Стоимость оборудования заказчика |  |  | 223 | 9 | 3 |  | 2 | 0
50 | 0 | 0 | 1 | 229 | 0 | ОборудПод | Стоимость оборудования подрядчика |  |  | 229 | 10 | 3 |  | 2 | 0
50 | 0 | 0 | 1 | 203 | 154.05 | ЭММ | Эксплуатация машин |  |  | 203 | 11 | 3 |  | 2 | 1925.55
50 | 0 | 0 | 1 | 231 | 0 | ЭММсНРиСП | Эксплуатация машин по ТСН-2001.16 |  |  | 231 | 12 | 3 |  | 2 | 0
50 | 0 | 0 | 1 | 204 | 26.52 | ЗПМ | ЗП машинистов |  |  | 204 | 13 | 3 |  | 2 | 485.4
50 | 0 | 0 | 1 | 205 | 347.44 | ОЗП | Основная ЗП рабочих |  |  | 205 | 14 | 3 |  | 2 | 6358.26
50 | 0 | 0 | 1 | 232 | 0 | ОЗПсНРиСП | Основная ЗП рабочих по ТСН-2001.16 |  |  | 232 | 15 | 3 |  | 2 | 0
50 | 0 | 0 | 1 | 214 | 5563.98 | Строит | Строительные работы с НР и СП |  |  | 214 | 16 | 3 |  | 2 | 41729.86
50 | 0 | 0 | 1 | 215 | 1502.15 | Монтаж | Монтажные работы с НР и СП |  |  | 215 | 17 | 3 |  | 2 | 18015.61
50 | 0 | 0 | 1 | 217 | 211.52 | Прочие | Прочие работы с НР и СП |  |  | 217 | 18 | 3 |  | 2 | 3530.93
50 | 0 | 0 | 1 | 230 | 0 | ПрочиеЗатр | Прочие затраты по ТСН-2001.16 |  |  | 230 | 19 | 3 |  | 2 | 0
50 | 0 | 0 | 1 | 206 | 0 | ВозврМат | Возврат материалов |  |  | 206 | 20 | 3 |  | 2 | 0
50 | 0 | 0 | 1 | 207 | 34.1292 | ТрудСтр | Трудозатраты строителей |  |  | 207 | 21 | 3 |  | -1 | 34.1292
50 | 0 | 0 | 1 | 208 | 2.8522 | ТрудМаш | Трудозатраты машинистов |  |  | 208 | 22 | 3 |  | -1 | 2.8522
50 | 0 | 0 | 1 | 209 | 0 | ТранспМат | Транспорт материалов |  |  | 209 | 23 | 3 |  | 2 | 0
50 | 0 | 0 | 1 | 210 | 324.32 | НР | Накладные расходы |  |  | 210 | 24 | 3 |  | 2 | 5052.44
50 | 0 | 0 | 1 | 211 | 217.29 | СмПриб | Сметная прибыль |  |  | 211 | 25 | 3 |  | 2 | 3181.05
50 | 0 | 0 | 1 | 224 | 7277.65 | Всего | Всего с НР и СП |  |  | 224 | 26 | 3 |  | 2 | 63276.4
-1
75 | Базовый уровень цен | 2000 | 0 | 1 | 0 | 0 | 1 | 0 | 4 | 0 | 0 | 0 | 34688845 | 1
75 | I квартал 2018 г. | 2018 | 1 | 0 | 0 | 0 | 1 | 0 | 4 | 0 | 0 | 1 | 34688846 | 2
3 | Индексы за итогом | 12.5 | 7.5 | 12.5 | 18.3 | 18.3 | 7.5 | 18.3 | 2 | 18.3 | 12.5 | 12.5 | 7.5 | 7.5 | 18.3 | 18.3 | 12.5

## SmtRes (hidden)
24 | 34688845 | 34688908 | 31725395 | 1 | 1 | 1 | 1 | 1-100-42 |  | Рабочий среднего разряда 4.2 | 1191 | 1013 | чел.-ч. | чел.-ч. | 1 | 0 | 912892513 | 2.094 | 0 | 0 | 0 | 9.92 | 0 | 0 | 0 | 9.92 | 1 | 1 | 1 | 1 | 0 | 1 | 1 | 0 | 0 | 3.49 | )*0,6 | 1 | 2 | 34688914 | 1 | 0 | 1 | 0 | 0 | 0 | 0 | 0 | 0 | 0 | 0 | 0 | 0 | 0 | 0 | 0 | 0 | 0 | 0 | 0 | 0 | 0 | 0 | 0 | 0 | 2.094 | 9.92 | 9.92 | 1 | 0
24 | 34688845 | 34688908 | 31709492 | 1 | 1 | 1 | 1 | 4-100-00 |  | Затраты труда машинистов | 1191 | 1013 | чел.-ч. | чел.-ч. | 1 | 0 | -1417349443 | 0.58 | 0 | 0 | 0 | 0 | 0 | 0 | 0 | 0 | 1 | 1 | 1 | 1 | 0 | 1 | 0 | 0 | 0 | 0.58 |  | 2 | 2 | 34688915 | 1 | 2048 | 2 | 2 | 0 | 0 | 0 | 0 | 0 | 0.232 | 1 | 0 | 0 | 0 | 0 | 0 | 0 | 0 | 0 | 0 | 0 | 0 | 0 | 0 | 0 | 0.58 | 0 | 0 | 1 | 0
24 | 34688845 | 34688908 | 31526753 | 1 | 1 | 1 | 2 | 91.05.05-014 | ФСЭМ-2001, 91.05.05-014, приказ Минстроя России №1039/пр от 30.12.2016г. | Краны на автомобильном ходу, грузоподъемность 10 т | 1368 | 1011 | маш.-ч | маш.-ч | 1 | 0 | -1718674368 | 0.174 | 0 | 111.99 | 13.5 | 0 | 0 | 111.99 | 13.5 | 0 | 1 | 1 | 1 | 1 | 0 | 1 | 1 | 0 | 0 | 0.29 | )*0,6 | 0 | 2 | 34688916 | 1 | 0 | 3 | 0 | 0 | 0 | 0 | 0 | 0 | 0 | 0 | 0 | 0 | 0 | 0 | 0 | 0 | 0 | 0 | 0 | 0 | 0 | 0 | 0 | 0 | 0.174 | 111.99 | 111.99 | 1 | 0
24 | 34688845 | 34688908 | 31528142 | 1 | 1 | 1 | 2 | 91.14.02-001 | ФСЭМ-2001, 91.14.02-001, приказ Минстроя России №1039/пр от 30.12.2016г. | Автомобили бортовые, грузоподъемность до 5 т | 1368 | 1011 | маш.-ч | маш.-ч | 1 | 0 | 1372534845 | 0.174 | 0 | 65.71 | 11.6 | 0 | 0 | 65.71 | 11.6 | 0 | 1 | 1 | 1 | 1 | 0 | 1 | 1 | 0 | 0 | 0.29 | )*0,6 | 0 | 2 | 34688917 | 1 | 0 | 4 | 0 | 0 | 0 | 0 | 0 | 0 | 0 | 0 | 0 | 0 | 0 | 0 | 0 | 0 | 0 | 0 | 0 | 0 | 0 | 0 | 0 | 0 | 0.174 | 65.71 | 65.71 | 1 | 0
24 | 34688845 | 34688908 | 31528446 | 1 | 1 | 1 | 2 | 91.17.04-233 | ФСЭМ-2001, 91.17.04-233, приказ Минстроя России №1039/пр от 30.12.2016г. | Установки для сварки ручной дуговой (постоянного тока) | 1368 | 1011 | маш.-ч | маш.-ч | 1 | 0 | -353815937 | 0.69 | 0 | 8.1 | 0 | 0 | 0 | 8.1 | 0 | 0 | 1 | 1 | 1 | 1 | 0 | 1 | 1 | 0 | 0 | 1.15 | )*0,6 | 0 | 2 | 34688918 | 1 | 0 | 5 | 0 | 0 | 0 | 0 | 0 | 0 | 0 | 0 | 0 | 0 | 0 | 0 | 0 | 0 | 0 | 0 | 0 | 0 | 0 | 0 | 0 | 0 | 0.69 | 8.1 | 8.1 | 1 | 0
25 | 34688846 | 34688908 | 31725395 | 1 | 1 | 1 | 1 | 1-100-42 |  | Рабочий среднего разряда 4.2 | 1191 | 1013 | чел.-ч. | чел.-ч. | 1 | 0 | 912892513 | 2.094 | 0 | 0 | 0 | 181.54 | 0 | 0 | 0 | 9.92 | 1 | 1 | 1 | 18.3 | 0 | 1 | 1 | 0 | 0 | 3.49 | )*0,6 | 1 | 2 | 34688914 | 1 | 0 | 11 | 0 | 0 | 0 | 0 | 0 | 0 | 0 | 0 | 0 | 0 | 0 | 0 | 0 | 0 | 0 | 0 | 0 | 0 | 0 | 0 | 0 | 0 | 2.094 | 181.54 | 9.92 | 18.3 | 0
25 | 34688846 | 34688908 | 31709492 | 1 | 1 | 1 | 1 | 4-100-00 |  | Затраты труда машинистов | 1191 | 1013 | чел.-ч. | чел.-ч. | 1 | 0 | -1417349443 | 0.58 | 0 | 0 | 0 | 0 | 0 | 0 | 0 | 0 | 1 | 1 | 18.3 | 1 | 0 | 1 | 0 | 0 | 0 | 0.58 |  | 2 | 2 | 34688915 | 1 | 2048 | 12 | 2 | 0 | 0 | 0 | 0 | 0 | 0.232 | 1 | 0 | 0 | 0 | 0 | 0 | 0 | 0 | 0 | 0 | 0 | 0 | 0 | 0 | 0 | 0.58 | 0 | 0 | 1 | 0
25 | 34688846 | 34688908 | 31526753 | 1 | 1 | 1 | 2 | 91.05.05-014 | ФСЭМ-2001, 91.05.05-014, приказ Минстроя России №1039/пр от 30.12.2016г. | Краны на автомобильном ходу, грузоподъемность 10 т | 1368 | 1011 | маш.-ч | маш.-ч | 1 | 0 | -1718674368 | 0.174 | 0 | 1399.88 | 247.05 | 0 | 0 | 111.99 | 13.5 | 0 | 1 | 12.5 | 18.3 | 1 | 0 | 1 | 1 | 0 | 0 | 0.29 | )*0,6 | 0 | 2 | 34688916 | 1 | 0 | 13 | 0 | 0 | 0 | 0 | 0 | 0 | 0 | 0 | 0 | 0 | 0 | 0 | 0 | 0 | 0 | 0 | 0 | 0 | 0 | 0 | 0 | 0 | 0.174 | 1399.88 | 111.99 | 12.5 | 0
25 | 34688846 | 34688908 | 31528142 | 1 | 1 | 1 | 2 | 91.14.02-001 | ФСЭМ-2001, 91.14.02-001, приказ Минстроя России №1039/пр от 30.12.2016г. | Автомобили бортовые, грузоподъемность до 5 т | 1368 | 1011 | маш.-ч | маш.-ч | 1 | 0 | 1372534845 | 0.174 | 0 | 821.38 | 212.28 | 0 | 0 | 65.71 | 11.6 | 0 | 1 | 12.5 | 18.3 | 1 | 0 | 1 | 1 | 0 | 0 | 0.29 | )*0,6 | 0 | 2 | 34688917 | 1 | 0 | 14 | 0 | 0 | 0 | 0 | 0 | 0 | 0 | 0 | 0 | 0 | 0 | 0 | 0 | 0 | 0 | 0 | 0 | 0 | 0 | 0 | 0 | 0 | 0.174 | 821.38 | 65.71 | 12.5 | 0
25 | 34688846 | 34688908 | 31528446 | 1 | 1 | 1 | 2 | 91.17.04-233 | ФСЭМ-2001, 91.17.04-233, приказ Минстроя России №1039/пр от 30.12.2016г. | Установки для сварки ручной дуговой (постоянного тока) | 1368 | 1011 | маш.-ч | маш.-ч | 1 | 0 | -353815937 | 0.69 | 0 | 101.25 | 0 | 0 | 0 | 8.1 | 0 | 0 | 1 | 12.5 | 18.3 | 1 | 0 | 1 | 1 | 0 | 0 | 1.15 | )*0,6 | 0 | 2 | 34688918 | 1 | 0 | 15 | 0 | 0 | 0 | 0 | 0 | 0 | 0 | 0 | 0 | 0 | 0 | 0 | 0 | 0 | 0 | 0 | 0 | 0 | 0 | 0 | 0 | 0 | 0.69 | 101.25 | 8.1 | 12.5 | 0
26 | 34688845 | 34688924 | 31715651 | 1 | 1 | 1 | 1 | 1-100-40 |  | Рабочий среднего разряда 4 | 1191 | 1013 | чел.-ч. | чел.-ч. | 1 | 0 | 1069510174 | 35.16 | 0 | 0 | 0 | 9.62 | 0 | 0 | 0 | 9.62 | 1 | 1 | 1 | 1 | 0 | 1 | 1 | 0 | 0 | 58.6 | )*0,6 | 1 | 2 | 34688931 | 1 | 0 | 21 | 0 | 0 | 0 | 0 | 0 | 0 | 0 | 0 | 0 | 0 | 0 | 0 | 0 | 0 | 0 | 0 | 0 | 0 | 0 | 0 | 0 | 0 | 3.516 | 9.62 | 9.62 | 1 | 0
26 | 34688845 | 34688924 | 31709492 | 1 | 1 | 1 | 1 | 4-100-00 |  | Затраты труда машинистов | 1191 | 1013 | чел.-ч. | чел.-ч. | 1 | 0 | -1417349443 | 7.32 | 0 | 0 | 0 | 0 | 0 | 0 | 0 | 0 | 1 | 1 | 1 | 1 | 0 | 1 | 0 | 0 | 0 | 7.32 |  | 2 | 2 | 34688932 | 1 | 2048 | 22 | 2 | 0 | 0 | 0 | 0 | 0 | 2.928 | 1 | 0 | 0 | 0 | 0 | 0 | 0 | 0 | 0 | 0 | 0 | 0 | 0 | 0 | 0 | 0.732 | 0 | 0 | 1 | 0
26 | 34688845 | 34688924 | 31526753 | 1 | 1 | 1 | 2 | 91.05.05-014 | ФСЭМ-2001, 91.05.05-014, приказ Минстроя России №1039/пр от 30.12.2016г. | Краны на автомобильном ходу, грузоподъемность 10 т | 1368 | 1011 | маш.-ч | маш.-ч | 1 | 0 | -1718674368 | 0.132 | 0 | 111.99 | 13.5 | 0 | 0 | 111.99 | 13.5 | 0 | 1 | 1 | 1 | 1 | 0 | 1 | 1 | 0 | 0 | 0.22 | )*0,6 | 0 | 2 | 34688933 | 1 | 0 | 23 | 0 | 0 | 0 | 0 | 0 | 0 | 0 | 0 | 0 | 0 | 0 | 0 | 0 | 0 | 0 | 0 | 0 | 0 | 0 | 0 | 0 | 0 | 0.0132 | 111.99 | 111.99 | 1 | 0
26 | 34688845 | 34688924 | 31528142 | 1 | 1 | 1 | 2 | 91.14.02-001 | ФСЭМ-2001, 91.14.02-001, приказ Минстроя России №1039/пр от 30.12.2016г. | Автомобили бортовые, грузоподъемность до 5 т | 1368 | 1011 | маш.-ч | маш.-ч | 1 | 0 | 1372534845 | 0.132 | 0 | 65.71 | 11.6 | 0 | 0 | 65.71 | 11.6 | 0 | 1 | 1 | 1 | 1 | 0 | 1 | 1 | 0 | 0 | 0.22 | )*0,6 | 0 | 2 | 34688934 | 1 | 0 | 24 | 0 | 0 | 0 | 0 | 0 | 0 | 0 | 0 | 0 | 0 | 0 | 0 | 0 | 0 | 0 | 0 | 0 | 0 | 0 | 0 | 0 | 0 | 0.0132 | 65.71 | 65.71 | 1 | 0
26 | 34688845 | 34688924 | 31528446 | 1 | 1 | 1 | 2 | 91.17.04-233 | ФСЭМ-2001, 91.17.04-233, приказ Минстроя России №1039/пр от 30.12.2016г. | Установки для сварки ручной дуговой (постоянного тока) | 1368 | 1011 | маш.-ч | маш.-ч | 1 | 0 | -353815937 | 4.35 | 0 | 8.1 | 0 | 0 | 0 | 8.1 | 0 | 0 | 1 | 1 | 1 | 1 | 0 | 1 | 1 | 0 | 0 | 7.25 | )*0,6 | 0 | 2 | 34688935 | 1 | 0 | 25 | 0 | 0 | 0 | 0 | 0 | 0 | 0 | 0 | 0 | 0 | 0 | 0 | 0 | 0 | 0 | 0 | 0 | 0 | 0 | 0 | 0 | 0 | 0.435 | 8.1 | 8.1 | 1 | 0
26 | 34688845 | 34688924 | 31529331 | 1 | 1 | 1 | 2 | 91.21.22-491 | ФСЭМ-2001, 91.21.22-491, приказ Минстроя России №1039/пр от 30.12.2016г. | Шинотрубогиб | 1368 | 1011 | маш.-ч | маш.-ч | 1 | 0 | -734522426 | 4.128 | 0 | 15.24 | 10.06 | 0 | 0 | 15.24 | 10.06 | 0 | 1 | 1 | 1 | 1 | 0 | 1 | 1 | 0 | 0 | 6.88 | )*0,6 | 0 | 2 | 34688936 | 1 | 0 | 26 | 0 | 0 | 0 | 0 | 0 | 0 | 0 | 0 | 0 | 0 | 0 | 0 | 0 | 0 | 0 | 0 | 0 | 0 | 0 | 0 | 0 | 0 | 0.4128 | 15.24 | 15.24 | 1 | 0
27 | 34688846 | 34688924 | 31715651 | 1 | 1 | 1 | 1 | 1-100-40 |  | Рабочий среднего разряда 4 | 1191 | 1013 | чел.-ч. | чел.-ч. | 1 | 0 | 1069510174 | 35.16 | 0 | 0 | 0 | 176.05 | 0 | 0 | 0 | 9.62 | 1 | 1 | 1 | 18.3 | 0 | 1 | 1 | 0 | 0 | 58.6 | )*0,6 | 1 | 2 | 34688931 | 1 | 0 | 33 | 0 | 0 | 0 | 0 | 0 | 0 | 0 | 0 | 0 | 0 | 0 | 0 | 0 | 0 | 0 | 0 | 0 | 0 | 0 | 0 | 0 | 0 | 3.516 | 176.05 | 9.62 | 18.3 | 0
27 | 34688846 | 34688924 | 31709492 | 1 | 1 | 1 | 1 | 4-100-00 |  | Затраты труда машинистов | 1191 | 1013 | чел.-ч. | чел.-ч. | 1 | 0 | -1417349443 | 7.32 | 0 | 0 | 0 | 0 | 0 | 0 | 0 | 0 | 1 | 1 | 18.3 | 1 | 0 | 1 | 0 | 0 | 0 | 7.32 |  | 2 | 2 | 34688932 | 1 | 2048 | 34 | 2 | 0 | 0 | 0 | 0 | 0 | 2.928 | 1 | 0 | 0 | 0 | 0 | 0 | 0 | 0 | 0 | 0 | 0 | 0 | 0 | 0 | 0 | 0.732 | 0 | 0 | 1 | 0
27 | 34688846 | 34688924 | 31526753 | 1 | 1 | 1 | 2 | 91.05.05-014 | ФСЭМ-2001, 91.05.05-014, приказ Минстроя России №1039/пр от 30.12.2016г. | Краны на автомобильном ходу, грузоподъемность 10 т | 1368 | 1011 | маш.-ч | маш.-ч | 1 | 0 | -1718674368 | 0.132 | 0 | 1399.88 | 247.05 | 0 | 0 | 111.99 | 13.5 | 0 | 1 | 12.5 | 18.3 | 1 | 0 | 1 | 1 | 0 | 0 | 0.22 | )*0,6 | 0 | 2 | 34688933 | 1 | 0 | 35 | 0 | 0 | 0 | 0 | 0 | 0 | 0 | 0 | 0 | 0 | 0 | 0 | 0 | 0 | 0 | 0 | 0 | 0 | 0 | 0 | 0 | 0 | 0.0132 | 1399.88 | 111.99 | 12.5 | 0
27 | 34688846 | 34688924 | 31528142 | 1 | 1 | 1 | 2 | 91.14.02-001 | ФСЭМ-2001, 91.14.02-001, приказ Минстроя России №1039/пр от 30.12.2016г. | Автомобили бортовые, грузоподъемность до 5 т | 1368 | 1011 | маш.-ч | маш.-ч | 1 | 0 | 1372534845 | 0.132 | 0 | 821.38 | 212.28 | 0 | 0 | 65.71 | 11.6 | 0 | 1 | 12.5 | 18.3 | 1 | 0 | 1 | 1 | 0 | 0 | 0.22 | )*0,6 | 0 | 2 | 34688934 | 1 | 0 | 36 | 0 | 0 | 0 | 0 | 0 | 0 | 0 | 0 | 0 | 0 | 0 | 0 | 0 | 0 | 0 | 0 | 0 | 0 | 0 | 0 | 0 | 0 | 0.0132 | 821.38 | 65.71 | 12.5 | 0
27 | 34688846 | 34688924 | 31528446 | 1 | 1 | 1 | 2 | 91.17.04-233 | ФСЭМ-2001, 91.17.04-233, приказ Минстроя России №1039/пр от 30.12.2016г. | Установки для сварки ручной дуговой (постоянного тока) | 1368 | 1011 | маш.-ч | маш.-ч | 1 | 0 | -353815937 | 4.35 | 0 | 101.25 | 0 | 0 | 0 | 8.1 | 0 | 0 | 1 | 12.5 | 18.3 | 1 | 0 | 1 | 1 | 0 | 0 | 7.25 | )*0,6 | 0 | 2 | 34688935 | 1 | 0 | 37 | 0 | 0 | 0 | 0 | 0 | 0 | 0 | 0 | 0 | 0 | 0 | 0 | 0 | 0 | 0 | 0 | 0 | 0 | 0 | 0 | 0 | 0 | 0.435 | 101.25 | 8.1 | 12.5 | 0
27 | 34688846 | 34688924 | 31529331 | 1 | 1 | 1 | 2 | 91.21.22-491 | ФСЭМ-2001, 91.21.22-491, приказ Минстроя России №1039/пр от 30.12.2016г. | Шинотрубогиб | 1368 | 1011 | маш.-ч | маш.-ч | 1 | 0 | -734522426 | 4.128 | 0 | 190.5 | 184.1 | 0 | 0 | 15.24 | 10.06 | 0 | 1 | 12.5 | 18.3 | 1 | 0 | 1 | 1 | 0 | 0 | 6.88 | )*0,6 | 0 | 2 | 34688936 | 1 | 0 | 38 | 0 | 0 | 0 | 0 | 0 | 0 | 0 | 0 | 0 | 0 | 0 | 0 | 0 | 0 | 0 | 0 | 0 | 0 | 0 | 0 | 0 | 0 | 0.4128 | 190.5 | 15.24 | 12.5 | 0
28 | 34688845 | 34688943 | 31725395 | 1 | 1 | 1 | 1 | 1-100-42 |  | Рабочий среднего разряда 4.2 | 1191 | 1013 | чел.-ч. | чел.-ч. | 1 | 0 | 912892513 | 3.49 | 0 | 0 | 0 | 9.92 | 0 | 0 | 0 | 9.92 | 1 | 1 | 1 | 1 | 0 | 1 | 0 | 0 | 0 | 3.49 |  | 1 | 2 | 34688954 | 1 | 0 | 45 | 0 | 0 | 0 | 0 | 0 | 0 | 0 | 0 | 0 | 0 | 0 | 0 | 0 | 0 | 0 | 0 | 0 | 0 | 0 | 0 | 0 | 0 | 3.49 | 9.92 | 9.92 | 1 | 0
28 | 34688845 | 34688943 | 31709492 | 1 | 1 | 1 | 1 | 4-100-00 |  | Затраты труда машинистов | 1191 | 1013 | чел.-ч. | чел.-ч. | 1 | 0 | -1417349443 | 0.58 | 0 | 0 | 0 | 0 | 0 | 0 | 0 | 0 | 1 | 1 | 1 | 1 | 0 | 1 | 0 | 0 | 0 | 0.58 |  | 2 | 2 | 34688955 | 1 | 0 | 46 | 0 | 0 | 0 | 0 | 0 | 0 | 0 | 0 | 0 | 0 | 0 | 0 | 0 | 0 | 0 | 0 | 0 | 0 | 0 | 0 | 0 | 0 | 0.58 | 0 | 0 | 1 | 0
28 | 34688845 | 34688943 | 31526753 | 1 | 1 | 1 | 2 | 91.05.05-014 | ФСЭМ-2001, 91.05.05-014, приказ Минстроя России №1039/пр от 30.12.2016г. | Краны на автомобильном ходу, грузоподъемность 10 т | 1368 | 1011 | маш.-ч | маш.-ч | 1 | 0 | -1718674368 | 0.29 | 0 | 111.99 | 13.5 | 0 | 0 | 111.99 | 13.5 | 0 | 1 | 1 | 1 | 1 | 0 | 1 | 0 | 0 | 0 | 0.29 |  | 0 | 2 | 34688956 | 1 | 0 | 47 | 0 | 0 | 0 | 0 | 0 | 0 | 0 | 0 | 0 | 0 | 0 | 0 | 0 | 0 | 0 | 0 | 0 | 0 | 0 | 0 | 0 | 0 | 0.29 | 111.99 | 111.99 | 1 | 0
28 | 34688845 | 34688943 | 31528142 | 1 | 1 | 1 | 2 | 91.14.02-001 | ФСЭМ-2001, 91.14.02-001, приказ Минстроя России №1039/пр от 30.12.2016г. | Автомобили бортовые, грузоподъемность до 5 т | 1368 | 1011 | маш.-ч | маш.-ч | 1 | 0 | 1372534845 | 0.29 | 0 | 65.71 | 11.6 | 0 | 0 | 65.71 | 11.6 | 0 | 1 | 1 | 1 | 1 | 0 | 1 | 0 | 0 | 0 | 0.29 |  | 0 | 2 | 34688957 | 1 | 0 | 48 | 0 | 0 | 0 | 0 | 0 | 0 | 0 | 0 | 0 | 0 | 0 | 0 | 0 | 0 | 0 | 0 | 0 | 0 | 0 | 0 | 0 | 0 | 0.29 | 65.71 | 65.71 | 1 | 0
28 | 34688845 | 34688943 | 31528446 | 1 | 1 | 1 | 2 | 91.17.04-233 | ФСЭМ-2001, 91.17.04-233, приказ Минстроя России №1039/пр от 30.12.2016г. | Установки для сварки ручной дуговой (постоянного тока) | 1368 | 1011 | маш.-ч | маш.-ч | 1 | 0 | -353815937 | 1.15 | 0 | 8.1 | 0 | 0 | 0 | 8.1 | 0 | 0 | 1 | 1 | 1 | 1 | 0 | 1 | 0 | 0 | 0 | 1.15 |  | 0 | 2 | 34688958 | 1 | 0 | 49 | 0 | 0 | 0 | 0 | 0 | 0 | 0 | 0 | 0 | 0 | 0 | 0 | 0 | 0 | 0 | 0 | 0 | 0 | 0 | 0 | 0 | 0 | 1.15 | 8.1 | 8.1 | 1 | 0
28 | 34688845 | 34688943 | 31447861 | 1 | 1 | 1 | 3 | 01.7.11.07-0034 | ФССЦ-2001, 01.7.11.07-0034, приказ Минстроя России №1039/пр от 30.12.2016г. | Электроды диаметром 4 мм Э42А | 1346 | 1009 | кг | кг | 1 | 0 | 586013393 | 0.25 | 10.57 | 0 | 0 | 0 | 10.57 | 0 | 0 | 0 | 1 | 1 | 1 | 1 | 0 | 1 | 0 | 0 | 0 | 0.25 |  | 0 | 2 | 34688959 | 1 | 0 | 50 | 0 | 0 | 0 | 0 | 0 | 0 | 0 | 0 | 0 | 0 | 0 | 0 | 0 | 0 | 0 | 0 | 0 | 0 | 0 | 0 | 0 | 0 | 0.25 | 10.57 | 10.57 | 1 | 0
28 | 34688845 | 34688943 | 31449051 | 1 | 1 | 1 | 3 | 01.7.15.03-0042 | ФССЦ-2001, 01.7.15.03-0042, приказ Минстроя России №1039/пр от 30.12.2016г. | Болты с гайками и шайбами строительные | 1346 | 1009 | кг | кг | 1 | 0 | 103900845 | 0.17 | 9.04 | 0 | 0 | 0 | 9.04 | 0 | 0 | 0 | 1 | 1 | 1 | 1 | 0 | 1 | 0 | 0 | 0 | 0.17 |  | 0 | 2 | 34688960 | 1 | 0 | 51 | 0 | 0 | 0 | 0 | 0 | 0 | 0 | 0 | 0 | 0 | 0 | 0 | 0 | 0 | 0 | 0 | 0 | 0 | 0 | 0 | 0 | 0 | 0.17 | 9.04 | 9.04 | 1 | 0
28 | 34688845 | 34688943 | 31467744 | 1 | 1 | 1 | 3 | 07.2.07.04-0007 | ФССЦ-2001, 07.2.07.04-0007, приказ Минстроя России №1039/пр от 30.12.2016г. | Конструкции стальные индивидуальные решетчатые сварные массой до 0,1 т | 1348 | 1009 | т | т | 1000 | 0 | 426000481 | 0.025 | 11500 | 0 | 0 | 0 | 11500 | 0 | 0 | 0 | 1 | 1 | 1 | 1 | 0 | 1 | 0 | 0 | 0 | 0.025 |  | 0 | 2 | 34688961 | 1 | 0 | 52 | 0 | 0 | 0 | 0 | 0 | 0 | 0 | 0 | 0 | 0 | 0 | 0 | 0 | 0 | 0 | 0 | 0 | 0 | 0 | 0 | 0 | 0 | 0.025 | 11500 | 11500 | 1 | 0
28 | 34688845 | 34688943 | 31482923 | 1 | 1 | 1 | 3 | 14.4.02.09-0001 | ФССЦ-2001, 14.4.02.09-0001, приказ Минстроя России №1039/пр от 30.12.2016г. | Краска | 1346 | 1009 | кг | кг | 1 | 0 | 210558753 | 0.03 | 28.6 | 0 | 0 | 0 | 28.6 | 0 | 0 | 0 | 1 | 1 | 1 | 1 | 0 | 1 | 0 | 0 | 0 | 0.03 |  | 0 | 2 | 34688962 | 1 | 0 | 53 | 0 | 0 | 0 | 0 | 0 | 0 | 0 | 0 | 0 | 0 | 0 | 0 | 0 | 0 | 0 | 0 | 0 | 0 | 0 | 0 | 0 | 0 | 0.03 | 28.6 | 28.6 | 1 | 0
28 | 34688845 | 34688943 | 31443668 | 17 | 1 | 1 | 3 | 999-9950 |  | Вспомогательные ненормируемые материалы (2% от ОЗП) | 1374 | 1013 | РУБ | РУБ | 1 | 0 | -1731369543 | 0.69 | 1 | 0 | 0 | 0 | 1 | 0 | 0 | 0 | 1 | 1 | 1 | 1 | 0 | 1 | 0 | 0 | 0 | 0.69 |  | 0 | 2 | 34688963 | 1 | 0 | 54 | 0 | 0 | 0 | 0 | 0 | 0 | 0 | 0 | 0 | 0 | 0 | 0 | 0 | 0 | 0 | 0 | 0 | 0 | 0 | 0 | 0 | 0 | 0.69 | 1 | 1 | 1 | 0
29 | 34688846 | 34688943 | 31725395 | 1 | 1 | 1 | 1 | 1-100-42 |  | Рабочий среднего разряда 4.2 | 1191 | 1013 | чел.-ч. | чел.-ч. | 1 | 0 | 912892513 | 3.49 | 0 | 0 | 0 | 181.54 | 0 | 0 | 0 | 9.92 | 1 | 1 | 1 | 18.3 | 0 | 1 | 0 | 0 | 0 | 3.49 |  | 1 | 2 | 34688954 | 1 | 0 | 55 | 0 | 0 | 0 | 0 | 0 | 0 | 0 | 0 | 0 | 0 | 0 | 0 | 0 | 0 | 0 | 0 | 0 | 0 | 0 | 0 | 0 | 0 | 3.49 | 181.54 | 9.92 | 18.3 | 0
29 | 34688846 | 34688943 | 31709492 | 1 | 1 | 1 | 1 | 4-100-00 |  | Затраты труда машинистов | 1191 | 1013 | чел.-ч. | чел.-ч. | 1 | 0 | -1417349443 | 0.58 | 0 | 0 | 0 | 0 | 0 | 0 | 0 | 0 | 1 | 1 | 18.3 | 1 | 0 | 1 | 0 | 0 | 0 | 0.58 |  | 2 | 2 | 34688955 | 1 | 0 | 56 | 0 | 0 | 0 | 0 | 0 | 0 | 0 | 0 | 0 | 0 | 0 | 0 | 0 | 0 | 0 | 0 | 0 | 0 | 0 | 0 | 0 | 0 | 0.58 | 0 | 0 | 1 | 0
29 | 34688846 | 34688943 | 31526753 | 1 | 1 | 1 | 2 | 91.05.05-014 | ФСЭМ-2001, 91.05.05-014, приказ Минстроя России №1039/пр от 30.12.2016г. | Краны на автомобильном ходу, грузоподъемность 10 т | 1368 | 1011 | маш.-ч | маш.-ч | 1 | 0 | -1718674368 | 0.29 | 0 | 1399.88 | 247.05 | 0 | 0 | 111.99 | 13.5 | 0 | 1 | 12.5 | 18.3 | 1 | 0 | 1 | 0 | 0 | 0 | 0.29 |  | 0 | 2 | 34688956 | 1 | 0 | 57 | 0 | 0 | 0 | 0 | 0 | 0 | 0 | 0 | 0 | 0 | 0 | 0 | 0 | 0 | 0 | 0 | 0 | 0 | 0 | 0 | 0 | 0 | 0.29 | 1399.88 | 111.99 | 12.5 | 0
29 | 34688846 | 34688943 | 31528142 | 1 | 1 | 1 | 2 | 91.14.02-001 | ФСЭМ-2001, 91.14.02-001, приказ Минстроя России №1039/пр от 30.12.2016г. | Автомобили бортовые, грузоподъемность до 5 т | 1368 | 1011 | маш.-ч | маш.-ч | 1 | 0 | 1372534845 | 0.29 | 0 | 821.38 | 212.28 | 0 | 0 | 65.71 | 11.6 | 0 | 1 | 12.5 | 18.3 | 1 | 0 | 1 | 0 | 0 | 0 | 0.29 |  | 0 | 2 | 34688957 | 1 | 0 | 58 | 0 | 0 | 0 | 0 | 0 | 0 | 0 | 0 | 0 | 0 | 0 | 0 | 0 | 0 | 0 | 0 | 0 | 0 | 0 | 0 | 0 | 0 | 0.29 | 821.38 | 65.71 | 12.5 | 0
29 | 34688846 | 34688943 | 31528446 | 1 | 1 | 1 | 2 | 91.17.04-233 | ФСЭМ-2001, 91.17.04-233, приказ Минстроя России №1039/пр от 30.12.2016г. | Установки для сварки ручной дуговой (постоянного тока) | 1368 | 1011 | маш.-ч | маш.-ч | 1 | 0 | -353815937 | 1.15 | 0 | 101.25 | 0 | 0 | 0 | 8.1 | 0 | 0 | 1 | 12.5 | 18.3 | 1 | 0 | 1 | 0 | 0 | 0 | 1.15 |  | 0 | 2 | 34688958 | 1 | 0 | 59 | 0 | 0 | 0 | 0 | 0 | 0 | 0 | 0 | 0 | 0 | 0 | 0 | 0 | 0 | 0 | 0 | 0 | 0 | 0 | 0 | 0 | 0 | 1.15 | 101.25 | 8.1 | 12.5 | 0
29 | 34688846 | 34688943 | 31447861 | 1 | 1 | 1 | 3 | 01.7.11.07-0034 | ФССЦ-2001, 01.7.11.07-0034, приказ Минстроя России №1039/пр от 30.12.2016г. | Электроды диаметром 4 мм Э42А | 1346 | 1009 | кг | кг | 1 | 0 | 586013393 | 0.25 | 79.28 | 0 | 0 | 0 | 10.57 | 0 | 0 | 0 | 7.5 | 1 | 1 | 1 | 0 | 1 | 0 | 0 | 0 | 0.25 |  | 0 | 2 | 34688959 | 1 | 0 | 60 | 0 | 0 | 0 | 0 | 0 | 0 | 0 | 0 | 0 | 0 | 0 | 0 | 0 | 0 | 0 | 0 | 0 | 0 | 0 | 0 | 0 | 0 | 0.25 | 79.28 | 10.57 | 7.5 | 0
29 | 34688846 | 34688943 | 31449051 | 1 | 1 | 1 | 3 | 01.7.15.03-0042 | ФССЦ-2001, 01.7.15.03-0042, приказ Минстроя России №1039/пр от 30.12.2016г. | Болты с гайками и шайбами строительные | 1346 | 1009 | кг | кг | 1 | 0 | 103900845 | 0.17 | 67.8 | 0 | 0 | 0 | 9.04 | 0 | 0 | 0 | 7.5 | 1 | 1 | 1 | 0 | 1 | 0 | 0 | 0 | 0.17 |  | 0 | 2 | 34688960 | 1 | 0 | 61 | 0 | 0 | 0 | 0 | 0 | 0 | 0 | 0 | 0 | 0 | 0 | 0 | 0 | 0 | 0 | 0 | 0 | 0 | 0 | 0 | 0 | 0 | 0.17 | 67.8 | 9.04 | 7.5 | 0
29 | 34688846 | 34688943 | 31467744 | 1 | 1 | 1 | 3 | 07.2.07.04-0007 | ФССЦ-2001, 07.2.07.04-0007, приказ Минстроя России №1039/пр от 30.12.2016г. | Конструкции стальные индивидуальные решетчатые сварные массой до 0,1 т | 1348 | 1009 | т | т | 1000 | 0 | 426000481 | 0.025 | 86250 | 0 | 0 | 0 | 11500 | 0 | 0 | 0 | 7.5 | 1 | 1 | 1 | 0 | 1 | 0 | 0 | 0 | 0.025 |  | 0 | 2 | 34688961 | 1 | 0 | 62 | 0 | 0 | 0 | 0 | 0 | 0 | 0 | 0 | 0 | 0 | 0 | 0 | 0 | 0 | 0 | 0 | 0 | 0 | 0 | 0 | 0 | 0 | 0.025 | 86250 | 11500 | 7.5 | 0
29 | 34688846 | 34688943 | 31482923 | 1 | 1 | 1 | 3 | 14.4.02.09-0001 | ФССЦ-2001, 14.4.02.09-0001, приказ Минстроя России №1039/пр от 30.12.2016г. | Краска | 1346 | 1009 | кг | кг | 1 | 0 | 210558753 | 0.03 | 214.5 | 0 | 0 | 0 | 28.6 | 0 | 0 | 0 | 7.5 | 1 | 1 | 1 | 0 | 1 | 0 | 0 | 0 | 0.03 |  | 0 | 2 | 34688962 | 1 | 0 | 63 | 0 | 0 | 0 | 0 | 0 | 0 | 0 | 0 | 0 | 0 | 0 | 0 | 0 | 0 | 0 | 0 | 0 | 0 | 0 | 0 | 0 | 0 | 0.03 | 214.5 | 28.6 | 7.5 | 0
29 | 34688846 | 34688943 | 31443668 | 17 | 1 | 1 | 3 | 999-9950 |  | Вспомогательные ненормируемые материалы (2% от ОЗП) | 1374 | 1013 | РУБ | РУБ | 1 | 0 | -1731369543 | 0.69 | 7.5 | 0 | 0 | 0 | 1 | 0 | 0 | 0 | 7.5 | 1 | 1 | 1 | 0 | 1 | 0 | 0 | 0 | 0.69 |  | 0 | 2 | 34688963 | 1 | 0 | 64 | 0 | 0 | 0 | 0 | 0 | 0 | 0 | 0 | 0 | 0 | 0 | 0 | 0 | 0 | 0 | 0 | 0 | 0 | 0 | 0 | 0 | 0 | 0.69 | 7.5 | 1 | 7.5 | 0
30 | 34688845 | 34688964 | 31715651 | 1 | 1 | 1 | 1 | 1-100-40 |  | Рабочий среднего разряда 4 | 1191 | 1013 | чел.-ч. | чел.-ч. | 1 | 0 | 1069510174 | 58.6 | 0 | 0 | 0 | 9.62 | 0 | 0 | 0 | 9.62 | 1 | 1 | 1 | 1 | 0 | 1 | 0 | 0 | 0 | 58.6 |  | 1 | 2 | 34688977 | 1 | 0 | 65 | 0 | 0 | 0 | 0 | 0 | 0 | 0 | 0 | 0 | 0 | 0 | 0 | 0 | 0 | 0 | 0 | 0 | 0 | 0 | 0 | 0 | 0 | 5.86 | 9.62 | 9.62 | 1 | 0
30 | 34688845 | 34688964 | 31709492 | 1 | 1 | 1 | 1 | 4-100-00 |  | Затраты труда машинистов | 1191 | 1013 | чел.-ч. | чел.-ч. | 1 | 0 | -1417349443 | 7.32 | 0 | 0 | 0 | 0 | 0 | 0 | 0 | 0 | 1 | 1 | 1 | 1 | 0 | 1 | 0 | 0 | 0 | 7.32 |  | 2 | 2 | 34688978 | 1 | 0 | 66 | 0 | 0 | 0 | 0 | 0 | 0 | 0 | 0 | 0 | 0 | 0 | 0 | 0 | 0 | 0 | 0 | 0 | 0 | 0 | 0 | 0 | 0 | 0.732 | 0 | 0 | 1 | 0
30 | 34688845 | 34688964 | 31526753 | 1 | 1 | 1 | 2 | 91.05.05-014 | ФСЭМ-2001, 91.05.05-014, приказ Минстроя России №1039/пр от 30.12.2016г. | Краны на автомобильном ходу, грузоподъемность 10 т | 1368 | 1011 | маш.-ч | маш.-ч | 1 | 0 | -1718674368 | 0.22 | 0 | 111.99 | 13.5 | 0 | 0 | 111.99 | 13.5 | 0 | 1 | 1 | 1 | 1 | 0 | 1 | 0 | 0 | 0 | 0.22 |  | 0 | 2 | 34688979 | 1 | 0 | 67 | 0 | 0 | 0 | 0 | 0 | 0 | 0 | 0 | 0 | 0 | 0 | 0 | 0 | 0 | 0 | 0 | 0 | 0 | 0 | 0 | 0 | 0 | 0.022 | 111.99 | 111.99 | 1 | 0
30 | 34688845 | 34688964 | 31528142 | 1 | 1 | 1 | 2 | 91.14.02-001 | ФСЭМ-2001, 91.14.02-001, приказ Минстроя России №1039/пр от 30.12.2016г. | Автомобили бортовые, грузоподъемность до 5 т | 1368 | 1011 | маш.-ч | маш.-ч | 1 | 0 | 1372534845 | 0.22 | 0 | 65.71 | 11.6 | 0 | 0 | 65.71 | 11.6 | 0 | 1 | 1 | 1 | 1 | 0 | 1 | 0 | 0 | 0 | 0.22 |  | 0 | 2 | 34688980 | 1 | 0 | 68 | 0 | 0 | 0 | 0 | 0 | 0 | 0 | 0 | 0 | 0 | 0 | 0 | 0 | 0 | 0 | 0 | 0 | 0 | 0 | 0 | 0 | 0 | 0.022 | 65.71 | 65.71 | 1 | 0
30 | 34688845 | 34688964 | 31528446 | 1 | 1 | 1 | 2 | 91.17.04-233 | ФСЭМ-2001, 91.17.04-233, приказ Минстроя России №1039/пр от 30.12.2016г. | Установки для сварки ручной дуговой (постоянного тока) | 1368 | 1011 | маш.-ч | маш.-ч | 1 | 0 | -353815937 | 7.25 | 0 | 8.1 | 0 | 0 | 0 | 8.1 | 0 | 0 | 1 | 1 | 1 | 1 | 0 | 1 | 0 | 0 | 0 | 7.25 |  | 0 | 2 | 34688981 | 1 | 0 | 69 | 0 | 0 | 0 | 0 | 0 | 0 | 0 | 0 | 0 | 0 | 0 | 0 | 0 | 0 | 0 | 0 | 0 | 0 | 0 | 0 | 0 | 0 | 0.725 | 8.1 | 8.1 | 1 | 0
30 | 34688845 | 34688964 | 31529331 | 1 | 1 | 1 | 2 | 91.21.22-491 | ФСЭМ-2001, 91.21.22-491, приказ Минстроя России №1039/пр от 30.12.2016г. | Шинотрубогиб | 1368 | 1011 | маш.-ч | маш.-ч | 1 | 0 | -734522426 | 6.88 | 0 | 15.24 | 10.06 | 0 | 0 | 15.24 | 10.06 | 0 | 1 | 1 | 1 | 1 | 0 | 1 | 0 | 0 | 0 | 6.88 |  | 0 | 2 | 34688982 | 1 | 0 | 70 | 0 | 0 | 0 | 0 | 0 | 0 | 0 | 0 | 0 | 0 | 0 | 0 | 0 | 0 | 0 | 0 | 0 | 0 | 0 | 0 | 0 | 0 | 0.688 | 15.24 | 15.24 | 1 | 0
30 | 34688845 | 34688964 | 31444739 | 1 | 1 | 1 | 3 | 01.3.02.02-0001 | ФССЦ-2001, 01.3.02.02-0001, приказ Минстроя России №1039/пр от 30.12.2016г. | Аргон газообразный, сорт: I | 1339 | 1007 | м3 | м3 | 1 | 0 | 1675961227 | 0.44 | 17.86 | 0 | 0 | 0 | 17.86 | 0 | 0 | 0 | 1 | 1 | 1 | 1 | 0 | 1 | 0 | 0 | 0 | 0.44 |  | 0 | 2 | 34688983 | 1 | 0 | 71 | 0 | 0 | 0 | 0 | 0 | 0 | 0 | 0 | 0 | 0 | 0 | 0 | 0 | 0 | 0 | 0 | 0 | 0 | 0 | 0 | 0 | 0 | 0.044 | 17.86 | 17.86 | 1 | 0
30 | 34688845 | 34688964 | 31448004 | 1 | 1 | 1 | 3 | 01.7.11.07-0227 | ФССЦ-2001, 01.7.11.07-0227, приказ Минстроя России № 1575/пр от 24.11.2017 | Электроды УОНИ 13/45 | 1346 | 1009 | кг | кг | 1 | 0 | -1149529231 | 0.03 | 0 | 0 | 0 | 0 | 0 | 0 | 0 | 0 | 1 | 1 | 1 | 1 | 0 | 1 | 0 | 0 | 0 | 0.03 |  | 0 | 2 | 34688984 | 1 | 0 | 72 | 0 | 0 | 0 | 0 | 0 | 0 | 0 | 0 | 0 | 0 | 0 | 0 | 0 | 0 | 0 | 0 | 0 | 0 | 0 | 0 | 0 | 0 | 0.003 | 0 | 0 | 1 | 0
30 | 34688845 | 34688964 | 31472957 | 1 | 1 | 1 | 3 | 10.1.02.04-0009 | ФССЦ-2001, 10.1.02.04-0009, приказ Минстроя России №1039/пр от 30.12.2016г. | Прутки из алюминиевых сплавов марки АД1, круглого сечения, нормальной точности и прочности, немерной длины, диаметром 135-200 мм | 1348 | 1009 | т | т | 1000 | 0 | -1483303827 | 0.00013 | 55960.01 | 0 | 0 | 0 | 55960.01 | 0 | 0 | 0 | 1 | 1 | 1 | 1 | 0 | 1 | 0 | 0 | 0 | 0.00013 |  | 0 | 2 | 34688985 | 1 | 0 | 73 | 0 | 0 | 0 | 0 | 0 | 0 | 0 | 0 | 0 | 0 | 0 | 0 | 0 | 0 | 0 | 0 | 0 | 0 | 0 | 0 | 0 | 0 | 1.3e-05 | 55960.01 | 55960.01 | 1 | 0
30 | 34688845 | 34688964 | 31473837 | 1 | 1 | 1 | 3 | 10.2.02.10-0013 | ФССЦ-2001, 10.2.02.10-0013, приказ Минстроя России №1039/пр от 30.12.2016г. | Пруток круглый медный марки М3-Т, диаметром 20 мм | 1348 | 1009 | т | т | 1000 | 0 | 1158689859 | 0.00018 | 71640 | 0 | 0 | 0 | 71640 | 0 | 0 | 0 | 1 | 1 | 1 | 1 | 0 | 1 | 0 | 0 | 0 | 0.00018 |  | 0 | 2 | 34688986 | 1 | 0 | 74 | 0 | 0 | 0 | 0 | 0 | 0 | 0 | 0 | 0 | 0 | 0 | 0 | 0 | 0 | 0 | 0 | 0 | 0 | 0 | 0 | 0 | 0 | 1.8e-05 | 71640 | 71640 | 1 | 0
30 | 34688845 | 34688964 | 31482923 | 1 | 1 | 1 | 3 | 14.4.02.09-0001 | ФССЦ-2001, 14.4.02.09-0001, приказ Минстроя России №1039/пр от 30.12.2016г. | Краска | 1346 | 1009 | кг | кг | 1 | 0 | 210558753 | 1.36 | 28.6 | 0 | 0 | 0 | 28.6 | 0 | 0 | 0 | 1 | 1 | 1 | 1 | 0 | 1 | 0 | 0 | 0 | 1.36 |  | 0 | 2 | 34688987 | 1 | 0 | 75 | 0 | 0 | 0 | 0 | 0 | 0 | 0 | 0 | 0 | 0 | 0 | 0 | 0 | 0 | 0 | 0 | 0 | 0 | 0 | 0 | 0 | 0 | 0.136 | 28.6 | 28.6 | 1 | 0
30 | 34688845 | 34688964 | 31443668 | 17 | 1 | 1 | 3 | 999-9950 |  | Вспомогательные ненормируемые материалы (2% от ОЗП) | 1374 | 1013 | РУБ | РУБ | 1 | 0 | -1731369543 | 11.27 | 1 | 0 | 0 | 0 | 1 | 0 | 0 | 0 | 1 | 1 | 1 | 1 | 0 | 1 | 0 | 0 | 0 | 11.27 |  | 0 | 2 | 34688988 | 1 | 0 | 76 | 0 | 0 | 0 | 0 | 0 | 0 | 0 | 0 | 0 | 0 | 0 | 0 | 0 | 0 | 0 | 0 | 0 | 0 | 0 | 0 | 0 | 0 | 1.127 | 1 | 1 | 1 | 0
31 | 34688846 | 34688964 | 31715651 | 1 | 1 | 1 | 1 | 1-100-40 |  | Рабочий среднего разряда 4 | 1191 | 1013 | чел.-ч. | чел.-ч. | 1 | 0 | 1069510174 | 58.6 | 0 | 0 | 0 | 176.05 | 0 | 0 | 0 | 9.62 | 1 | 1 | 1 | 18.3 | 0 | 1 | 0 | 0 | 0 | 58.6 |  | 1 | 2 | 34688977 | 1 | 0 | 77 | 0 | 0 | 0 | 0 | 0 | 0 | 0 | 0 | 0 | 0 | 0 | 0 | 0 | 0 | 0 | 0 | 0 | 0 | 0 | 0 | 0 | 0 | 5.86 | 176.05 | 9.62 | 18.3 | 0
31 | 34688846 | 34688964 | 31709492 | 1 | 1 | 1 | 1 | 4-100-00 |  | Затраты труда машинистов | 1191 | 1013 | чел.-ч. | чел.-ч. | 1 | 0 | -1417349443 | 7.32 | 0 | 0 | 0 | 0 | 0 | 0 | 0 | 0 | 1 | 1 | 18.3 | 1 | 0 | 1 | 0 | 0 | 0 | 7.32 |  | 2 | 2 | 34688978 | 1 | 0 | 78 | 0 | 0 | 0 | 0 | 0 | 0 | 0 | 0 | 0 | 0 | 0 | 0 | 0 | 0 | 0 | 0 | 0 | 0 | 0 | 0 | 0 | 0 | 0.732 | 0 | 0 | 1 | 0
31 | 34688846 | 34688964 | 31526753 | 1 | 1 | 1 | 2 | 91.05.05-014 | ФСЭМ-2001, 91.05.05-014, приказ Минстроя России №1039/пр от 30.12.2016г. | Краны на автомобильном ходу, грузоподъемность 10 т | 1368 | 1011 | маш.-ч | маш.-ч | 1 | 0 | -1718674368 | 0.22 | 0 | 1399.88 | 247.05 | 0 | 0 | 111.99 | 13.5 | 0 | 1 | 12.5 | 18.3 | 1 | 0 | 1 | 0 | 0 | 0 | 0.22 |  | 0 | 2 | 34688979 | 1 | 0 | 79 | 0 | 0 | 0 | 0 | 0 | 0 | 0 | 0 | 0 | 0 | 0 | 0 | 0 | 0 | 0 | 0 | 0 | 0 | 0 | 0 | 0 | 0 | 0.022 | 1399.88 | 111.99 | 12.5 | 0
31 | 34688846 | 34688964 | 31528142 | 1 | 1 | 1 | 2 | 91.14.02-001 | ФСЭМ-2001, 91.14.02-001, приказ Минстроя России №1039/пр от 30.12.2016г. | Автомобили бортовые, грузоподъемность до 5 т | 1368 | 1011 | маш.-ч | маш.-ч | 1 | 0 | 1372534845 | 0.22 | 0 | 821.38 | 212.28 | 0 | 0 | 65.71 | 11.6 | 0 | 1 | 12.5 | 18.3 | 1 | 0 | 1 | 0 | 0 | 0 | 0.22 |  | 0 | 2 | 34688980 | 1 | 0 | 80 | 0 | 0 | 0 | 0 | 0 | 0 | 0 | 0 | 0 | 0 | 0 | 0 | 0 | 0 | 0 | 0 | 0 | 0 | 0 | 0 | 0 | 0 | 0.022 | 821.38 | 65.71 | 12.5 | 0
31 | 34688846 | 34688964 | 31528446 | 1 | 1 | 1 | 2 | 91.17.04-233 | ФСЭМ-2001, 91.17.04-233, приказ Минстроя России №1039/пр от 30.12.2016г. | Установки для сварки ручной дуговой (постоянного тока) | 1368 | 1011 | маш.-ч | маш.-ч | 1 | 0 | -353815937 | 7.25 | 0 | 101.25 | 0 | 0 | 0 | 8.1 | 0 | 0 | 1 | 12.5 | 18.3 | 1 | 0 | 1 | 0 | 0 | 0 | 7.25 |  | 0 | 2 | 34688981 | 1 | 0 | 81 | 0 | 0 | 0 | 0 | 0 | 0 | 0 | 0 | 0 | 0 | 0 | 0 | 0 | 0 | 0 | 0 | 0 | 0 | 0 | 0 | 0 | 0 | 0.725 | 101.25 | 8.1 | 12.5 | 0
31 | 34688846 | 34688964 | 31529331 | 1 | 1 | 1 | 2 | 91.21.22-491 | ФСЭМ-2001, 91.21.22-491, приказ Минстроя России №1039/пр от 30.12.2016г. | Шинотрубогиб | 1368 | 1011 | маш.-ч | маш.-ч | 1 | 0 | -734522426 | 6.88 | 0 | 190.5 | 184.1 | 0 | 0 | 15.24 | 10.06 | 0 | 1 | 12.5 | 18.3 | 1 | 0 | 1 | 0 | 0 | 0 | 6.88 |  | 0 | 2 | 34688982 | 1 | 0 | 82 | 0 | 0 | 0 | 0 | 0 | 0 | 0 | 0 | 0 | 0 | 0 | 0 | 0 | 0 | 0 | 0 | 0 | 0 | 0 | 0 | 0 | 0 | 0.688 | 190.5 | 15.24 | 12.5 | 0
31 | 34688846 | 34688964 | 31444739 | 1 | 1 | 1 | 3 | 01.3.02.02-0001 | ФССЦ-2001, 01.3.02.02-0001, приказ Минстроя России №1039/пр от 30.12.2016г. | Аргон газообразный, сорт: I | 1339 | 1007 | м3 | м3 | 1 | 0 | 1675961227 | 0.44 | 133.95 | 0 | 0 | 0 | 17.86 | 0 | 0 | 0 | 7.5 | 1 | 1 | 1 | 0 | 1 | 0 | 0 | 0 | 0.44 |  | 0 | 2 | 34688983 | 1 | 0 | 83 | 0 | 0 | 0 | 0 | 0 | 0 | 0 | 0 | 0 | 0 | 0 | 0 | 0 | 0 | 0 | 0 | 0 | 0 | 0 | 0 | 0 | 0 | 0.044 | 133.95 | 17.86 | 7.5 | 0
31 | 34688846 | 34688964 | 31448004 | 1 | 1 | 1 | 3 | 01.7.11.07-0227 | ФССЦ-2001, 01.7.11.07-0227, приказ Минстроя России № 1575/пр от 24.11.2017 | Электроды УОНИ 13/45 | 1346 | 1009 | кг | кг | 1 | 0 | -1149529231 | 0.03 | 0 | 0 | 0 | 0 | 0 | 0 | 0 | 0 | 7.5 | 1 | 1 | 1 | 0 | 1 | 0 | 0 | 0 | 0.03 |  | 0 | 2 | 34688984 | 1 | 0 | 84 | 0 | 0 | 0 | 0 | 0 | 0 | 0 | 0 | 0 | 0 | 0 | 0 | 0 | 0 | 0 | 0 | 0 | 0 | 0 | 0 | 0 | 0 | 0.003 | 0 | 0 | 7.5 | 0
31 | 34688846 | 34688964 | 31472957 | 1 | 1 | 1 | 3 | 10.1.02.04-0009 | ФССЦ-2001, 10.1.02.04-0009, приказ Минстроя России №1039/пр от 30.12.2016г. | Прутки из алюминиевых сплавов марки АД1, круглого сечения, нормальной точности и прочности, немерной длины, диаметром 135-200 мм | 1348 | 1009 | т | т | 1000 | 0 | -1483303827 | 0.00013 | 419700.08 | 0 | 0 | 0 | 55960.01 | 0 | 0 | 0 | 7.5 | 1 | 1 | 1 | 0 | 1 | 0 | 0 | 0 | 0.00013 |  | 0 | 2 | 34688985 | 1 | 0 | 85 | 0 | 0 | 0 | 0 | 0 | 0 | 0 | 0 | 0 | 0 | 0 | 0 | 0 | 0 | 0 | 0 | 0 | 0 | 0 | 0 | 0 | 0 | 1.3e-05 | 419700.08 | 55960.01 | 7.5 | 0
31 | 34688846 | 34688964 | 31473837 | 1 | 1 | 1 | 3 | 10.2.02.10-0013 | ФССЦ-2001, 10.2.02.10-0013, приказ Минстроя России №1039/пр от 30.12.2016г. | Пруток круглый медный марки М3-Т, диаметром 20 мм | 1348 | 1009 | т | т | 1000 | 0 | 1158689859 | 0.00018 | 537300 | 0 | 0 | 0 | 71640 | 0 | 0 | 0 | 7.5 | 1 | 1 | 1 | 0 | 1 | 0 | 0 | 0 | 0.00018 |  | 0 | 2 | 34688986 | 1 | 0 | 86 | 0 | 0 | 0 | 0 | 0 | 0 | 0 | 0 | 0 | 0 | 0 | 0 | 0 | 0 | 0 | 0 | 0 | 0 | 0 | 0 | 0 | 0 | 1.8e-05 | 537300 | 71640 | 7.5 | 0
31 | 34688846 | 34688964 | 31482923 | 1 | 1 | 1 | 3 | 14.4.02.09-0001 | ФССЦ-2001, 14.4.02.09-0001, приказ Минстроя России №1039/пр от 30.12.2016г. | Краска | 1346 | 1009 | кг | кг | 1 | 0 | 210558753 | 1.36 | 214.5 | 0 | 0 | 0 | 28.6 | 0 | 0 | 0 | 7.5 | 1 | 1 | 1 | 0 | 1 | 0 | 0 | 0 | 1.36 |  | 0 | 2 | 34688987 | 1 | 0 | 87 | 0 | 0 | 0 | 0 | 0 | 0 | 0 | 0 | 0 | 0 | 0 | 0 | 0 | 0 | 0 | 0 | 0 | 0 | 0 | 0 | 0 | 0 | 0.136 | 214.5 | 28.6 | 7.5 | 0
31 | 34688846 | 34688964 | 31443668 | 17 | 1 | 1 | 3 | 999-9950 |  | Вспомогательные ненормируемые материалы (2% от ОЗП) | 1374 | 1013 | РУБ | РУБ | 1 | 0 | -1731369543 | 11.27 | 7.5 | 0 | 0 | 0 | 1 | 0 | 0 | 0 | 7.5 | 1 | 1 | 1 | 0 | 1 | 0 | 0 | 0 | 11.27 |  | 0 | 2 | 34688988 | 1 | 0 | 88 | 0 | 0 | 0 | 0 | 0 | 0 | 0 | 0 | 0 | 0 | 0 | 0 | 0 | 0 | 0 | 0 | 0 | 0 | 0 | 0 | 0 | 0 | 1.127 | 7.5 | 1 | 7.5 | 0
32 | 34688845 | 34688989 | 31715651 | 1 | 1 | 1 | 1 | 1-100-40 |  | Рабочий среднего разряда 4 | 1191 | 1013 | чел.-ч. | чел.-ч. | 1 | 0 | 1069510174 | 15.12 | 0 | 0 | 0 | 9.62 | 0 | 0 | 0 | 9.62 | 1 | 1 | 1 | 1 | 0 | 1 | 0 | 0 | 0 | 15.12 |  | 1 | 2 | 34688991 | 1 | 0 | 89 | 0 | 0 | 0 | 0 | 0 | 0 | 0 | 0 | 0 | 0 | 0 | 0 | 0 | 0 | 0 | 0 | 0 | 0 | 0 | 0 | 0 | 0 | 5.4432 | 9.62 | 9.62 | 1 | 0
33 | 34688846 | 34688989 | 31715651 | 1 | 1 | 1 | 1 | 1-100-40 |  | Рабочий среднего разряда 4 | 1191 | 1013 | чел.-ч. | чел.-ч. | 1 | 0 | 1069510174 | 15.12 | 0 | 0 | 0 | 176.05 | 0 | 0 | 0 | 9.62 | 1 | 1 | 1 | 18.3 | 0 | 1 | 0 | 0 | 0 | 15.12 |  | 1 | 2 | 34688991 | 1 | 0 | 91 | 0 | 0 | 0 | 0 | 0 | 0 | 0 | 0 | 0 | 0 | 0 | 0 | 0 | 0 | 0 | 0 | 0 | 0 | 0 | 0 | 0 | 0 | 5.4432 | 176.05 | 9.62 | 18.3 | 0
34 | 34688845 | 34688993 | 31715651 | 1 | 1 | 1 | 1 | 1-100-40 |  | Рабочий среднего разряда 4 | 1191 | 1013 | чел.-ч. | чел.-ч. | 1 | 0 | 1069510174 | 0.46 | 0 | 0 | 0 | 9.62 | 0 | 0 | 0 | 9.62 | 1 | 1 | 1 | 1 | 0 | 1 | 0 | 0 | 0 | 0.46 |  | 1 | 2 | 34689000 | 1 | 0 | 93 | 0 | 0 | 0 | 0 | 0 | 0 | 0 | 0 | 0 | 0 | 0 | 0 | 0 | 0 | 0 | 0 | 0 | 0 | 0 | 0 | 0 | 0 | 2.76 | 9.62 | 9.62 | 1 | 0
34 | 34688845 | 34688993 | 31709492 | 1 | 1 | 1 | 1 | 4-100-00 |  | Затраты труда машинистов | 1191 | 1013 | чел.-ч. | чел.-ч. | 1 | 0 | -1417349443 | 0.02 | 0 | 0 | 0 | 0 | 0 | 0 | 0 | 0 | 1 | 1 | 1 | 1 | 0 | 1 | 0 | 0 | 0 | 0.02 |  | 2 | 2 | 34689001 | 1 | 0 | 94 | 0 | 0 | 0 | 0 | 0 | 0 | 0 | 0 | 0 | 0 | 0 | 0 | 0 | 0 | 0 | 0 | 0 | 0 | 0 | 0 | 0 | 0 | 0.12 | 0 | 0 | 1 | 0
34 | 34688845 | 34688993 | 31526753 | 1 | 1 | 1 | 2 | 91.05.05-014 | ФСЭМ-2001, 91.05.05-014, приказ Минстроя России №1039/пр от 30.12.2016г. | Краны на автомобильном ходу, грузоподъемность 10 т | 1368 | 1011 | маш.-ч | маш.-ч | 1 | 0 | -1718674368 | 0.01 | 0 | 111.99 | 13.5 | 0 | 0 | 111.99 | 13.5 | 0 | 1 | 1 | 1 | 1 | 0 | 1 | 0 | 0 | 0 | 0.01 |  | 0 | 2 | 34689002 | 1 | 0 | 95 | 0 | 0 | 0 | 0 | 0 | 0 | 0 | 0 | 0 | 0 | 0 | 0 | 0 | 0 | 0 | 0 | 0 | 0 | 0 | 0 | 0 | 0 | 0.06 | 111.99 | 111.99 | 1 | 0
34 | 34688845 | 34688993 | 31528142 | 1 | 1 | 1 | 2 | 91.14.02-001 | ФСЭМ-2001, 91.14.02-001, приказ Минстроя России №1039/пр от 30.12.2016г. | Автомобили бортовые, грузоподъемность до 5 т | 1368 | 1011 | маш.-ч | маш.-ч | 1 | 0 | 1372534845 | 0.01 | 0 | 65.71 | 11.6 | 0 | 0 | 65.71 | 11.6 | 0 | 1 | 1 | 1 | 1 | 0 | 1 | 0 | 0 | 0 | 0.01 |  | 0 | 2 | 34689003 | 1 | 0 | 96 | 0 | 0 | 0 | 0 | 0 | 0 | 0 | 0 | 0 | 0 | 0 | 0 | 0 | 0 | 0 | 0 | 0 | 0 | 0 | 0 | 0 | 0 | 0.06 | 65.71 | 65.71 | 1 | 0
34 | 34688845 | 34688993 | 31449051 | 1 | 1 | 1 | 3 | 01.7.15.03-0042 | ФССЦ-2001, 01.7.15.03-0042, приказ Минстроя России №1039/пр от 30.12.2016г. | Болты с гайками и шайбами строительные | 1346 | 1009 | кг | кг | 1 | 0 | 103900845 | 0.08 | 9.04 | 0 | 0 | 0 | 9.04 | 0 | 0 | 0 | 1 | 1 | 1 | 1 | 0 | 1 | 0 | 0 | 0 | 0.08 |  | 0 | 2 | 34689004 | 1 | 0 | 97 | 0 | 0 | 0 | 0 | 0 | 0 | 0 | 0 | 0 | 0 | 0 | 0 | 0 | 0 | 0 | 0 | 0 | 0 | 0 | 0 | 0 | 0 | 0.48 | 9.04 | 9.04 | 1 | 0
34 | 34688845 | 34688993 | 31443668 | 17 | 1 | 1 | 3 | 999-9950 |  | Вспомогательные ненормируемые материалы (2% от ОЗП) | 1374 | 1013 | РУБ | РУБ | 1 | 0 | -1731369543 | 0.09 | 1 | 0 | 0 | 0 | 1 | 0 | 0 | 0 | 1 | 1 | 1 | 1 | 0 | 1 | 0 | 0 | 0 | 0.09 |  | 0 | 2 | 34689005 | 1 | 0 | 98 | 0 | 0 | 0 | 0 | 0 | 0 | 0 | 0 | 0 | 0 | 0 | 0 | 0 | 0 | 0 | 0 | 0 | 0 | 0 | 0 | 0 | 0 | 0.54 | 1 | 1 | 1 | 0
35 | 34688846 | 34688993 | 31715651 | 1 | 1 | 1 | 1 | 1-100-40 |  | Рабочий среднего разряда 4 | 1191 | 1013 | чел.-ч. | чел.-ч. | 1 | 0 | 1069510174 | 0.46 | 0 | 0 | 0 | 176.05 | 0 | 0 | 0 | 9.62 | 1 | 1 | 1 | 18.3 | 0 | 1 | 0 | 0 | 0 | 0.46 |  | 1 | 2 | 34689000 | 1 | 0 | 99 | 0 | 0 | 0 | 0 | 0 | 0 | 0 | 0 | 0 | 0 | 0 | 0 | 0 | 0 | 0 | 0 | 0 | 0 | 0 | 0 | 0 | 0 | 2.76 | 176.05 | 9.62 | 18.3 | 0
35 | 34688846 | 34688993 | 31709492 | 1 | 1 | 1 | 1 | 4-100-00 |  | Затраты труда машинистов | 1191 | 1013 | чел.-ч. | чел.-ч. | 1 | 0 | -1417349443 | 0.02 | 0 | 0 | 0 | 0 | 0 | 0 | 0 | 0 | 1 | 1 | 18.3 | 1 | 0 | 1 | 0 | 0 | 0 | 0.02 |  | 2 | 2 | 34689001 | 1 | 0 | 100 | 0 | 0 | 0 | 0 | 0 | 0 | 0 | 0 | 0 | 0 | 0 | 0 | 0 | 0 | 0 | 0 | 0 | 0 | 0 | 0 | 0 | 0 | 0.12 | 0 | 0 | 1 | 0
35 | 34688846 | 34688993 | 31526753 | 1 | 1 | 1 | 2 | 91.05.05-014 | ФСЭМ-2001, 91.05.05-014, приказ Минстроя России №1039/пр от 30.12.2016г. | Краны на автомобильном ходу, грузоподъемность 10 т | 1368 | 1011 | маш.-ч | маш.-ч | 1 | 0 | -1718674368 | 0.01 | 0 | 1399.88 | 247.05 | 0 | 0 | 111.99 | 13.5 | 0 | 1 | 12.5 | 18.3 | 1 | 0 | 1 | 0 | 0 | 0 | 0.01 |  | 0 | 2 | 34689002 | 1 | 0 | 101 | 0 | 0 | 0 | 0 | 0 | 0 | 0 | 0 | 0 | 0 | 0 | 0 | 0 | 0 | 0 | 0 | 0 | 0 | 0 | 0 | 0 | 0 | 0.06 | 1399.88 | 111.99 | 12.5 | 0
35 | 34688846 | 34688993 | 31528142 | 1 | 1 | 1 | 2 | 91.14.02-001 | ФСЭМ-2001, 91.14.02-001, приказ Минстроя России №1039/пр от 30.12.2016г. | Автомобили бортовые, грузоподъемность до 5 т | 1368 | 1011 | маш.-ч | маш.-ч | 1 | 0 | 1372534845 | 0.01 | 0 | 821.38 | 212.28 | 0 | 0 | 65.71 | 11.6 | 0 | 1 | 12.5 | 18.3 | 1 | 0 | 1 | 0 | 0 | 0 | 0.01 |  | 0 | 2 | 34689003 | 1 | 0 | 102 | 0 | 0 | 0 | 0 | 0 | 0 | 0 | 0 | 0 | 0 | 0 | 0 | 0 | 0 | 0 | 0 | 0 | 0 | 0 | 0 | 0 | 0 | 0.06 | 821.38 | 65.71 | 12.5 | 0
35 | 34688846 | 34688993 | 31449051 | 1 | 1 | 1 | 3 | 01.7.15.03-0042 | ФССЦ-2001, 01.7.15.03-0042, приказ Минстроя России №1039/пр от 30.12.2016г. | Болты с гайками и шайбами строительные | 1346 | 1009 | кг | кг | 1 | 0 | 103900845 | 0.08 | 67.8 | 0 | 0 | 0 | 9.04 | 0 | 0 | 0 | 7.5 | 1 | 1 | 1 | 0 | 1 | 0 | 0 | 0 | 0.08 |  | 0 | 2 | 34689004 | 1 | 0 | 103 | 0 | 0 | 0 | 0 | 0 | 0 | 0 | 0 | 0 | 0 | 0 | 0 | 0 | 0 | 0 | 0 | 0 | 0 | 0 | 0 | 0 | 0 | 0.48 | 67.8 | 9.04 | 7.5 | 0
35 | 34688846 | 34688993 | 31443668 | 17 | 1 | 1 | 3 | 999-9950 |  | Вспомогательные ненормируемые материалы (2% от ОЗП) | 1374 | 1013 | РУБ | РУБ | 1 | 0 | -1731369543 | 0.09 | 7.5 | 0 | 0 | 0 | 1 | 0 | 0 | 0 | 7.5 | 1 | 1 | 1 | 0 | 1 | 0 | 0 | 0 | 0.09 |  | 0 | 2 | 34689005 | 1 | 0 | 104 | 0 | 0 | 0 | 0 | 0 | 0 | 0 | 0 | 0 | 0 | 0 | 0 | 0 | 0 | 0 | 0 | 0 | 0 | 0 | 0 | 0 | 0 | 0.54 | 7.5 | 1 | 7.5 | 0
36 | 34688845 | 34689006 | 31715651 | 1 | 1 | 1 | 1 | 1-100-40 |  | Рабочий среднего разряда 4 | 1191 | 1013 | чел.-ч. | чел.-ч. | 1 | 0 | 1069510174 | 62.2 | 0 | 0 | 0 | 9.62 | 0 | 0 | 0 | 9.62 | 1 | 1 | 1 | 1 | 0 | 1 | 0 | 0 | 0 | 62.2 |  | 1 | 2 | 34689019 | 1 | 0 | 105 | 0 | 0 | 0 | 0 | 0 | 0 | 0 | 0 | 0 | 0 | 0 | 0 | 0 | 0 | 0 | 0 | 0 | 0 | 0 | 0 | 0 | 0 | 1.866 | 9.62 | 9.62 | 1 | 0
36 | 34688845 | 34689006 | 31709492 | 1 | 1 | 1 | 1 | 4-100-00 |  | Затраты труда машинистов | 1191 | 1013 | чел.-ч. | чел.-ч. | 1 | 0 | -1417349443 | 3.48 | 0 | 0 | 0 | 0 | 0 | 0 | 0 | 0 | 1 | 1 | 1 | 1 | 0 | 1 | 0 | 0 | 0 | 3.48 |  | 2 | 2 | 34689020 | 1 | 0 | 106 | 0 | 0 | 0 | 0 | 0 | 0 | 0 | 0 | 0 | 0 | 0 | 0 | 0 | 0 | 0 | 0 | 0 | 0 | 0 | 0 | 0 | 0 | 0.1044 | 0 | 0 | 1 | 0
36 | 34688845 | 34689006 | 31526753 | 1 | 1 | 1 | 2 | 91.05.05-014 | ФСЭМ-2001, 91.05.05-014, приказ Минстроя России №1039/пр от 30.12.2016г. | Краны на автомобильном ходу, грузоподъемность 10 т | 1368 | 1011 | маш.-ч | маш.-ч | 1 | 0 | -1718674368 | 1.74 | 0 | 111.99 | 13.5 | 0 | 0 | 111.99 | 13.5 | 0 | 1 | 1 | 1 | 1 | 0 | 1 | 0 | 0 | 0 | 1.74 |  | 0 | 2 | 34689021 | 1 | 0 | 107 | 0 | 0 | 0 | 0 | 0 | 0 | 0 | 0 | 0 | 0 | 0 | 0 | 0 | 0 | 0 | 0 | 0 | 0 | 0 | 0 | 0 | 0 | 0.0522 | 111.99 | 111.99 | 1 | 0
36 | 34688845 | 34689006 | 31528142 | 1 | 1 | 1 | 2 | 91.14.02-001 | ФСЭМ-2001, 91.14.02-001, приказ Минстроя России №1039/пр от 30.12.2016г. | Автомобили бортовые, грузоподъемность до 5 т | 1368 | 1011 | маш.-ч | маш.-ч | 1 | 0 | 1372534845 | 1.74 | 0 | 65.71 | 11.6 | 0 | 0 | 65.71 | 11.6 | 0 | 1 | 1 | 1 | 1 | 0 | 1 | 0 | 0 | 0 | 1.74 |  | 0 | 2 | 34689022 | 1 | 0 | 108 | 0 | 0 | 0 | 0 | 0 | 0 | 0 | 0 | 0 | 0 | 0 | 0 | 0 | 0 | 0 | 0 | 0 | 0 | 0 | 0 | 0 | 0 | 0.0522 | 65.71 | 65.71 | 1 | 0
36 | 34688845 | 34689006 | 31528446 | 1 | 1 | 1 | 2 | 91.17.04-233 | ФСЭМ-2001, 91.17.04-233, приказ Минстроя России №1039/пр от 30.12.2016г. | Установки для сварки ручной дуговой (постоянного тока) | 1368 | 1011 | маш.-ч | маш.-ч | 1 | 0 | -353815937 | 15.1 | 0 | 8.1 | 0 | 0 | 0 | 8.1 | 0 | 0 | 1 | 1 | 1 | 1 | 0 | 1 | 0 | 0 | 0 | 15.1 |  | 0 | 2 | 34689023 | 1 | 0 | 109 | 0 | 0 | 0 | 0 | 0 | 0 | 0 | 0 | 0 | 0 | 0 | 0 | 0 | 0 | 0 | 0 | 0 | 0 | 0 | 0 | 0 | 0 | 0.453 | 8.1 | 8.1 | 1 | 0
36 | 34688845 | 34689006 | 31447861 | 1 | 1 | 1 | 3 | 01.7.11.07-0034 | ФССЦ-2001, 01.7.11.07-0034, приказ Минстроя России №1039/пр от 30.12.2016г. | Электроды диаметром 4 мм Э42А | 1346 | 1009 | кг | кг | 1 | 0 | 586013393 | 4.2 | 10.57 | 0 | 0 | 0 | 10.57 | 0 | 0 | 0 | 1 | 1 | 1 | 1 | 0 | 1 | 0 | 0 | 0 | 4.2 |  | 0 | 2 | 34689024 | 1 | 0 | 110 | 0 | 0 | 0 | 0 | 0 | 0 | 0 | 0 | 0 | 0 | 0 | 0 | 0 | 0 | 0 | 0 | 0 | 0 | 0 | 0 | 0 | 0 | 0.126 | 10.57 | 10.57 | 1 | 0
36 | 34688845 | 34689006 | 31449051 | 1 | 1 | 1 | 3 | 01.7.15.03-0042 | ФССЦ-2001, 01.7.15.03-0042, приказ Минстроя России №1039/пр от 30.12.2016г. | Болты с гайками и шайбами строительные | 1346 | 1009 | кг | кг | 1 | 0 | 103900845 | 27 | 9.04 | 0 | 0 | 0 | 9.04 | 0 | 0 | 0 | 1 | 1 | 1 | 1 | 0 | 1 | 0 | 0 | 0 | 27 |  | 0 | 2 | 34689025 | 1 | 0 | 111 | 0 | 0 | 0 | 0 | 0 | 0 | 0 | 0 | 0 | 0 | 0 | 0 | 0 | 0 | 0 | 0 | 0 | 0 | 0 | 0 | 0 | 0 | 0.81 | 9.04 | 9.04 | 1 | 0
36 | 34688845 | 34689006 | 31449189 | 1 | 1 | 1 | 3 | 01.7.15.07-0031 | ФССЦ-2001, 01.7.15.07-0031, приказ Минстроя России №1039/пр от 30.12.2016г. | Дюбели распорные с гайкой | 1355 | 1010 | 100 шт. | 100 шт. | 100 | 0 | 335696019 | 0.8 | 110 | 0 | 0 | 0 | 110 | 0 | 0 | 0 | 1 | 1 | 1 | 1 | 0 | 1 | 0 | 0 | 0 | 0.8 |  | 0 | 2 | 34689026 | 1 | 0 | 112 | 0 | 0 | 0 | 0 | 0 | 0 | 0 | 0 | 0 | 0 | 0 | 0 | 0 | 0 | 0 | 0 | 0 | 0 | 0 | 0 | 0 | 0 | 0.024 | 110 | 110 | 1 | 0
36 | 34688845 | 34689006 | 31450897 | 1 | 1 | 1 | 3 | 02.3.01.02-0020 | ФССЦ-2001, 02.3.01.02-0020, приказ Минстроя России №1039/пр от 30.12.2016г. | Песок природный для строительных растворов средний | 1339 | 1007 | м3 | м3 | 1 | 0 | -402096230 | 0.15 | 59.99 | 0 | 0 | 0 | 59.99 | 0 | 0 | 0 | 1 | 1 | 1 | 1 | 0 | 1 | 0 | 0 | 0 | 0.15 |  | 0 | 2 | 34689027 | 1 | 0 | 113 | 0 | 0 | 0 | 0 | 0 | 0 | 0 | 0 | 0 | 0 | 0 | 0 | 0 | 0 | 0 | 0 | 0 | 0 | 0 | 0 | 0 | 0 | 0.0045 | 59.99 | 59.99 | 1 | 0
36 | 34688845 | 34689006 | 31451150 | 1 | 1 | 1 | 3 | 03.2.01.01-0003 | ФССЦ-2001, 03.2.01.01-0003, приказ Минстроя России №1039/пр от 30.12.2016г. | Портландцемент общестроительного назначения бездобавочный, марки 500 | 1348 | 1009 | т | т | 1000 | 0 | -487945645 | 0.18 | 480 | 0 | 0 | 0 | 480 | 0 | 0 | 0 | 1 | 1 | 1 | 1 | 0 | 1 | 0 | 0 | 0 | 0.18 |  | 0 | 2 | 34689028 | 1 | 0 | 114 | 0 | 0 | 0 | 0 | 0 | 0 | 0 | 0 | 0 | 0 | 0 | 0 | 0 | 0 | 0 | 0 | 0 | 0 | 0 | 0 | 0 | 0 | 0.0054 | 480 | 480 | 1 | 0
36 | 34688845 | 34689006 | 31467744 | 1 | 1 | 1 | 3 | 07.2.07.04-0007 | ФССЦ-2001, 07.2.07.04-0007, приказ Минстроя России №1039/пр от 30.12.2016г. | Конструкции стальные индивидуальные решетчатые сварные массой до 0,1 т | 1348 | 1009 | т | т | 1000 | 0 | 426000481 | 1 | 11500 | 0 | 0 | 0 | 11500 | 0 | 0 | 0 | 1 | 1 | 1 | 1 | 0 | 1 | 0 | 0 | 0 | 1 |  | 0 | 2 | 34689029 | 1 | 0 | 115 | 0 | 0 | 0 | 0 | 0 | 0 | 0 | 0 | 0 | 0 | 0 | 0 | 0 | 0 | 0 | 0 | 0 | 0 | 0 | 0 | 0 | 0 | 0.03 | 11500 | 11500 | 1 | 0
36 | 34688845 | 34689006 | 31443668 | 17 | 1 | 1 | 3 | 999-9950 |  | Вспомогательные ненормируемые материалы (2% от ОЗП) | 1374 | 1013 | РУБ | РУБ | 1 | 0 | -1731369543 | 11.97 | 1 | 0 | 0 | 0 | 1 | 0 | 0 | 0 | 1 | 1 | 1 | 1 | 0 | 1 | 0 | 0 | 0 | 11.97 |  | 0 | 2 | 34689030 | 1 | 0 | 116 | 0 | 0 | 0 | 0 | 0 | 0 | 0 | 0 | 0 | 0 | 0 | 0 | 0 | 0 | 0 | 0 | 0 | 0 | 0 | 0 | 0 | 0 | 0.3591 | 1 | 1 | 1 | 0
37 | 34688846 | 34689006 | 31715651 | 1 | 1 | 1 | 1 | 1-100-40 |  | Рабочий среднего разряда 4 | 1191 | 1013 | чел.-ч. | чел.-ч. | 1 | 0 | 1069510174 | 62.2 | 0 | 0 | 0 | 176.05 | 0 | 0 | 0 | 9.62 | 1 | 1 | 1 | 18.3 | 0 | 1 | 0 | 0 | 0 | 62.2 |  | 1 | 2 | 34689019 | 1 | 0 | 117 | 0 | 0 | 0 | 0 | 0 | 0 | 0 | 0 | 0 | 0 | 0 | 0 | 0 | 0 | 0 | 0 | 0 | 0 | 0 | 0 | 0 | 0 | 1.866 | 176.05 | 9.62 | 18.3 | 0
37 | 34688846 | 34689006 | 31709492 | 1 | 1 | 1 | 1 | 4-100-00 |  | Затраты труда машинистов | 1191 | 1013 | чел.-ч. | чел.-ч. | 1 | 0 | -1417349443 | 3.48 | 0 | 0 | 0 | 0 | 0 | 0 | 0 | 0 | 1 | 1 | 18.3 | 1 | 0 | 1 | 0 | 0 | 0 | 3.48 |  | 2 | 2 | 34689020 | 1 | 0 | 118 | 0 | 0 | 0 | 0 | 0 | 0 | 0 | 0 | 0 | 0 | 0 | 0 | 0 | 0 | 0 | 0 | 0 | 0 | 0 | 0 | 0 | 0 | 0.1044 | 0 | 0 | 1 | 0
37 | 34688846 | 34689006 | 31526753 | 1 | 1 | 1 | 2 | 91.05.05-014 | ФСЭМ-2001, 91.05.05-014, приказ Минстроя России №1039/пр от 30.12.2016г. | Краны на автомобильном ходу, грузоподъемность 10 т | 1368 | 1011 | маш.-ч | маш.-ч | 1 | 0 | -1718674368 | 1.74 | 0 | 1399.88 | 247.05 | 0 | 0 | 111.99 | 13.5 | 0 | 1 | 12.5 | 18.3 | 1 | 0 | 1 | 0 | 0 | 0 | 1.74 |  | 0 | 2 | 34689021 | 1 | 0 | 119 | 0 | 0 | 0 | 0 | 0 | 0 | 0 | 0 | 0 | 0 | 0 | 0 | 0 | 0 | 0 | 0 | 0 | 0 | 0 | 0 | 0 | 0 | 0.0522 | 1399.88 | 111.99 | 12.5 | 0
37 | 34688846 | 34689006 | 31528142 | 1 | 1 | 1 | 2 | 91.14.02-001 | ФСЭМ-2001, 91.14.02-001, приказ Минстроя России №1039/пр от 30.12.2016г. | Автомобили бортовые, грузоподъемность до 5 т | 1368 | 1011 | маш.-ч | маш.-ч | 1 | 0 | 1372534845 | 1.74 | 0 | 821.38 | 212.28 | 0 | 0 | 65.71 | 11.6 | 0 | 1 | 12.5 | 18.3 | 1 | 0 | 1 | 0 | 0 | 0 | 1.74 |  | 0 | 2 | 34689022 | 1 | 0 | 120 | 0 | 0 | 0 | 0 | 0 | 0 | 0 | 0 | 0 | 0 | 0 | 0 | 0 | 0 | 0 | 0 | 0 | 0 | 0 | 0 | 0 | 0 | 0.0522 | 821.38 | 65.71 | 12.5 | 0
37 | 34688846 | 34689006 | 31528446 | 1 | 1 | 1 | 2 | 91.17.04-233 | ФСЭМ-2001, 91.17.04-233, приказ Минстроя России №1039/пр от 30.12.2016г. | Установки для сварки ручной дуговой (постоянного тока) | 1368 | 1011 | маш.-ч | маш.-ч | 1 | 0 | -353815937 | 15.1 | 0 | 101.25 | 0 | 0 | 0 | 8.1 | 0 | 0 | 1 | 12.5 | 18.3 | 1 | 0 | 1 | 0 | 0 | 0 | 15.1 |  | 0 | 2 | 34689023 | 1 | 0 | 121 | 0 | 0 | 0 | 0 | 0 | 0 | 0 | 0 | 0 | 0 | 0 | 0 | 0 | 0 | 0 | 0 | 0 | 0 | 0 | 0 | 0 | 0 | 0.453 | 101.25 | 8.1 | 12.5 | 0
37 | 34688846 | 34689006 | 31447861 | 1 | 1 | 1 | 3 | 01.7.11.07-0034 | ФССЦ-2001, 01.7.11.07-0034, приказ Минстроя России №1039/пр от 30.12.2016г. | Электроды диаметром 4 мм Э42А | 1346 | 1009 | кг | кг | 1 | 0 | 586013393 | 4.2 | 79.28 | 0 | 0 | 0 | 10.57 | 0 | 0 | 0 | 7.5 | 1 | 1 | 1 | 0 | 1 | 0 | 0 | 0 | 4.2 |  | 0 | 2 | 34689024 | 1 | 0 | 122 | 0 | 0 | 0 | 0 | 0 | 0 | 0 | 0 | 0 | 0 | 0 | 0 | 0 | 0 | 0 | 0 | 0 | 0 | 0 | 0 | 0 | 0 | 0.126 | 79.28 | 10.57 | 7.5 | 0
37 | 34688846 | 34689006 | 31449051 | 1 | 1 | 1 | 3 | 01.7.15.03-0042 | ФССЦ-2001, 01.7.15.03-0042, приказ Минстроя России №1039/пр от 30.12.2016г. | Болты с гайками и шайбами строительные | 1346 | 1009 | кг | кг | 1 | 0 | 103900845 | 27 | 67.8 | 0 | 0 | 0 | 9.04 | 0 | 0 | 0 | 7.5 | 1 | 1 | 1 | 0 | 1 | 0 | 0 | 0 | 27 |  | 0 | 2 | 34689025 | 1 | 0 | 123 | 0 | 0 | 0 | 0 | 0 | 0 | 0 | 0 | 0 | 0 | 0 | 0 | 0 | 0 | 0 | 0 | 0 | 0 | 0 | 0 | 0 | 0 | 0.81 | 67.8 | 9.04 | 7.5 | 0
37 | 34688846 | 34689006 | 31449189 | 1 | 1 | 1 | 3 | 01.7.15.07-0031 | ФССЦ-2001, 01.7.15.07-0031, приказ Минстроя России №1039/пр от 30.12.2016г. | Дюбели распорные с гайкой | 1355 | 1010 | 100 шт. | 100 шт. | 100 | 0 | 335696019 | 0.8 | 825 | 0 | 0 | 0 | 110 | 0 | 0 | 0 | 7.5 | 1 | 1 | 1 | 0 | 1 | 0 | 0 | 0 | 0.8 |  | 0 | 2 | 34689026 | 1 | 0 | 124 | 0 | 0 | 0 | 0 | 0 | 0 | 0 | 0 | 0 | 0 | 0 | 0 | 0 | 0 | 0 | 0 | 0 | 0 | 0 | 0 | 0 | 0 | 0.024 | 825 | 110 | 7.5 | 0
37 | 34688846 | 34689006 | 31450897 | 1 | 1 | 1 | 3 | 02.3.01.02-0020 | ФССЦ-2001, 02.3.01.02-0020, приказ Минстроя России №1039/пр от 30.12.2016г. | Песок природный для строительных растворов средний | 1339 | 1007 | м3 | м3 | 1 | 0 | -402096230 | 0.15 | 449.93 | 0 | 0 | 0 | 59.99 | 0 | 0 | 0 | 7.5 | 1 | 1 | 1 | 0 | 1 | 0 | 0 | 0 | 0.15 |  | 0 | 2 | 34689027 | 1 | 0 | 125 | 0 | 0 | 0 | 0 | 0 | 0 | 0 | 0 | 0 | 0 | 0 | 0 | 0 | 0 | 0 | 0 | 0 | 0 | 0 | 0 | 0 | 0 | 0.0045 | 449.93 | 59.99 | 7.5 | 0
37 | 34688846 | 34689006 | 31451150 | 1 | 1 | 1 | 3 | 03.2.01.01-0003 | ФССЦ-2001, 03.2.01.01-0003, приказ Минстроя России №1039/пр от 30.12.2016г. | Портландцемент общестроительного назначения бездобавочный, марки 500 | 1348 | 1009 | т | т | 1000 | 0 | -487945645 | 0.18 | 3600 | 0 | 0 | 0 | 480 | 0 | 0 | 0 | 7.5 | 1 | 1 | 1 | 0 | 1 | 0 | 0 | 0 | 0.18 |  | 0 | 2 | 34689028 | 1 | 0 | 126 | 0 | 0 | 0 | 0 | 0 | 0 | 0 | 0 | 0 | 0 | 0 | 0 | 0 | 0 | 0 | 0 | 0 | 0 | 0 | 0 | 0 | 0 | 0.0054 | 3600 | 480 | 7.5 | 0
37 | 34688846 | 34689006 | 31467744 | 1 | 1 | 1 | 3 | 07.2.07.04-0007 | ФССЦ-2001, 07.2.07.04-0007, приказ Минстроя России №1039/пр от 30.12.2016г. | Конструкции стальные индивидуальные решетчатые сварные массой до 0,1 т | 1348 | 1009 | т | т | 1000 | 0 | 426000481 | 1 | 86250 | 0 | 0 | 0 | 11500 | 0 | 0 | 0 | 7.5 | 1 | 1 | 1 | 0 | 1 | 0 | 0 | 0 | 1 |  | 0 | 2 | 34689029 | 1 | 0 | 127 | 0 | 0 | 0 | 0 | 0 | 0 | 0 | 0 | 0 | 0 | 0 | 0 | 0 | 0 | 0 | 0 | 0 | 0 | 0 | 0 | 0 | 0 | 0.03 | 86250 | 11500 | 7.5 | 0
37 | 34688846 | 34689006 | 31443668 | 17 | 1 | 1 | 3 | 999-9950 |  | Вспомогательные ненормируемые материалы (2% от ОЗП) | 1374 | 1013 | РУБ | РУБ | 1 | 0 | -1731369543 | 11.97 | 7.5 | 0 | 0 | 0 | 1 | 0 | 0 | 0 | 7.5 | 1 | 1 | 1 | 0 | 1 | 0 | 0 | 0 | 11.97 |  | 0 | 2 | 34689030 | 1 | 0 | 128 | 0 | 0 | 0 | 0 | 0 | 0 | 0 | 0 | 0 | 0 | 0 | 0 | 0 | 0 | 0 | 0 | 0 | 0 | 0 | 0 | 0 | 0 | 0.3591 | 7.5 | 1 | 7.5 | 0
38 | 34688845 | 34689031 | 31709494 | 1 | 1 | 1 | 1 | 1-100-38 |  | Рабочий среднего разряда 3.8 | 1191 | 1013 | чел.-ч. | чел.-ч. | 1 | 0 | -1081351934 | 19 | 0 | 0 | 0 | 9.4 | 0 | 0 | 0 | 9.4 | 1 | 1 | 1 | 1 | 0 | 1 | 0 | 0 | 0 | 19 |  | 1 | 2 | 34689041 | 1 | 0 | 129 | 0 | 0 | 0 | 0 | 0 | 0 | 0 | 0 | 0 | 0 | 0 | 0 | 0 | 0 | 0 | 0 | 0 | 0 | 0 | 0 | 0 | 0 | 0.19 | 9.4 | 9.4 | 1 | 0
38 | 34688845 | 34689031 | 31709492 | 1 | 1 | 1 | 1 | 4-100-00 |  | Затраты труда машинистов | 1191 | 1013 | чел.-ч. | чел.-ч. | 1 | 0 | -1417349443 | 0.38 | 0 | 0 | 0 | 0 | 0 | 0 | 0 | 0 | 1 | 1 | 1 | 1 | 0 | 1 | 0 | 0 | 0 | 0.38 |  | 2 | 2 | 34689042 | 1 | 0 | 130 | 0 | 0 | 0 | 0 | 0 | 0 | 0 | 0 | 0 | 0 | 0 | 0 | 0 | 0 | 0 | 0 | 0 | 0 | 0 | 0 | 0 | 0 | 0.0038 | 0 | 0 | 1 | 0
38 | 34688845 | 34689031 | 31526753 | 1 | 1 | 1 | 2 | 91.05.05-014 | ФСЭМ-2001, 91.05.05-014, приказ Минстроя России №1039/пр от 30.12.2016г. | Краны на автомобильном ходу, грузоподъемность 10 т | 1368 | 1011 | маш.-ч | маш.-ч | 1 | 0 | -1718674368 | 0.19 | 0 | 111.99 | 13.5 | 0 | 0 | 111.99 | 13.5 | 0 | 1 | 1 | 1 | 1 | 0 | 1 | 0 | 0 | 0 | 0.19 |  | 0 | 2 | 34689043 | 1 | 0 | 131 | 0 | 0 | 0 | 0 | 0 | 0 | 0 | 0 | 0 | 0 | 0 | 0 | 0 | 0 | 0 | 0 | 0 | 0 | 0 | 0 | 0 | 0 | 0.0019 | 111.99 | 111.99 | 1 | 0
38 | 34688845 | 34689031 | 31528142 | 1 | 1 | 1 | 2 | 91.14.02-001 | ФСЭМ-2001, 91.14.02-001, приказ Минстроя России №1039/пр от 30.12.2016г. | Автомобили бортовые, грузоподъемность до 5 т | 1368 | 1011 | маш.-ч | маш.-ч | 1 | 0 | 1372534845 | 0.19 | 0 | 65.71 | 11.6 | 0 | 0 | 65.71 | 11.6 | 0 | 1 | 1 | 1 | 1 | 0 | 1 | 0 | 0 | 0 | 0.19 |  | 0 | 2 | 34689044 | 1 | 0 | 132 | 0 | 0 | 0 | 0 | 0 | 0 | 0 | 0 | 0 | 0 | 0 | 0 | 0 | 0 | 0 | 0 | 0 | 0 | 0 | 0 | 0 | 0 | 0.0019 | 65.71 | 65.71 | 1 | 0
38 | 34688845 | 34689031 | 31528446 | 1 | 1 | 1 | 2 | 91.17.04-233 | ФСЭМ-2001, 91.17.04-233, приказ Минстроя России №1039/пр от 30.12.2016г. | Установки для сварки ручной дуговой (постоянного тока) | 1368 | 1011 | маш.-ч | маш.-ч | 1 | 0 | -353815937 | 3.36 | 0 | 8.1 | 0 | 0 | 0 | 8.1 | 0 | 0 | 1 | 1 | 1 | 1 | 0 | 1 | 0 | 0 | 0 | 3.36 |  | 0 | 2 | 34689045 | 1 | 0 | 133 | 0 | 0 | 0 | 0 | 0 | 0 | 0 | 0 | 0 | 0 | 0 | 0 | 0 | 0 | 0 | 0 | 0 | 0 | 0 | 0 | 0 | 0 | 0.0336 | 8.1 | 8.1 | 1 | 0
38 | 34688845 | 34689031 | 31447861 | 1 | 1 | 1 | 3 | 01.7.11.07-0034 | ФССЦ-2001, 01.7.11.07-0034, приказ Минстроя России №1039/пр от 30.12.2016г. | Электроды диаметром 4 мм Э42А | 1346 | 1009 | кг | кг | 1 | 0 | 586013393 | 0.55 | 10.57 | 0 | 0 | 0 | 10.57 | 0 | 0 | 0 | 1 | 1 | 1 | 1 | 0 | 1 | 0 | 0 | 0 | 0.55 |  | 0 | 2 | 34689046 | 1 | 0 | 134 | 0 | 0 | 0 | 0 | 0 | 0 | 0 | 0 | 0 | 0 | 0 | 0 | 0 | 0 | 0 | 0 | 0 | 0 | 0 | 0 | 0 | 0 | 0.0055 | 10.57 | 10.57 | 1 | 0
38 | 34688845 | 34689031 | 31470394 | 1 | 1 | 1 | 3 | 08.3.05.02-0101 | ФССЦ-2001, 08.3.05.02-0101, приказ Минстроя России №1039/пр от 30.12.2016г. | Сталь листовая углеродистая обыкновенного качества марки ВСт3пс5 толщиной 4-6 мм | 1348 | 1009 | т | т | 1000 | 0 | 8837602 | 0.004 | 5763 | 0 | 0 | 0 | 5763 | 0 | 0 | 0 | 1 | 1 | 1 | 1 | 0 | 1 | 0 | 0 | 0 | 0.004 |  | 0 | 2 | 34689047 | 1 | 0 | 135 | 0 | 0 | 0 | 0 | 0 | 0 | 0 | 0 | 0 | 0 | 0 | 0 | 0 | 0 | 0 | 0 | 0 | 0 | 0 | 0 | 0 | 0 | 4e-05 | 5763 | 5763 | 1 | 0
38 | 34688845 | 34689031 | 31482927 | 1 | 1 | 1 | 3 | 14.4.02.09-0301 | ФССЦ-2001, 14.4.02.09-0301, приказ Минстроя России №1039/пр от 30.12.2016г. | Краска "Цинол" | 1346 | 1009 | кг | кг | 1 | 0 | -1130618203 | 2 | 238.48 | 0 | 0 | 0 | 238.48 | 0 | 0 | 0 | 1 | 1 | 1 | 1 | 0 | 1 | 0 | 0 | 0 | 2 |  | 0 | 2 | 34689048 | 1 | 0 | 136 | 0 | 0 | 0 | 0 | 0 | 0 | 0 | 0 | 0 | 0 | 0 | 0 | 0 | 0 | 0 | 0 | 0 | 0 | 0 | 0 | 0 | 0 | 0.02 | 238.48 | 238.48 | 1 | 0
38 | 34688845 | 34689031 | 31443668 | 17 | 1 | 1 | 3 | 999-9950 |  | Вспомогательные ненормируемые материалы (2% от ОЗП) | 1374 | 1013 | РУБ | РУБ | 1 | 0 | -1731369543 | 3.57 | 1 | 0 | 0 | 0 | 1 | 0 | 0 | 0 | 1 | 1 | 1 | 1 | 0 | 1 | 0 | 0 | 0 | 3.57 |  | 0 | 2 | 34689049 | 1 | 0 | 137 | 0 | 0 | 0 | 0 | 0 | 0 | 0 | 0 | 0 | 0 | 0 | 0 | 0 | 0 | 0 | 0 | 0 | 0 | 0 | 0 | 0 | 0 | 0.0357 | 1 | 1 | 1 | 0
39 | 34688846 | 34689031 | 31709494 | 1 | 1 | 1 | 1 | 1-100-38 |  | Рабочий среднего разряда 3.8 | 1191 | 1013 | чел.-ч. | чел.-ч. | 1 | 0 | -1081351934 | 19 | 0 | 0 | 0 | 172.02 | 0 | 0 | 0 | 9.4 | 1 | 1 | 1 | 18.3 | 0 | 1 | 0 | 0 | 0 | 19 |  | 1 | 2 | 34689041 | 1 | 0 | 138 | 0 | 0 | 0 | 0 | 0 | 0 | 0 | 0 | 0 | 0 | 0 | 0 | 0 | 0 | 0 | 0 | 0 | 0 | 0 | 0 | 0 | 0 | 0.19 | 172.02 | 9.4 | 18.3 | 0
39 | 34688846 | 34689031 | 31709492 | 1 | 1 | 1 | 1 | 4-100-00 |  | Затраты труда машинистов | 1191 | 1013 | чел.-ч. | чел.-ч. | 1 | 0 | -1417349443 | 0.38 | 0 | 0 | 0 | 0 | 0 | 0 | 0 | 0 | 1 | 1 | 18.3 | 1 | 0 | 1 | 0 | 0 | 0 | 0.38 |  | 2 | 2 | 34689042 | 1 | 0 | 139 | 0 | 0 | 0 | 0 | 0 | 0 | 0 | 0 | 0 | 0 | 0 | 0 | 0 | 0 | 0 | 0 | 0 | 0 | 0 | 0 | 0 | 0 | 0.0038 | 0 | 0 | 1 | 0
39 | 34688846 | 34689031 | 31526753 | 1 | 1 | 1 | 2 | 91.05.05-014 | ФСЭМ-2001, 91.05.05-014, приказ Минстроя России №1039/пр от 30.12.2016г. | Краны на автомобильном ходу, грузоподъемность 10 т | 1368 | 1011 | маш.-ч | маш.-ч | 1 | 0 | -1718674368 | 0.19 | 0 | 1399.88 | 247.05 | 0 | 0 | 111.99 | 13.5 | 0 | 1 | 12.5 | 18.3 | 1 | 0 | 1 | 0 | 0 | 0 | 0.19 |  | 0 | 2 | 34689043 | 1 | 0 | 140 | 0 | 0 | 0 | 0 | 0 | 0 | 0 | 0 | 0 | 0 | 0 | 0 | 0 | 0 | 0 | 0 | 0 | 0 | 0 | 0 | 0 | 0 | 0.0019 | 1399.88 | 111.99 | 12.5 | 0
39 | 34688846 | 34689031 | 31528142 | 1 | 1 | 1 | 2 | 91.14.02-001 | ФСЭМ-2001, 91.14.02-001, приказ Минстроя России №1039/пр от 30.12.2016г. | Автомобили бортовые, грузоподъемность до 5 т | 1368 | 1011 | маш.-ч | маш.-ч | 1 | 0 | 1372534845 | 0.19 | 0 | 821.38 | 212.28 | 0 | 0 | 65.71 | 11.6 | 0 | 1 | 12.5 | 18.3 | 1 | 0 | 1 | 0 | 0 | 0 | 0.19 |  | 0 | 2 | 34689044 | 1 | 0 | 141 | 0 | 0 | 0 | 0 | 0 | 0 | 0 | 0 | 0 | 0 | 0 | 0 | 0 | 0 | 0 | 0 | 0 | 0 | 0 | 0 | 0 | 0 | 0.0019 | 821.38 | 65.71 | 12.5 | 0
39 | 34688846 | 34689031 | 31528446 | 1 | 1 | 1 | 2 | 91.17.04-233 | ФСЭМ-2001, 91.17.04-233, приказ Минстроя России №1039/пр от 30.12.2016г. | Установки для сварки ручной дуговой (постоянного тока) | 1368 | 1011 | маш.-ч | маш.-ч | 1 | 0 | -353815937 | 3.36 | 0 | 101.25 | 0 | 0 | 0 | 8.1 | 0 | 0 | 1 | 12.5 | 18.3 | 1 | 0 | 1 | 0 | 0 | 0 | 3.36 |  | 0 | 2 | 34689045 | 1 | 0 | 142 | 0 | 0 | 0 | 0 | 0 | 0 | 0 | 0 | 0 | 0 | 0 | 0 | 0 | 0 | 0 | 0 | 0 | 0 | 0 | 0 | 0 | 0 | 0.0336 | 101.25 | 8.1 | 12.5 | 0
39 | 34688846 | 34689031 | 31447861 | 1 | 1 | 1 | 3 | 01.7.11.07-0034 | ФССЦ-2001, 01.7.11.07-0034, приказ Минстроя России №1039/пр от 30.12.2016г. | Электроды диаметром 4 мм Э42А | 1346 | 1009 | кг | кг | 1 | 0 | 586013393 | 0.55 | 79.28 | 0 | 0 | 0 | 10.57 | 0 | 0 | 0 | 7.5 | 1 | 1 | 1 | 0 | 1 | 0 | 0 | 0 | 0.55 |  | 0 | 2 | 34689046 | 1 | 0 | 143 | 0 | 0 | 0 | 0 | 0 | 0 | 0 | 0 | 0 | 0 | 0 | 0 | 0 | 0 | 0 | 0 | 0 | 0 | 0 | 0 | 0 | 0 | 0.0055 | 79.28 | 10.57 | 7.5 | 0
39 | 34688846 | 34689031 | 31470394 | 1 | 1 | 1 | 3 | 08.3.05.02-0101 | ФССЦ-2001, 08.3.05.02-0101, приказ Минстроя России №1039/пр от 30.12.2016г. | Сталь листовая углеродистая обыкновенного качества марки ВСт3пс5 толщиной 4-6 мм | 1348 | 1009 | т | т | 1000 | 0 | 8837602 | 0.004 | 43222.5 | 0 | 0 | 0 | 5763 | 0 | 0 | 0 | 7.5 | 1 | 1 | 1 | 0 | 1 | 0 | 0 | 0 | 0.004 |  | 0 | 2 | 34689047 | 1 | 0 | 144 | 0 | 0 | 0 | 0 | 0 | 0 | 0 | 0 | 0 | 0 | 0 | 0 | 0 | 0 | 0 | 0 | 0 | 0 | 0 | 0 | 0 | 0 | 4e-05 | 43222.5 | 5763 | 7.5 | 0
39 | 34688846 | 34689031 | 31482927 | 1 | 1 | 1 | 3 | 14.4.02.09-0301 | ФССЦ-2001, 14.4.02.09-0301, приказ Минстроя России №1039/пр от 30.12.2016г. | Краска "Цинол" | 1346 | 1009 | кг | кг | 1 | 0 | -1130618203 | 2 | 1788.6 | 0 | 0 | 0 | 238.48 | 0 | 0 | 0 | 7.5 | 1 | 1 | 1 | 0 | 1 | 0 | 0 | 0 | 2 |  | 0 | 2 | 34689048 | 1 | 0 | 145 | 0 | 0 | 0 | 0 | 0 | 0 | 0 | 0 | 0 | 0 | 0 | 0 | 0 | 0 | 0 | 0 | 0 | 0 | 0 | 0 | 0 | 0 | 0.02 | 1788.6 | 238.48 | 7.5 | 0
39 | 34688846 | 34689031 | 31443668 | 17 | 1 | 1 | 3 | 999-9950 |  | Вспомогательные ненормируемые материалы (2% от ОЗП) | 1374 | 1013 | РУБ | РУБ | 1 | 0 | -1731369543 | 3.57 | 7.5 | 0 | 0 | 0 | 1 | 0 | 0 | 0 | 7.5 | 1 | 1 | 1 | 0 | 1 | 0 | 0 | 0 | 3.57 |  | 0 | 2 | 34689049 | 1 | 0 | 146 | 0 | 0 | 0 | 0 | 0 | 0 | 0 | 0 | 0 | 0 | 0 | 0 | 0 | 0 | 0 | 0 | 0 | 0 | 0 | 0 | 0 | 0 | 0.0357 | 7.5 | 1 | 7.5 | 0
40 | 34688845 | 34689050 | 32163577 | 1 | 1 | 1 | 1 | 2-200-40 |  | Электромонтажник-наладчик, разряд IV | 1191 | 1013 | чел.-ч. | чел.-ч. | 1 | 0 | 1197411217 | 2.92 | 0 | 0 | 0 | 9.62 | 0 | 0 | 0 | 9.62 | 1 | 1 | 1 | 1 | 0 | 1 | 0 | 0 | 0 | 2.92 |  | 1 | 2 | 34689053 | 1 | 0 | 147 | 0 | 0 | 0 | 0 | 0 | 0 | 0 | 0 | 0 | 0 | 0 | 0 | 0 | 0 | 0 | 0 | 0 | 0 | 0 | 0 | 0 | 0 | 2.92 | 9.62 | 9.62 | 1 | 0
40 | 34688845 | 34689050 | 32163330 | 1 | 1 | 1 | 1 | 2-400-30 |  | Инженер по наладке и испытаниям, категория III | 1191 | 1013 | чел.-ч. | чел.-ч. | 1 | 0 | 1776637054 | 4.37 | 0 | 0 | 0 | 12.69 | 0 | 0 | 0 | 12.69 | 1 | 1 | 1 | 1 | 0 | 1 | 0 | 0 | 0 | 4.37 |  | 1 | 2 | 34689054 | 1 | 0 | 148 | 0 | 0 | 0 | 0 | 0 | 0 | 0 | 0 | 0 | 0 | 0 | 0 | 0 | 0 | 0 | 0 | 0 | 0 | 0 | 0 | 0 | 0 | 4.37 | 12.69 | 12.69 | 1 | 0
41 | 34688846 | 34689050 | 32163577 | 1 | 1 | 1 | 1 | 2-200-40 |  | Электромонтажник-наладчик, разряд IV | 1191 | 1013 | чел.-ч. | чел.-ч. | 1 | 0 | 1197411217 | 2.92 | 0 | 0 | 0 | 176.05 | 0 | 0 | 0 | 9.62 | 1 | 1 | 1 | 18.3 | 0 | 1 | 0 | 0 | 0 | 2.92 |  | 1 | 2 | 34689053 | 1 | 0 | 149 | 0 | 0 | 0 | 0 | 0 | 0 | 0 | 0 | 0 | 0 | 0 | 0 | 0 | 0 | 0 | 0 | 0 | 0 | 0 | 0 | 0 | 0 | 2.92 | 176.05 | 9.62 | 18.3 | 0
41 | 34688846 | 34689050 | 32163330 | 1 | 1 | 1 | 1 | 2-400-30 |  | Инженер по наладке и испытаниям, категория III | 1191 | 1013 | чел.-ч. | чел.-ч. | 1 | 0 | 1776637054 | 4.37 | 0 | 0 | 0 | 232.23 | 0 | 0 | 0 | 12.69 | 1 | 1 | 1 | 18.3 | 0 | 1 | 0 | 0 | 0 | 4.37 |  | 1 | 2 | 34689054 | 1 | 0 | 150 | 0 | 0 | 0 | 0 | 0 | 0 | 0 | 0 | 0 | 0 | 0 | 0 | 0 | 0 | 0 | 0 | 0 | 0 | 0 | 0 | 0 | 0 | 4.37 | 232.23 | 12.69 | 18.3 | 0
42 | 34688845 | 34689055 | 32163326 | 1 | 1 | 1 | 1 | 2-300-20 |  | Техник по наладке и испытаниям, категория II | 1191 | 1013 | чел.-ч. | чел.-ч. | 1 | 0 | -1309109184 | 0.65 | 0 | 0 | 0 | 9.17 | 0 | 0 | 0 | 9.17 | 1 | 1 | 1 | 1 | 0 | 1 | 0 | 0 | 0 | 0.65 |  | 1 | 2 | 34689058 | 1 | 0 | 151 | 0 | 0 | 0 | 0 | 0 | 0 | 0 | 0 | 0 | 0 | 0 | 0 | 0 | 0 | 0 | 0 | 0 | 0 | 0 | 0 | 0 | 0 | 0.65 | 9.17 | 9.17 | 1 | 0
42 | 34688845 | 34689055 | 32163380 | 1 | 1 | 1 | 1 | 2-400-20 |  | Инженер по наладке и испытаниям, категория II | 1191 | 1013 | чел.-ч. | чел.-ч. | 1 | 0 | 1818203118 | 0.97 | 0 | 0 | 0 | 14.09 | 0 | 0 | 0 | 14.09 | 1 | 1 | 1 | 1 | 0 | 1 | 0 | 0 | 0 | 0.97 |  | 1 | 2 | 34689059 | 1 | 0 | 152 | 0 | 0 | 0 | 0 | 0 | 0 | 0 | 0 | 0 | 0 | 0 | 0 | 0 | 0 | 0 | 0 | 0 | 0 | 0 | 0 | 0 | 0 | 0.97 | 14.09 | 14.09 | 1 | 0
43 | 34688846 | 34689055 | 32163326 | 1 | 1 | 1 | 1 | 2-300-20 |  | Техник по наладке и испытаниям, категория II | 1191 | 1013 | чел.-ч. | чел.-ч. | 1 | 0 | -1309109184 | 0.65 | 0 | 0 | 0 | 167.81 | 0 | 0 | 0 | 9.17 | 1 | 1 | 1 | 18.3 | 0 | 1 | 0 | 0 | 0 | 0.65 |  | 1 | 2 | 34689058 | 1 | 0 | 153 | 0 | 0 | 0 | 0 | 0 | 0 | 0 | 0 | 0 | 0 | 0 | 0 | 0 | 0 | 0 | 0 | 0 | 0 | 0 | 0 | 0 | 0 | 0.65 | 167.81 | 9.17 | 18.3 | 0
43 | 34688846 | 34689055 | 32163380 | 1 | 1 | 1 | 1 | 2-400-20 |  | Инженер по наладке и испытаниям, категория II | 1191 | 1013 | чел.-ч. | чел.-ч. | 1 | 0 | 1818203118 | 0.97 | 0 | 0 | 0 | 257.85 | 0 | 0 | 0 | 14.09 | 1 | 1 | 1 | 18.3 | 0 | 1 | 0 | 0 | 0 | 0.97 |  | 1 | 2 | 34689059 | 1 | 0 | 154 | 0 | 0 | 0 | 0 | 0 | 0 | 0 | 0 | 0 | 0 | 0 | 0 | 0 | 0 | 0 | 0 | 0 | 0 | 0 | 0 | 0 | 0 | 0.97 | 257.85 | 14.09 | 18.3 | 0

## EtalonRes (hidden)
24 | 34688914 | 34688908 | 31725395 | 1 | 1 | 1 | 1 | 1-100-42 |  | Рабочий среднего разряда 4.2 | 1191 | 1013 | чел.-ч. | чел.-ч. | 1 | 3.49 | 0 | 0 | 0 | 9.92 | 0 | 1 | 1 | )*0,6 | 2.094 | 2 | 34688909 | 1 | 0 | 0 | 0 | 0 | 0 | 0 | 0 | 0
24 | 34688915 | 34688908 | 31709492 | 1 | 1 | 1 | 1 | 4-100-00 |  | Затраты труда машинистов | 1191 | 1013 | чел.-ч. | чел.-ч. | 1 | 0.58 | 0 | 0 | 0 | 0 | 0 | 1 | 2 | )*0,6 | 0.348 | 2 | 34688910 | 2 | 2 | 0 | 0 | 0 | 0 | 0 | 0 | 0
24 | 34688916 | 34688908 | 31526753 | 1 | 1 | 1 | 2 | 91.05.05-014 | ФСЭМ-2001, 91.05.05-014, приказ Минстроя России №1039/пр от 30.12.2016г. | Краны на автомобильном ходу, грузоподъемность 10 т | 1368 | 1011 | маш.-ч | маш.-ч | 1 | 0.29 | 0 | 111.99 | 13.5 | 0 | 0 | 1 | 0 | )*0,6 | 0.174 | 2 | 34688911 | 3 | 0 | 0 | 0 | 0 | 0 | 0 | 0 | 0
24 | 34688917 | 34688908 | 31528142 | 1 | 1 | 1 | 2 | 91.14.02-001 | ФСЭМ-2001, 91.14.02-001, приказ Минстроя России №1039/пр от 30.12.2016г. | Автомобили бортовые, грузоподъемность до 5 т | 1368 | 1011 | маш.-ч | маш.-ч | 1 | 0.29 | 0 | 65.71 | 11.6 | 0 | 0 | 1 | 0 | )*0,6 | 0.174 | 2 | 34688912 | 4 | 0 | 0 | 0 | 0 | 0 | 0 | 0 | 0
24 | 34688918 | 34688908 | 31528446 | 1 | 1 | 1 | 2 | 91.17.04-233 | ФСЭМ-2001, 91.17.04-233, приказ Минстроя России №1039/пр от 30.12.2016г. | Установки для сварки ручной дуговой (постоянного тока) | 1368 | 1011 | маш.-ч | маш.-ч | 1 | 1.15 | 0 | 8.1 | 0 | 0 | 0 | 1 | 0 | )*0,6 | 0.69 | 2 | 34688913 | 5 | 0 | 0 | 0 | 0 | 0 | 0 | 0 | 0
24 | 34688919 | 34688908 | 31447861 | 1 | 1 | 1 | 3 | 01.7.11.07-0034 | ФССЦ-2001, 01.7.11.07-0034, приказ Минстроя России №1039/пр от 30.12.2016г. | Электроды диаметром 4 мм Э42А | 1346 | 1009 | кг | кг | 1 | 0.25 | 10.57 | 0 | 0 | 0 | 0 | 1 | 0 | )*0 | 0 | 3 | -1 |  | 4 | 0 | 0 | 0 | 0 | 0 | 0 | 0
24 | 34688920 | 34688908 | 31449051 | 1 | 1 | 1 | 3 | 01.7.15.03-0042 | ФССЦ-2001, 01.7.15.03-0042, приказ Минстроя России №1039/пр от 30.12.2016г. | Болты с гайками и шайбами строительные | 1346 | 1009 | кг | кг | 1 | 0.17 | 9.04 | 0 | 0 | 0 | 0 | 1 | 0 | )*0 | 0 | 3 | -1 |  | 4 | 0 | 0 | 0 | 0 | 0 | 0 | 0
24 | 34688921 | 34688908 | 31467744 | 1 | 1 | 1 | 3 | 07.2.07.04-0007 | ФССЦ-2001, 07.2.07.04-0007, приказ Минстроя России №1039/пр от 30.12.2016г. | Конструкции стальные индивидуальные решетчатые сварные массой до 0,1 т | 1348 | 1009 | т | т | 1000 | 0.025 | 11500 | 0 | 0 | 0 | 0 | 1 | 0 | )*0 | 0 | 3 | -1 |  | 4 | 0 | 0 | 0 | 0 | 0 | 0 | 0
24 | 34688922 | 34688908 | 31482923 | 1 | 1 | 1 | 3 | 14.4.02.09-0001 | ФССЦ-2001, 14.4.02.09-0001, приказ Минстроя России №1039/пр от 30.12.2016г. | Краска | 1346 | 1009 | кг | кг | 1 | 0.03 | 28.6 | 0 | 0 | 0 | 0 | 1 | 0 | )*0 | 0 | 3 | -1 |  | 4 | 0 | 0 | 0 | 0 | 0 | 0 | 0
24 | 34688923 | 34688908 | 31443668 | 17 | 1 | 1 | 3 | 999-9950 |  | Вспомогательные ненормируемые материалы (2% от ОЗП) | 1374 | 1013 | РУБ | РУБ | 1 | 0.69 | 1 | 0 | 0 | 0 | 0 | 1 | 0 | )*0 | 0 | 3 | -1 |  | 4 | 0 | 0 | 0 | 0 | 0 | 0 | 0
25 | 34688914 | 34688908 | 31725395 | 1 | 1 | 1 | 1 | 1-100-42 |  | Рабочий среднего разряда 4.2 | 1191 | 1013 | чел.-ч. | чел.-ч. | 1 | 3.49 | 0 | 0 | 0 | 9.92 | 0 | 1 | 1 | )*0,6 | 2.094 | 2 | 34688909 | 6 | 0 | 0 | 0 | 0 | 0 | 0 | 0 | 0
25 | 34688915 | 34688908 | 31709492 | 1 | 1 | 1 | 1 | 4-100-00 |  | Затраты труда машинистов | 1191 | 1013 | чел.-ч. | чел.-ч. | 1 | 0.58 | 0 | 0 | 0 | 0 | 0 | 1 | 2 | )*0,6 | 0.348 | 2 | 34688910 | 7 | 2 | 0 | 0 | 0 | 0 | 0 | 0 | 0
25 | 34688916 | 34688908 | 31526753 | 1 | 1 | 1 | 2 | 91.05.05-014 | ФСЭМ-2001, 91.05.05-014, приказ Минстроя России №1039/пр от 30.12.2016г. | Краны на автомобильном ходу, грузоподъемность 10 т | 1368 | 1011 | маш.-ч | маш.-ч | 1 | 0.29 | 0 | 111.99 | 13.5 | 0 | 0 | 1 | 0 | )*0,6 | 0.174 | 2 | 34688911 | 8 | 0 | 0 | 0 | 0 | 0 | 0 | 0 | 0
25 | 34688917 | 34688908 | 31528142 | 1 | 1 | 1 | 2 | 91.14.02-001 | ФСЭМ-2001, 91.14.02-001, приказ Минстроя России №1039/пр от 30.12.2016г. | Автомобили бортовые, грузоподъемность до 5 т | 1368 | 1011 | маш.-ч | маш.-ч | 1 | 0.29 | 0 | 65.71 | 11.6 | 0 | 0 | 1 | 0 | )*0,6 | 0.174 | 2 | 34688912 | 9 | 0 | 0 | 0 | 0 | 0 | 0 | 0 | 0
25 | 34688918 | 34688908 | 31528446 | 1 | 1 | 1 | 2 | 91.17.04-233 | ФСЭМ-2001, 91.17.04-233, приказ Минстроя России №1039/пр от 30.12.2016г. | Установки для сварки ручной дуговой (постоянного тока) | 1368 | 1011 | маш.-ч | маш.-ч | 1 | 1.15 | 0 | 8.1 | 0 | 0 | 0 | 1 | 0 | )*0,6 | 0.69 | 2 | 34688913 | 10 | 0 | 0 | 0 | 0 | 0 | 0 | 0 | 0
25 | 34688919 | 34688908 | 31447861 | 1 | 1 | 1 | 3 | 01.7.11.07-0034 | ФССЦ-2001, 01.7.11.07-0034, приказ Минстроя России №1039/пр от 30.12.2016г. | Электроды диаметром 4 мм Э42А | 1346 | 1009 | кг | кг | 1 | 0.25 | 10.57 | 0 | 0 | 0 | 0 | 1 | 0 | )*0 | 0 | 3 | -1 |  | 4 | 0 | 0 | 0 | 0 | 0 | 0 | 0
25 | 34688920 | 34688908 | 31449051 | 1 | 1 | 1 | 3 | 01.7.15.03-0042 | ФССЦ-2001, 01.7.15.03-0042, приказ Минстроя России №1039/пр от 30.12.2016г. | Болты с гайками и шайбами строительные | 1346 | 1009 | кг | кг | 1 | 0.17 | 9.04 | 0 | 0 | 0 | 0 | 1 | 0 | )*0 | 0 | 3 | -1 |  | 4 | 0 | 0 | 0 | 0 | 0 | 0 | 0
25 | 34688921 | 34688908 | 31467744 | 1 | 1 | 1 | 3 | 07.2.07.04-0007 | ФССЦ-2001, 07.2.07.04-0007, приказ Минстроя России №1039/пр от 30.12.2016г. | Конструкции стальные индивидуальные решетчатые сварные массой до 0,1 т | 1348 | 1009 | т | т | 1000 | 0.025 | 11500 | 0 | 0 | 0 | 0 | 1 | 0 | )*0 | 0 | 3 | -1 |  | 4 | 0 | 0 | 0 | 0 | 0 | 0 | 0
25 | 34688922 | 34688908 | 31482923 | 1 | 1 | 1 | 3 | 14.4.02.09-0001 | ФССЦ-2001, 14.4.02.09-0001, приказ Минстроя России №1039/пр от 30.12.2016г. | Краска | 1346 | 1009 | кг | кг | 1 | 0.03 | 28.6 | 0 | 0 | 0 | 0 | 1 | 0 | )*0 | 0 | 3 | -1 |  | 4 | 0 | 0 | 0 | 0 | 0 | 0 | 0
25 | 34688923 | 34688908 | 31443668 | 17 | 1 | 1 | 3 | 999-9950 |  | Вспомогательные ненормируемые материалы (2% от ОЗП) | 1374 | 1013 | РУБ | РУБ | 1 | 0.69 | 1 | 0 | 0 | 0 | 0 | 1 | 0 | )*0 | 0 | 3 | -1 |  | 4 | 0 | 0 | 0 | 0 | 0 | 0 | 0
26 | 34688931 | 34688924 | 31715651 | 1 | 1 | 1 | 1 | 1-100-40 |  | Рабочий среднего разряда 4 | 1191 | 1013 | чел.-ч. | чел.-ч. | 1 | 58.6 | 0 | 0 | 0 | 9.62 | 0 | 1 | 1 | )*0,6 | 35.16 | 2 | 34688925 | 11 | 0 | 0 | 0 | 0 | 0 | 0 | 0 | 0
26 | 34688932 | 34688924 | 31709492 | 1 | 1 | 1 | 1 | 4-100-00 |  | Затраты труда машинистов | 1191 | 1013 | чел.-ч. | чел.-ч. | 1 | 7.32 | 0 | 0 | 0 | 0 | 0 | 1 | 2 | )*0,6 | 4.392 | 2 | 34688926 | 12 | 2 | 0 | 0 | 0 | 0 | 0 | 0 | 0
26 | 34688933 | 34688924 | 31526753 | 1 | 1 | 1 | 2 | 91.05.05-014 | ФСЭМ-2001, 91.05.05-014, приказ Минстроя России №1039/пр от 30.12.2016г. | Краны на автомобильном ходу, грузоподъемность 10 т | 1368 | 1011 | маш.-ч | маш.-ч | 1 | 0.22 | 0 | 111.99 | 13.5 | 0 | 0 | 1 | 0 | )*0,6 | 0.132 | 2 | 34688927 | 13 | 0 | 0 | 0 | 0 | 0 | 0 | 0 | 0
26 | 34688934 | 34688924 | 31528142 | 1 | 1 | 1 | 2 | 91.14.02-001 | ФСЭМ-2001, 91.14.02-001, приказ Минстроя России №1039/пр от 30.12.2016г. | Автомобили бортовые, грузоподъемность до 5 т | 1368 | 1011 | маш.-ч | маш.-ч | 1 | 0.22 | 0 | 65.71 | 11.6 | 0 | 0 | 1 | 0 | )*0,6 | 0.132 | 2 | 34688928 | 14 | 0 | 0 | 0 | 0 | 0 | 0 | 0 | 0
26 | 34688935 | 34688924 | 31528446 | 1 | 1 | 1 | 2 | 91.17.04-233 | ФСЭМ-2001, 91.17.04-233, приказ Минстроя России №1039/пр от 30.12.2016г. | Установки для сварки ручной дуговой (постоянного тока) | 1368 | 1011 | маш.-ч | маш.-ч | 1 | 7.25 | 0 | 8.1 | 0 | 0 | 0 | 1 | 0 | )*0,6 | 4.35 | 2 | 34688929 | 15 | 0 | 0 | 0 | 0 | 0 | 0 | 0 | 0
26 | 34688936 | 34688924 | 31529331 | 1 | 1 | 1 | 2 | 91.21.22-491 | ФСЭМ-2001, 91.21.22-491, приказ Минстроя России №1039/пр от 30.12.2016г. | Шинотрубогиб | 1368 | 1011 | маш.-ч | маш.-ч | 1 | 6.88 | 0 | 15.24 | 10.06 | 0 | 0 | 1 | 0 | )*0,6 | 4.128 | 2 | 34688930 | 16 | 0 | 0 | 0 | 0 | 0 | 0 | 0 | 0
26 | 34688937 | 34688924 | 31444739 | 1 | 1 | 1 | 3 | 01.3.02.02-0001 | ФССЦ-2001, 01.3.02.02-0001, приказ Минстроя России №1039/пр от 30.12.2016г. | Аргон газообразный, сорт: I | 1339 | 1007 | м3 | м3 | 1 | 0.44 | 17.86 | 0 | 0 | 0 | 0 | 1 | 0 | )*0 | 0 | 3 | -1 |  | 4 | 0 | 0 | 0 | 0 | 0 | 0 | 0
26 | 34688938 | 34688924 | 31448004 | 1 | 1 | 1 | 3 | 01.7.11.07-0227 | ФССЦ-2001, 01.7.11.07-0227, приказ Минстроя России № 1575/пр от 24.11.2017 | Электроды УОНИ 13/45 | 1346 | 1009 | кг | кг | 1 | 0.03 | 0 | 0 | 0 | 0 | 0 | 1 | 0 | )*0 | 0 | 3 | -1 |  | 4 | 0 | 0 | 0 | 0 | 0 | 0 | 0
26 | 34688939 | 34688924 | 31472957 | 1 | 1 | 1 | 3 | 10.1.02.04-0009 | ФССЦ-2001, 10.1.02.04-0009, приказ Минстроя России №1039/пр от 30.12.2016г. | Прутки из алюминиевых сплавов марки АД1, круглого сечения, нормальной точности и прочности, немерной длины, диаметром 135-200 мм | 1348 | 1009 | т | т | 1000 | 0.00013 | 55960.01 | 0 | 0 | 0 | 0 | 1 | 0 | )*0 | 0 | 3 | -1 |  | 4 | 0 | 0 | 0 | 0 | 0 | 0 | 0
26 | 34688940 | 34688924 | 31473837 | 1 | 1 | 1 | 3 | 10.2.02.10-0013 | ФССЦ-2001, 10.2.02.10-0013, приказ Минстроя России №1039/пр от 30.12.2016г. | Пруток круглый медный марки М3-Т, диаметром 20 мм | 1348 | 1009 | т | т | 1000 | 0.00018 | 71640 | 0 | 0 | 0 | 0 | 1 | 0 | )*0 | 0 | 3 | -1 |  | 4 | 0 | 0 | 0 | 0 | 0 | 0 | 0
26 | 34688941 | 34688924 | 31482923 | 1 | 1 | 1 | 3 | 14.4.02.09-0001 | ФССЦ-2001, 14.4.02.09-0001, приказ Минстроя России №1039/пр от 30.12.2016г. | Краска | 1346 | 1009 | кг | кг | 1 | 1.36 | 28.6 | 0 | 0 | 0 | 0 | 1 | 0 | )*0 | 0 | 3 | -1 |  | 4 | 0 | 0 | 0 | 0 | 0 | 0 | 0
26 | 34688942 | 34688924 | 31443668 | 17 | 1 | 1 | 3 | 999-9950 |  | Вспомогательные ненормируемые материалы (2% от ОЗП) | 1374 | 1013 | РУБ | РУБ | 1 | 11.27 | 1 | 0 | 0 | 0 | 0 | 1 | 0 | )*0 | 0 | 3 | -1 |  | 4 | 0 | 0 | 0 | 0 | 0 | 0 | 0
27 | 34688931 | 34688924 | 31715651 | 1 | 1 | 1 | 1 | 1-100-40 |  | Рабочий среднего разряда 4 | 1191 | 1013 | чел.-ч. | чел.-ч. | 1 | 58.6 | 0 | 0 | 0 | 9.62 | 0 | 1 | 1 | )*0,6 | 35.16 | 2 | 34688925 | 17 | 0 | 0 | 0 | 0 | 0 | 0 | 0 | 0
27 | 34688932 | 34688924 | 31709492 | 1 | 1 | 1 | 1 | 4-100-00 |  | Затраты труда машинистов | 1191 | 1013 | чел.-ч. | чел.-ч. | 1 | 7.32 | 0 | 0 | 0 | 0 | 0 | 1 | 2 | )*0,6 | 4.392 | 2 | 34688926 | 18 | 2 | 0 | 0 | 0 | 0 | 0 | 0 | 0
27 | 34688933 | 34688924 | 31526753 | 1 | 1 | 1 | 2 | 91.05.05-014 | ФСЭМ-2001, 91.05.05-014, приказ Минстроя России №1039/пр от 30.12.2016г. | Краны на автомобильном ходу, грузоподъемность 10 т | 1368 | 1011 | маш.-ч | маш.-ч | 1 | 0.22 | 0 | 111.99 | 13.5 | 0 | 0 | 1 | 0 | )*0,6 | 0.132 | 2 | 34688927 | 19 | 0 | 0 | 0 | 0 | 0 | 0 | 0 | 0
27 | 34688934 | 34688924 | 31528142 | 1 | 1 | 1 | 2 | 91.14.02-001 | ФСЭМ-2001, 91.14.02-001, приказ Минстроя России №1039/пр от 30.12.2016г. | Автомобили бортовые, грузоподъемность до 5 т | 1368 | 1011 | маш.-ч | маш.-ч | 1 | 0.22 | 0 | 65.71 | 11.6 | 0 | 0 | 1 | 0 | )*0,6 | 0.132 | 2 | 34688928 | 20 | 0 | 0 | 0 | 0 | 0 | 0 | 0 | 0
27 | 34688935 | 34688924 | 31528446 | 1 | 1 | 1 | 2 | 91.17.04-233 | ФСЭМ-2001, 91.17.04-233, приказ Минстроя России №1039/пр от 30.12.2016г. | Установки для сварки ручной дуговой (постоянного тока) | 1368 | 1011 | маш.-ч | маш.-ч | 1 | 7.25 | 0 | 8.1 | 0 | 0 | 0 | 1 | 0 | )*0,6 | 4.35 | 2 | 34688929 | 21 | 0 | 0 | 0 | 0 | 0 | 0 | 0 | 0
27 | 34688936 | 34688924 | 31529331 | 1 | 1 | 1 | 2 | 91.21.22-491 | ФСЭМ-2001, 91.21.22-491, приказ Минстроя России №1039/пр от 30.12.2016г. | Шинотрубогиб | 1368 | 1011 | маш.-ч | маш.-ч | 1 | 6.88 | 0 | 15.24 | 10.06 | 0 | 0 | 1 | 0 | )*0,6 | 4.128 | 2 | 34688930 | 22 | 0 | 0 | 0 | 0 | 0 | 0 | 0 | 0
27 | 34688937 | 34688924 | 31444739 | 1 | 1 | 1 | 3 | 01.3.02.02-0001 | ФССЦ-2001, 01.3.02.02-0001, приказ Минстроя России №1039/пр от 30.12.2016г. | Аргон газообразный, сорт: I | 1339 | 1007 | м3 | м3 | 1 | 0.44 | 17.86 | 0 | 0 | 0 | 0 | 1 | 0 | )*0 | 0 | 3 | -1 |  | 4 | 0 | 0 | 0 | 0 | 0 | 0 | 0
27 | 34688938 | 34688924 | 31448004 | 1 | 1 | 1 | 3 | 01.7.11.07-0227 | ФССЦ-2001, 01.7.11.07-0227, приказ Минстроя России № 1575/пр от 24.11.2017 | Электроды УОНИ 13/45 | 1346 | 1009 | кг | кг | 1 | 0.03 | 0 | 0 | 0 | 0 | 0 | 1 | 0 | )*0 | 0 | 3 | -1 |  | 4 | 0 | 0 | 0 | 0 | 0 | 0 | 0
27 | 34688939 | 34688924 | 31472957 | 1 | 1 | 1 | 3 | 10.1.02.04-0009 | ФССЦ-2001, 10.1.02.04-0009, приказ Минстроя России №1039/пр от 30.12.2016г. | Прутки из алюминиевых сплавов марки АД1, круглого сечения, нормальной точности и прочности, немерной длины, диаметром 135-200 мм | 1348 | 1009 | т | т | 1000 | 0.00013 | 55960.01 | 0 | 0 | 0 | 0 | 1 | 0 | )*0 | 0 | 3 | -1 |  | 4 | 0 | 0 | 0 | 0 | 0 | 0 | 0
27 | 34688940 | 34688924 | 31473837 | 1 | 1 | 1 | 3 | 10.2.02.10-0013 | ФССЦ-2001, 10.2.02.10-0013, приказ Минстроя России №1039/пр от 30.12.2016г. | Пруток круглый медный марки М3-Т, диаметром 20 мм | 1348 | 1009 | т | т | 1000 | 0.00018 | 71640 | 0 | 0 | 0 | 0 | 1 | 0 | )*0 | 0 | 3 | -1 |  | 4 | 0 | 0 | 0 | 0 | 0 | 0 | 0
27 | 34688941 | 34688924 | 31482923 | 1 | 1 | 1 | 3 | 14.4.02.09-0001 | ФССЦ-2001, 14.4.02.09-0001, приказ Минстроя России №1039/пр от 30.12.2016г. | Краска | 1346 | 1009 | кг | кг | 1 | 1.36 | 28.6 | 0 | 0 | 0 | 0 | 1 | 0 | )*0 | 0 | 3 | -1 |  | 4 | 0 | 0 | 0 | 0 | 0 | 0 | 0
27 | 34688942 | 34688924 | 31443668 | 17 | 1 | 1 | 3 | 999-9950 |  | Вспомогательные ненормируемые материалы (2% от ОЗП) | 1374 | 1013 | РУБ | РУБ | 1 | 11.27 | 1 | 0 | 0 | 0 | 0 | 1 | 0 | )*0 | 0 | 3 | -1 |  | 4 | 0 | 0 | 0 | 0 | 0 | 0 | 0
28 | 34688954 | 34688943 | 31725395 | 1 | 1 | 1 | 1 | 1-100-42 |  | Рабочий среднего разряда 4.2 | 1191 | 1013 | чел.-ч. | чел.-ч. | 1 | 3.49 | 0 | 0 | 0 | 9.92 | 0 | 1 | 1 |  | 3.49 | 2 | 34688944 | 23 | 0 | 0 | 0 | 0 | 0 | 0 | 0 | 0
28 | 34688955 | 34688943 | 31709492 | 1 | 1 | 1 | 1 | 4-100-00 |  | Затраты труда машинистов | 1191 | 1013 | чел.-ч. | чел.-ч. | 1 | 0.58 | 0 | 0 | 0 | 0 | 0 | 1 | 2 |  | 0.58 | 2 | 34688945 | 24 | 0 | 0 | 0 | 0 | 0 | 0 | 0 | 0
28 | 34688956 | 34688943 | 31526753 | 1 | 1 | 1 | 2 | 91.05.05-014 | ФСЭМ-2001, 91.05.05-014, приказ Минстроя России №1039/пр от 30.12.2016г. | Краны на автомобильном ходу, грузоподъемность 10 т | 1368 | 1011 | маш.-ч | маш.-ч | 1 | 0.29 | 0 | 111.99 | 13.5 | 0 | 0 | 1 | 0 |  | 0.29 | 2 | 34688946 | 25 | 0 | 0 | 0 | 0 | 0 | 0 | 0 | 0
28 | 34688957 | 34688943 | 31528142 | 1 | 1 | 1 | 2 | 91.14.02-001 | ФСЭМ-2001, 91.14.02-001, приказ Минстроя России №1039/пр от 30.12.2016г. | Автомобили бортовые, грузоподъемность до 5 т | 1368 | 1011 | маш.-ч | маш.-ч | 1 | 0.29 | 0 | 65.71 | 11.6 | 0 | 0 | 1 | 0 |  | 0.29 | 2 | 34688947 | 26 | 0 | 0 | 0 | 0 | 0 | 0 | 0 | 0
28 | 34688958 | 34688943 | 31528446 | 1 | 1 | 1 | 2 | 91.17.04-233 | ФСЭМ-2001, 91.17.04-233, приказ Минстроя России №1039/пр от 30.12.2016г. | Установки для сварки ручной дуговой (постоянного тока) | 1368 | 1011 | маш.-ч | маш.-ч | 1 | 1.15 | 0 | 8.1 | 0 | 0 | 0 | 1 | 0 |  | 1.15 | 2 | 34688948 | 27 | 0 | 0 | 0 | 0 | 0 | 0 | 0 | 0
28 | 34688959 | 34688943 | 31447861 | 1 | 1 | 1 | 3 | 01.7.11.07-0034 | ФССЦ-2001, 01.7.11.07-0034, приказ Минстроя России №1039/пр от 30.12.2016г. | Электроды диаметром 4 мм Э42А | 1346 | 1009 | кг | кг | 1 | 0.25 | 10.57 | 0 | 0 | 0 | 0 | 1 | 0 |  | 0.25 | 2 | 34688949 | 28 | 0 | 0 | 0 | 0 | 0 | 0 | 0 | 0
28 | 34688960 | 34688943 | 31449051 | 1 | 1 | 1 | 3 | 01.7.15.03-0042 | ФССЦ-2001, 01.7.15.03-0042, приказ Минстроя России №1039/пр от 30.12.2016г. | Болты с гайками и шайбами строительные | 1346 | 1009 | кг | кг | 1 | 0.17 | 9.04 | 0 | 0 | 0 | 0 | 1 | 0 |  | 0.17 | 2 | 34688950 | 29 | 0 | 0 | 0 | 0 | 0 | 0 | 0 | 0
28 | 34688961 | 34688943 | 31467744 | 1 | 1 | 1 | 3 | 07.2.07.04-0007 | ФССЦ-2001, 07.2.07.04-0007, приказ Минстроя России №1039/пр от 30.12.2016г. | Конструкции стальные индивидуальные решетчатые сварные массой до 0,1 т | 1348 | 1009 | т | т | 1000 | 0.025 | 11500 | 0 | 0 | 0 | 0 | 1 | 0 |  | 0.025 | 2 | 34688951 | 30 | 0 | 0 | 0 | 0 | 0 | 0 | 0 | 0
28 | 34688962 | 34688943 | 31482923 | 1 | 1 | 1 | 3 | 14.4.02.09-0001 | ФССЦ-2001, 14.4.02.09-0001, приказ Минстроя России №1039/пр от 30.12.2016г. | Краска | 1346 | 1009 | кг | кг | 1 | 0.03 | 28.6 | 0 | 0 | 0 | 0 | 1 | 0 |  | 0.03 | 2 | 34688952 | 31 | 0 | 0 | 0 | 0 | 0 | 0 | 0 | 0
28 | 34688963 | 34688943 | 31443668 | 17 | 1 | 1 | 3 | 999-9950 |  | Вспомогательные ненормируемые материалы (2% от ОЗП) | 1374 | 1013 | РУБ | РУБ | 1 | 0.69 | 1 | 0 | 0 | 0 | 0 | 1 | 0 |  | 0.69 | 2 | 34688953 | 32 | 0 | 0 | 0 | 0 | 0 | 0 | 0 | 0
29 | 34688954 | 34688943 | 31725395 | 1 | 1 | 1 | 1 | 1-100-42 |  | Рабочий среднего разряда 4.2 | 1191 | 1013 | чел.-ч. | чел.-ч. | 1 | 3.49 | 0 | 0 | 0 | 9.92 | 0 | 1 | 1 |  | 3.49 | 2 | 34688944 | 33 | 0 | 0 | 0 | 0 | 0 | 0 | 0 | 0
29 | 34688955 | 34688943 | 31709492 | 1 | 1 | 1 | 1 | 4-100-00 |  | Затраты труда машинистов | 1191 | 1013 | чел.-ч. | чел.-ч. | 1 | 0.58 | 0 | 0 | 0 | 0 | 0 | 1 | 2 |  | 0.58 | 2 | 34688945 | 34 | 0 | 0 | 0 | 0 | 0 | 0 | 0 | 0
29 | 34688956 | 34688943 | 31526753 | 1 | 1 | 1 | 2 | 91.05.05-014 | ФСЭМ-2001, 91.05.05-014, приказ Минстроя России №1039/пр от 30.12.2016г. | Краны на автомобильном ходу, грузоподъемность 10 т | 1368 | 1011 | маш.-ч | маш.-ч | 1 | 0.29 | 0 | 111.99 | 13.5 | 0 | 0 | 1 | 0 |  | 0.29 | 2 | 34688946 | 35 | 0 | 0 | 0 | 0 | 0 | 0 | 0 | 0
29 | 34688957 | 34688943 | 31528142 | 1 | 1 | 1 | 2 | 91.14.02-001 | ФСЭМ-2001, 91.14.02-001, приказ Минстроя России №1039/пр от 30.12.2016г. | Автомобили бортовые, грузоподъемность до 5 т | 1368 | 1011 | маш.-ч | маш.-ч | 1 | 0.29 | 0 | 65.71 | 11.6 | 0 | 0 | 1 | 0 |  | 0.29 | 2 | 34688947 | 36 | 0 | 0 | 0 | 0 | 0 | 0 | 0 | 0
29 | 34688958 | 34688943 | 31528446 | 1 | 1 | 1 | 2 | 91.17.04-233 | ФСЭМ-2001, 91.17.04-233, приказ Минстроя России №1039/пр от 30.12.2016г. | Установки для сварки ручной дуговой (постоянного тока) | 1368 | 1011 | маш.-ч | маш.-ч | 1 | 1.15 | 0 | 8.1 | 0 | 0 | 0 | 1 | 0 |  | 1.15 | 2 | 34688948 | 37 | 0 | 0 | 0 | 0 | 0 | 0 | 0 | 0
29 | 34688959 | 34688943 | 31447861 | 1 | 1 | 1 | 3 | 01.7.11.07-0034 | ФССЦ-2001, 01.7.11.07-0034, приказ Минстроя России №1039/пр от 30.12.2016г. | Электроды диаметром 4 мм Э42А | 1346 | 1009 | кг | кг | 1 | 0.25 | 10.57 | 0 | 0 | 0 | 0 | 1 | 0 |  | 0.25 | 2 | 34688949 | 38 | 0 | 0 | 0 | 0 | 0 | 0 | 0 | 0
29 | 34688960 | 34688943 | 31449051 | 1 | 1 | 1 | 3 | 01.7.15.03-0042 | ФССЦ-2001, 01.7.15.03-0042, приказ Минстроя России №1039/пр от 30.12.2016г. | Болты с гайками и шайбами строительные | 1346 | 1009 | кг | кг | 1 | 0.17 | 9.04 | 0 | 0 | 0 | 0 | 1 | 0 |  | 0.17 | 2 | 34688950 | 39 | 0 | 0 | 0 | 0 | 0 | 0 | 0 | 0
29 | 34688961 | 34688943 | 31467744 | 1 | 1 | 1 | 3 | 07.2.07.04-0007 | ФССЦ-2001, 07.2.07.04-0007, приказ Минстроя России №1039/пр от 30.12.2016г. | Конструкции стальные индивидуальные решетчатые сварные массой до 0,1 т | 1348 | 1009 | т | т | 1000 | 0.025 | 11500 | 0 | 0 | 0 | 0 | 1 | 0 |  | 0.025 | 2 | 34688951 | 40 | 0 | 0 | 0 | 0 | 0 | 0 | 0 | 0
29 | 34688962 | 34688943 | 31482923 | 1 | 1 | 1 | 3 | 14.4.02.09-0001 | ФССЦ-2001, 14.4.02.09-0001, приказ Минстроя России №1039/пр от 30.12.2016г. | Краска | 1346 | 1009 | кг | кг | 1 | 0.03 | 28.6 | 0 | 0 | 0 | 0 | 1 | 0 |  | 0.03 | 2 | 34688952 | 41 | 0 | 0 | 0 | 0 | 0 | 0 | 0 | 0
29 | 34688963 | 34688943 | 31443668 | 17 | 1 | 1 | 3 | 999-9950 |  | Вспомогательные ненормируемые материалы (2% от ОЗП) | 1374 | 1013 | РУБ | РУБ | 1 | 0.69 | 1 | 0 | 0 | 0 | 0 | 1 | 0 |  | 0.69 | 2 | 34688953 | 42 | 0 | 0 | 0 | 0 | 0 | 0 | 0 | 0
30 | 34688977 | 34688964 | 31715651 | 1 | 1 | 1 | 1 | 1-100-40 |  | Рабочий среднего разряда 4 | 1191 | 1013 | чел.-ч. | чел.-ч. | 1 | 58.6 | 0 | 0 | 0 | 9.62 | 0 | 1 | 1 |  | 58.6 | 2 | 34688965 | 43 | 0 | 0 | 0 | 0 | 0 | 0 | 0 | 0
30 | 34688978 | 34688964 | 31709492 | 1 | 1 | 1 | 1 | 4-100-00 |  | Затраты труда машинистов | 1191 | 1013 | чел.-ч. | чел.-ч. | 1 | 7.32 | 0 | 0 | 0 | 0 | 0 | 1 | 2 |  | 7.32 | 2 | 34688966 | 44 | 0 | 0 | 0 | 0 | 0 | 0 | 0 | 0
30 | 34688979 | 34688964 | 31526753 | 1 | 1 | 1 | 2 | 91.05.05-014 | ФСЭМ-2001, 91.05.05-014, приказ Минстроя России №1039/пр от 30.12.2016г. | Краны на автомобильном ходу, грузоподъемность 10 т | 1368 | 1011 | маш.-ч | маш.-ч | 1 | 0.22 | 0 | 111.99 | 13.5 | 0 | 0 | 1 | 0 |  | 0.22 | 2 | 34688967 | 45 | 0 | 0 | 0 | 0 | 0 | 0 | 0 | 0
30 | 34688980 | 34688964 | 31528142 | 1 | 1 | 1 | 2 | 91.14.02-001 | ФСЭМ-2001, 91.14.02-001, приказ Минстроя России №1039/пр от 30.12.2016г. | Автомобили бортовые, грузоподъемность до 5 т | 1368 | 1011 | маш.-ч | маш.-ч | 1 | 0.22 | 0 | 65.71 | 11.6 | 0 | 0 | 1 | 0 |  | 0.22 | 2 | 34688968 | 46 | 0 | 0 | 0 | 0 | 0 | 0 | 0 | 0
30 | 34688981 | 34688964 | 31528446 | 1 | 1 | 1 | 2 | 91.17.04-233 | ФСЭМ-2001, 91.17.04-233, приказ Минстроя России №1039/пр от 30.12.2016г. | Установки для сварки ручной дуговой (постоянного тока) | 1368 | 1011 | маш.-ч | маш.-ч | 1 | 7.25 | 0 | 8.1 | 0 | 0 | 0 | 1 | 0 |  | 7.25 | 2 | 34688969 | 47 | 0 | 0 | 0 | 0 | 0 | 0 | 0 | 0
30 | 34688982 | 34688964 | 31529331 | 1 | 1 | 1 | 2 | 91.21.22-491 | ФСЭМ-2001, 91.21.22-491, приказ Минстроя России №1039/пр от 30.12.2016г. | Шинотрубогиб | 1368 | 1011 | маш.-ч | маш.-ч | 1 | 6.88 | 0 | 15.24 | 10.06 | 0 | 0 | 1 | 0 |  | 6.88 | 2 | 34688970 | 48 | 0 | 0 | 0 | 0 | 0 | 0 | 0 | 0
30 | 34688983 | 34688964 | 31444739 | 1 | 1 | 1 | 3 | 01.3.02.02-0001 | ФССЦ-2001, 01.3.02.02-0001, приказ Минстроя России №1039/пр от 30.12.2016г. | Аргон газообразный, сорт: I | 1339 | 1007 | м3 | м3 | 1 | 0.44 | 17.86 | 0 | 0 | 0 | 0 | 1 | 0 |  | 0.44 | 2 | 34688971 | 49 | 0 | 0 | 0 | 0 | 0 | 0 | 0 | 0
30 | 34688984 | 34688964 | 31448004 | 1 | 1 | 1 | 3 | 01.7.11.07-0227 | ФССЦ-2001, 01.7.11.07-0227, приказ Минстроя России № 1575/пр от 24.11.2017 | Электроды УОНИ 13/45 | 1346 | 1009 | кг | кг | 1 | 0.03 | 0 | 0 | 0 | 0 | 0 | 1 | 0 |  | 0.03 | 2 | 34688972 | 50 | 0 | 0 | 0 | 0 | 0 | 0 | 0 | 0
30 | 34688985 | 34688964 | 31472957 | 1 | 1 | 1 | 3 | 10.1.02.04-0009 | ФССЦ-2001, 10.1.02.04-0009, приказ Минстроя России №1039/пр от 30.12.2016г. | Прутки из алюминиевых сплавов марки АД1, круглого сечения, нормальной точности и прочности, немерной длины, диаметром 135-200 мм | 1348 | 1009 | т | т | 1000 | 0.00013 | 55960.01 | 0 | 0 | 0 | 0 | 1 | 0 |  | 0.00013 | 2 | 34688973 | 51 | 0 | 0 | 0 | 0 | 0 | 0 | 0 | 0
30 | 34688986 | 34688964 | 31473837 | 1 | 1 | 1 | 3 | 10.2.02.10-0013 | ФССЦ-2001, 10.2.02.10-0013, приказ Минстроя России №1039/пр от 30.12.2016г. | Пруток круглый медный марки М3-Т, диаметром 20 мм | 1348 | 1009 | т | т | 1000 | 0.00018 | 71640 | 0 | 0 | 0 | 0 | 1 | 0 |  | 0.00018 | 2 | 34688974 | 52 | 0 | 0 | 0 | 0 | 0 | 0 | 0 | 0
30 | 34688987 | 34688964 | 31482923 | 1 | 1 | 1 | 3 | 14.4.02.09-0001 | ФССЦ-2001, 14.4.02.09-0001, приказ Минстроя России №1039/пр от 30.12.2016г. | Краска | 1346 | 1009 | кг | кг | 1 | 1.36 | 28.6 | 0 | 0 | 0 | 0 | 1 | 0 |  | 1.36 | 2 | 34688975 | 53 | 0 | 0 | 0 | 0 | 0 | 0 | 0 | 0
30 | 34688988 | 34688964 | 31443668 | 17 | 1 | 1 | 3 | 999-9950 |  | Вспомогательные ненормируемые материалы (2% от ОЗП) | 1374 | 1013 | РУБ | РУБ | 1 | 11.27 | 1 | 0 | 0 | 0 | 0 | 1 | 0 |  | 11.27 | 2 | 34688976 | 54 | 0 | 0 | 0 | 0 | 0 | 0 | 0 | 0
31 | 34688977 | 34688964 | 31715651 | 1 | 1 | 1 | 1 | 1-100-40 |  | Рабочий среднего разряда 4 | 1191 | 1013 | чел.-ч. | чел.-ч. | 1 | 58.6 | 0 | 0 | 0 | 9.62 | 0 | 1 | 1 |  | 58.6 | 2 | 34688965 | 55 | 0 | 0 | 0 | 0 | 0 | 0 | 0 | 0
31 | 34688978 | 34688964 | 31709492 | 1 | 1 | 1 | 1 | 4-100-00 |  | Затраты труда машинистов | 1191 | 1013 | чел.-ч. | чел.-ч. | 1 | 7.32 | 0 | 0 | 0 | 0 | 0 | 1 | 2 |  | 7.32 | 2 | 34688966 | 56 | 0 | 0 | 0 | 0 | 0 | 0 | 0 | 0
31 | 34688979 | 34688964 | 31526753 | 1 | 1 | 1 | 2 | 91.05.05-014 | ФСЭМ-2001, 91.05.05-014, приказ Минстроя России №1039/пр от 30.12.2016г. | Краны на автомобильном ходу, грузоподъемность 10 т | 1368 | 1011 | маш.-ч | маш.-ч | 1 | 0.22 | 0 | 111.99 | 13.5 | 0 | 0 | 1 | 0 |  | 0.22 | 2 | 34688967 | 57 | 0 | 0 | 0 | 0 | 0 | 0 | 0 | 0
31 | 34688980 | 34688964 | 31528142 | 1 | 1 | 1 | 2 | 91.14.02-001 | ФСЭМ-2001, 91.14.02-001, приказ Минстроя России №1039/пр от 30.12.2016г. | Автомобили бортовые, грузоподъемность до 5 т | 1368 | 1011 | маш.-ч | маш.-ч | 1 | 0.22 | 0 | 65.71 | 11.6 | 0 | 0 | 1 | 0 |  | 0.22 | 2 | 34688968 | 58 | 0 | 0 | 0 | 0 | 0 | 0 | 0 | 0
31 | 34688981 | 34688964 | 31528446 | 1 | 1 | 1 | 2 | 91.17.04-233 | ФСЭМ-2001, 91.17.04-233, приказ Минстроя России №1039/пр от 30.12.2016г. | Установки для сварки ручной дуговой (постоянного тока) | 1368 | 1011 | маш.-ч | маш.-ч | 1 | 7.25 | 0 | 8.1 | 0 | 0 | 0 | 1 | 0 |  | 7.25 | 2 | 34688969 | 59 | 0 | 0 | 0 | 0 | 0 | 0 | 0 | 0
31 | 34688982 | 34688964 | 31529331 | 1 | 1 | 1 | 2 | 91.21.22-491 | ФСЭМ-2001, 91.21.22-491, приказ Минстроя России №1039/пр от 30.12.2016г. | Шинотрубогиб | 1368 | 1011 | маш.-ч | маш.-ч | 1 | 6.88 | 0 | 15.24 | 10.06 | 0 | 0 | 1 | 0 |  | 6.88 | 2 | 34688970 | 60 | 0 | 0 | 0 | 0 | 0 | 0 | 0 | 0
31 | 34688983 | 34688964 | 31444739 | 1 | 1 | 1 | 3 | 01.3.02.02-0001 | ФССЦ-2001, 01.3.02.02-0001, приказ Минстроя России №1039/пр от 30.12.2016г. | Аргон газообразный, сорт: I | 1339 | 1007 | м3 | м3 | 1 | 0.44 | 17.86 | 0 | 0 | 0 | 0 | 1 | 0 |  | 0.44 | 2 | 34688971 | 61 | 0 | 0 | 0 | 0 | 0 | 0 | 0 | 0
31 | 34688984 | 34688964 | 31448004 | 1 | 1 | 1 | 3 | 01.7.11.07-0227 | ФССЦ-2001, 01.7.11.07-0227, приказ Минстроя России № 1575/пр от 24.11.2017 | Электроды УОНИ 13/45 | 1346 | 1009 | кг | кг | 1 | 0.03 | 0 | 0 | 0 | 0 | 0 | 1 | 0 |  | 0.03 | 2 | 34688972 | 62 | 0 | 0 | 0 | 0 | 0 | 0 | 0 | 0
31 | 34688985 | 34688964 | 31472957 | 1 | 1 | 1 | 3 | 10.1.02.04-0009 | ФССЦ-2001, 10.1.02.04-0009, приказ Минстроя России №1039/пр от 30.12.2016г. | Прутки из алюминиевых сплавов марки АД1, круглого сечения, нормальной точности и прочности, немерной длины, диаметром 135-200 мм | 1348 | 1009 | т | т | 1000 | 0.00013 | 55960.01 | 0 | 0 | 0 | 0 | 1 | 0 |  | 0.00013 | 2 | 34688973 | 63 | 0 | 0 | 0 | 0 | 0 | 0 | 0 | 0
31 | 34688986 | 34688964 | 31473837 | 1 | 1 | 1 | 3 | 10.2.02.10-0013 | ФССЦ-2001, 10.2.02.10-0013, приказ Минстроя России №1039/пр от 30.12.2016г. | Пруток круглый медный марки М3-Т, диаметром 20 мм | 1348 | 1009 | т | т | 1000 | 0.00018 | 71640 | 0 | 0 | 0 | 0 | 1 | 0 |  | 0.00018 | 2 | 34688974 | 64 | 0 | 0 | 0 | 0 | 0 | 0 | 0 | 0
31 | 34688987 | 34688964 | 31482923 | 1 | 1 | 1 | 3 | 14.4.02.09-0001 | ФССЦ-2001, 14.4.02.09-0001, приказ Минстроя России №1039/пр от 30.12.2016г. | Краска | 1346 | 1009 | кг | кг | 1 | 1.36 | 28.6 | 0 | 0 | 0 | 0 | 1 | 0 |  | 1.36 | 2 | 34688975 | 65 | 0 | 0 | 0 | 0 | 0 | 0 | 0 | 0
31 | 34688988 | 34688964 | 31443668 | 17 | 1 | 1 | 3 | 999-9950 |  | Вспомогательные ненормируемые материалы (2% от ОЗП) | 1374 | 1013 | РУБ | РУБ | 1 | 11.27 | 1 | 0 | 0 | 0 | 0 | 1 | 0 |  | 11.27 | 2 | 34688976 | 66 | 0 | 0 | 0 | 0 | 0 | 0 | 0 | 0
32 | 34688991 | 34688989 | 31715651 | 1 | 1 | 1 | 1 | 1-100-40 |  | Рабочий среднего разряда 4 | 1191 | 1013 | чел.-ч. | чел.-ч. | 1 | 15.12 | 0 | 0 | 0 | 9.62 | 0 | 1 | 1 |  | 15.12 | 2 | 34688990 | 67 | 0 | 0 | 0 | 0 | 0 | 0 | 0 | 0
32 | 34688992 | 34688989 | 31443668 | 17 | 1 | 1 | 3 | 999-9950 |  | Вспомогательные ненормируемые материалы (2% от ОЗП) | 1374 | 1013 | РУБ | РУБ | 1 | 2.91 | 1 | 0 | 0 | 0 | 0 | 1 | 0 |  | 2.91 | 3 | -1 |  | 4 | -2.91 | 0 | 0 | 0 | 0 | 0 | 1
33 | 34688991 | 34688989 | 31715651 | 1 | 1 | 1 | 1 | 1-100-40 |  | Рабочий среднего разряда 4 | 1191 | 1013 | чел.-ч. | чел.-ч. | 1 | 15.12 | 0 | 0 | 0 | 9.62 | 0 | 1 | 1 |  | 15.12 | 2 | 34688990 | 68 | 0 | 0 | 0 | 0 | 0 | 0 | 0 | 0
33 | 34688992 | 34688989 | 31443668 | 17 | 1 | 1 | 3 | 999-9950 |  | Вспомогательные ненормируемые материалы (2% от ОЗП) | 1374 | 1013 | РУБ | РУБ | 1 | 2.91 | 1 | 0 | 0 | 0 | 0 | 1 | 0 |  | 2.91 | 3 | -1 |  | 4 | -2.91 | 0 | 0 | 0 | 0 | 0 | 1
34 | 34689000 | 34688993 | 31715651 | 1 | 1 | 1 | 1 | 1-100-40 |  | Рабочий среднего разряда 4 | 1191 | 1013 | чел.-ч. | чел.-ч. | 1 | 0.46 | 0 | 0 | 0 | 9.62 | 0 | 1 | 1 |  | 0.46 | 2 | 34688994 | 69 | 0 | 0 | 0 | 0 | 0 | 0 | 0 | 0
34 | 34689001 | 34688993 | 31709492 | 1 | 1 | 1 | 1 | 4-100-00 |  | Затраты труда машинистов | 1191 | 1013 | чел.-ч. | чел.-ч. | 1 | 0.02 | 0 | 0 | 0 | 0 | 0 | 1 | 2 |  | 0.02 | 2 | 34688995 | 70 | 0 | 0 | 0 | 0 | 0 | 0 | 0 | 0
34 | 34689002 | 34688993 | 31526753 | 1 | 1 | 1 | 2 | 91.05.05-014 | ФСЭМ-2001, 91.05.05-014, приказ Минстроя России №1039/пр от 30.12.2016г. | Краны на автомобильном ходу, грузоподъемность 10 т | 1368 | 1011 | маш.-ч | маш.-ч | 1 | 0.01 | 0 | 111.99 | 13.5 | 0 | 0 | 1 | 0 |  | 0.01 | 2 | 34688996 | 71 | 0 | 0 | 0 | 0 | 0 | 0 | 0 | 0
34 | 34689003 | 34688993 | 31528142 | 1 | 1 | 1 | 2 | 91.14.02-001 | ФСЭМ-2001, 91.14.02-001, приказ Минстроя России №1039/пр от 30.12.2016г. | Автомобили бортовые, грузоподъемность до 5 т | 1368 | 1011 | маш.-ч | маш.-ч | 1 | 0.01 | 0 | 65.71 | 11.6 | 0 | 0 | 1 | 0 |  | 0.01 | 2 | 34688997 | 72 | 0 | 0 | 0 | 0 | 0 | 0 | 0 | 0
34 | 34689004 | 34688993 | 31449051 | 1 | 1 | 1 | 3 | 01.7.15.03-0042 | ФССЦ-2001, 01.7.15.03-0042, приказ Минстроя России №1039/пр от 30.12.2016г. | Болты с гайками и шайбами строительные | 1346 | 1009 | кг | кг | 1 | 0.08 | 9.04 | 0 | 0 | 0 | 0 | 1 | 0 |  | 0.08 | 2 | 34688998 | 73 | 0 | 0 | 0 | 0 | 0 | 0 | 0 | 0
34 | 34689005 | 34688993 | 31443668 | 17 | 1 | 1 | 3 | 999-9950 |  | Вспомогательные ненормируемые материалы (2% от ОЗП) | 1374 | 1013 | РУБ | РУБ | 1 | 0.09 | 1 | 0 | 0 | 0 | 0 | 1 | 0 |  | 0.09 | 2 | 34688999 | 74 | 0 | 0 | 0 | 0 | 0 | 0 | 0 | 0
35 | 34689000 | 34688993 | 31715651 | 1 | 1 | 1 | 1 | 1-100-40 |  | Рабочий среднего разряда 4 | 1191 | 1013 | чел.-ч. | чел.-ч. | 1 | 0.46 | 0 | 0 | 0 | 9.62 | 0 | 1 | 1 |  | 0.46 | 2 | 34688994 | 75 | 0 | 0 | 0 | 0 | 0 | 0 | 0 | 0
35 | 34689001 | 34688993 | 31709492 | 1 | 1 | 1 | 1 | 4-100-00 |  | Затраты труда машинистов | 1191 | 1013 | чел.-ч. | чел.-ч. | 1 | 0.02 | 0 | 0 | 0 | 0 | 0 | 1 | 2 |  | 0.02 | 2 | 34688995 | 76 | 0 | 0 | 0 | 0 | 0 | 0 | 0 | 0
35 | 34689002 | 34688993 | 31526753 | 1 | 1 | 1 | 2 | 91.05.05-014 | ФСЭМ-2001, 91.05.05-014, приказ Минстроя России №1039/пр от 30.12.2016г. | Краны на автомобильном ходу, грузоподъемность 10 т | 1368 | 1011 | маш.-ч | маш.-ч | 1 | 0.01 | 0 | 111.99 | 13.5 | 0 | 0 | 1 | 0 |  | 0.01 | 2 | 34688996 | 77 | 0 | 0 | 0 | 0 | 0 | 0 | 0 | 0
35 | 34689003 | 34688993 | 31528142 | 1 | 1 | 1 | 2 | 91.14.02-001 | ФСЭМ-2001, 91.14.02-001, приказ Минстроя России №1039/пр от 30.12.2016г. | Автомобили бортовые, грузоподъемность до 5 т | 1368 | 1011 | маш.-ч | маш.-ч | 1 | 0.01 | 0 | 65.71 | 11.6 | 0 | 0 | 1 | 0 |  | 0.01 | 2 | 34688997 | 78 | 0 | 0 | 0 | 0 | 0 | 0 | 0 | 0
35 | 34689004 | 34688993 | 31449051 | 1 | 1 | 1 | 3 | 01.7.15.03-0042 | ФССЦ-2001, 01.7.15.03-0042, приказ Минстроя России №1039/пр от 30.12.2016г. | Болты с гайками и шайбами строительные | 1346 | 1009 | кг | кг | 1 | 0.08 | 9.04 | 0 | 0 | 0 | 0 | 1 | 0 |  | 0.08 | 2 | 34688998 | 79 | 0 | 0 | 0 | 0 | 0 | 0 | 0 | 0
35 | 34689005 | 34688993 | 31443668 | 17 | 1 | 1 | 3 | 999-9950 |  | Вспомогательные ненормируемые материалы (2% от ОЗП) | 1374 | 1013 | РУБ | РУБ | 1 | 0.09 | 1 | 0 | 0 | 0 | 0 | 1 | 0 |  | 0.09 | 2 | 34688999 | 80 | 0 | 0 | 0 | 0 | 0 | 0 | 0 | 0
36 | 34689019 | 34689006 | 31715651 | 1 | 1 | 1 | 1 | 1-100-40 |  | Рабочий среднего разряда 4 | 1191 | 1013 | чел.-ч. | чел.-ч. | 1 | 62.2 | 0 | 0 | 0 | 9.62 | 0 | 1 | 1 |  | 62.2 | 2 | 34689007 | 81 | 0 | 0 | 0 | 0 | 0 | 0 | 0 | 0
36 | 34689020 | 34689006 | 31709492 | 1 | 1 | 1 | 1 | 4-100-00 |  | Затраты труда машинистов | 1191 | 1013 | чел.-ч. | чел.-ч. | 1 | 3.48 | 0 | 0 | 0 | 0 | 0 | 1 | 2 |  | 3.48 | 2 | 34689008 | 82 | 0 | 0 | 0 | 0 | 0 | 0 | 0 | 0
36 | 34689021 | 34689006 | 31526753 | 1 | 1 | 1 | 2 | 91.05.05-014 | ФСЭМ-2001, 91.05.05-014, приказ Минстроя России №1039/пр от 30.12.2016г. | Краны на автомобильном ходу, грузоподъемность 10 т | 1368 | 1011 | маш.-ч | маш.-ч | 1 | 1.74 | 0 | 111.99 | 13.5 | 0 | 0 | 1 | 0 |  | 1.74 | 2 | 34689009 | 83 | 0 | 0 | 0 | 0 | 0 | 0 | 0 | 0
36 | 34689022 | 34689006 | 31528142 | 1 | 1 | 1 | 2 | 91.14.02-001 | ФСЭМ-2001, 91.14.02-001, приказ Минстроя России №1039/пр от 30.12.2016г. | Автомобили бортовые, грузоподъемность до 5 т | 1368 | 1011 | маш.-ч | маш.-ч | 1 | 1.74 | 0 | 65.71 | 11.6 | 0 | 0 | 1 | 0 |  | 1.74 | 2 | 34689010 | 84 | 0 | 0 | 0 | 0 | 0 | 0 | 0 | 0
36 | 34689023 | 34689006 | 31528446 | 1 | 1 | 1 | 2 | 91.17.04-233 | ФСЭМ-2001, 91.17.04-233, приказ Минстроя России №1039/пр от 30.12.2016г. | Установки для сварки ручной дуговой (постоянного тока) | 1368 | 1011 | маш.-ч | маш.-ч | 1 | 15.1 | 0 | 8.1 | 0 | 0 | 0 | 1 | 0 |  | 15.1 | 2 | 34689011 | 85 | 0 | 0 | 0 | 0 | 0 | 0 | 0 | 0
36 | 34689024 | 34689006 | 31447861 | 1 | 1 | 1 | 3 | 01.7.11.07-0034 | ФССЦ-2001, 01.7.11.07-0034, приказ Минстроя России №1039/пр от 30.12.2016г. | Электроды диаметром 4 мм Э42А | 1346 | 1009 | кг | кг | 1 | 4.2 | 10.57 | 0 | 0 | 0 | 0 | 1 | 0 |  | 4.2 | 2 | 34689012 | 86 | 0 | 0 | 0 | 0 | 0 | 0 | 0 | 0
36 | 34689025 | 34689006 | 31449051 | 1 | 1 | 1 | 3 | 01.7.15.03-0042 | ФССЦ-2001, 01.7.15.03-0042, приказ Минстроя России №1039/пр от 30.12.2016г. | Болты с гайками и шайбами строительные | 1346 | 1009 | кг | кг | 1 | 27 | 9.04 | 0 | 0 | 0 | 0 | 1 | 0 |  | 27 | 2 | 34689013 | 87 | 0 | 0 | 0 | 0 | 0 | 0 | 0 | 0
36 | 34689026 | 34689006 | 31449189 | 1 | 1 | 1 | 3 | 01.7.15.07-0031 | ФССЦ-2001, 01.7.15.07-0031, приказ Минстроя России №1039/пр от 30.12.2016г. | Дюбели распорные с гайкой | 1355 | 1010 | 100 шт. | 100 шт. | 100 | 0.8 | 110 | 0 | 0 | 0 | 0 | 1 | 0 |  | 0.8 | 2 | 34689014 | 88 | 0 | 0 | 0 | 0 | 0 | 0 | 0 | 0
36 | 34689027 | 34689006 | 31450897 | 1 | 1 | 1 | 3 | 02.3.01.02-0020 | ФССЦ-2001, 02.3.01.02-0020, приказ Минстроя России №1039/пр от 30.12.2016г. | Песок природный для строительных растворов средний | 1339 | 1007 | м3 | м3 | 1 | 0.15 | 59.99 | 0 | 0 | 0 | 0 | 1 | 0 |  | 0.15 | 2 | 34689015 | 89 | 0 | 0 | 0 | 0 | 0 | 0 | 0 | 0
36 | 34689028 | 34689006 | 31451150 | 1 | 1 | 1 | 3 | 03.2.01.01-0003 | ФССЦ-2001, 03.2.01.01-0003, приказ Минстроя России №1039/пр от 30.12.2016г. | Портландцемент общестроительного назначения бездобавочный, марки 500 | 1348 | 1009 | т | т | 1000 | 0.18 | 480 | 0 | 0 | 0 | 0 | 1 | 0 |  | 0.18 | 2 | 34689016 | 90 | 0 | 0 | 0 | 0 | 0 | 0 | 0 | 0
36 | 34689029 | 34689006 | 31467744 | 1 | 1 | 1 | 3 | 07.2.07.04-0007 | ФССЦ-2001, 07.2.07.04-0007, приказ Минстроя России №1039/пр от 30.12.2016г. | Конструкции стальные индивидуальные решетчатые сварные массой до 0,1 т | 1348 | 1009 | т | т | 1000 | 1 | 11500 | 0 | 0 | 0 | 0 | 1 | 0 |  | 1 | 2 | 34689017 | 91 | 0 | 0 | 0 | 0 | 0 | 0 | 0 | 0
36 | 34689030 | 34689006 | 31443668 | 17 | 1 | 1 | 3 | 999-9950 |  | Вспомогательные ненормируемые материалы (2% от ОЗП) | 1374 | 1013 | РУБ | РУБ | 1 | 11.97 | 1 | 0 | 0 | 0 | 0 | 1 | 0 |  | 11.97 | 2 | 34689018 | 92 | 0 | 0 | 0 | 0 | 0 | 0 | 0 | 0
37 | 34689019 | 34689006 | 31715651 | 1 | 1 | 1 | 1 | 1-100-40 |  | Рабочий среднего разряда 4 | 1191 | 1013 | чел.-ч. | чел.-ч. | 1 | 62.2 | 0 | 0 | 0 | 9.62 | 0 | 1 | 1 |  | 62.2 | 2 | 34689007 | 93 | 0 | 0 | 0 | 0 | 0 | 0 | 0 | 0
37 | 34689020 | 34689006 | 31709492 | 1 | 1 | 1 | 1 | 4-100-00 |  | Затраты труда машинистов | 1191 | 1013 | чел.-ч. | чел.-ч. | 1 | 3.48 | 0 | 0 | 0 | 0 | 0 | 1 | 2 |  | 3.48 | 2 | 34689008 | 94 | 0 | 0 | 0 | 0 | 0 | 0 | 0 | 0
37 | 34689021 | 34689006 | 31526753 | 1 | 1 | 1 | 2 | 91.05.05-014 | ФСЭМ-2001, 91.05.05-014, приказ Минстроя России №1039/пр от 30.12.2016г. | Краны на автомобильном ходу, грузоподъемность 10 т | 1368 | 1011 | маш.-ч | маш.-ч | 1 | 1.74 | 0 | 111.99 | 13.5 | 0 | 0 | 1 | 0 |  | 1.74 | 2 | 34689009 | 95 | 0 | 0 | 0 | 0 | 0 | 0 | 0 | 0
37 | 34689022 | 34689006 | 31528142 | 1 | 1 | 1 | 2 | 91.14.02-001 | ФСЭМ-2001, 91.14.02-001, приказ Минстроя России №1039/пр от 30.12.2016г. | Автомобили бортовые, грузоподъемность до 5 т | 1368 | 1011 | маш.-ч | маш.-ч | 1 | 1.74 | 0 | 65.71 | 11.6 | 0 | 0 | 1 | 0 |  | 1.74 | 2 | 34689010 | 96 | 0 | 0 | 0 | 0 | 0 | 0 | 0 | 0
37 | 34689023 | 34689006 | 31528446 | 1 | 1 | 1 | 2 | 91.17.04-233 | ФСЭМ-2001, 91.17.04-233, приказ Минстроя России №1039/пр от 30.12.2016г. | Установки для сварки ручной дуговой (постоянного тока) | 1368 | 1011 | маш.-ч | маш.-ч | 1 | 15.1 | 0 | 8.1 | 0 | 0 | 0 | 1 | 0 |  | 15.1 | 2 | 34689011 | 97 | 0 | 0 | 0 | 0 | 0 | 0 | 0 | 0
37 | 34689024 | 34689006 | 31447861 | 1 | 1 | 1 | 3 | 01.7.11.07-0034 | ФССЦ-2001, 01.7.11.07-0034, приказ Минстроя России №1039/пр от 30.12.2016г. | Электроды диаметром 4 мм Э42А | 1346 | 1009 | кг | кг | 1 | 4.2 | 10.57 | 0 | 0 | 0 | 0 | 1 | 0 |  | 4.2 | 2 | 34689012 | 98 | 0 | 0 | 0 | 0 | 0 | 0 | 0 | 0
37 | 34689025 | 34689006 | 31449051 | 1 | 1 | 1 | 3 | 01.7.15.03-0042 | ФССЦ-2001, 01.7.15.03-0042, приказ Минстроя России №1039/пр от 30.12.2016г. | Болты с гайками и шайбами строительные | 1346 | 1009 | кг | кг | 1 | 27 | 9.04 | 0 | 0 | 0 | 0 | 1 | 0 |  | 27 | 2 | 34689013 | 99 | 0 | 0 | 0 | 0 | 0 | 0 | 0 | 0
37 | 34689026 | 34689006 | 31449189 | 1 | 1 | 1 | 3 | 01.7.15.07-0031 | ФССЦ-2001, 01.7.15.07-0031, приказ Минстроя России №1039/пр от 30.12.2016г. | Дюбели распорные с гайкой | 1355 | 1010 | 100 шт. | 100 шт. | 100 | 0.8 | 110 | 0 | 0 | 0 | 0 | 1 | 0 |  | 0.8 | 2 | 34689014 | 100 | 0 | 0 | 0 | 0 | 0 | 0 | 0 | 0
37 | 34689027 | 34689006 | 31450897 | 1 | 1 | 1 | 3 | 02.3.01.02-0020 | ФССЦ-2001, 02.3.01.02-0020, приказ Минстроя России №1039/пр от 30.12.2016г. | Песок природный для строительных растворов средний | 1339 | 1007 | м3 | м3 | 1 | 0.15 | 59.99 | 0 | 0 | 0 | 0 | 1 | 0 |  | 0.15 | 2 | 34689015 | 101 | 0 | 0 | 0 | 0 | 0 | 0 | 0 | 0
37 | 34689028 | 34689006 | 31451150 | 1 | 1 | 1 | 3 | 03.2.01.01-0003 | ФССЦ-2001, 03.2.01.01-0003, приказ Минстроя России №1039/пр от 30.12.2016г. | Портландцемент общестроительного назначения бездобавочный, марки 500 | 1348 | 1009 | т | т | 1000 | 0.18 | 480 | 0 | 0 | 0 | 0 | 1 | 0 |  | 0.18 | 2 | 34689016 | 102 | 0 | 0 | 0 | 0 | 0 | 0 | 0 | 0
37 | 34689029 | 34689006 | 31467744 | 1 | 1 | 1 | 3 | 07.2.07.04-0007 | ФССЦ-2001, 07.2.07.04-0007, приказ Минстроя России №1039/пр от 30.12.2016г. | Конструкции стальные индивидуальные решетчатые сварные массой до 0,1 т | 1348 | 1009 | т | т | 1000 | 1 | 11500 | 0 | 0 | 0 | 0 | 1 | 0 |  | 1 | 2 | 34689017 | 103 | 0 | 0 | 0 | 0 | 0 | 0 | 0 | 0
37 | 34689030 | 34689006 | 31443668 | 17 | 1 | 1 | 3 | 999-9950 |  | Вспомогательные ненормируемые материалы (2% от ОЗП) | 1374 | 1013 | РУБ | РУБ | 1 | 11.97 | 1 | 0 | 0 | 0 | 0 | 1 | 0 |  | 11.97 | 2 | 34689018 | 104 | 0 | 0 | 0 | 0 | 0 | 0 | 0 | 0
38 | 34689041 | 34689031 | 31709494 | 1 | 1 | 1 | 1 | 1-100-38 |  | Рабочий среднего разряда 3.8 | 1191 | 1013 | чел.-ч. | чел.-ч. | 1 | 19 | 0 | 0 | 0 | 9.4 | 0 | 1 | 1 |  | 19 | 2 | 34689032 | 105 | 0 | 0 | 0 | 0 | 0 | 0 | 0 | 0
38 | 34689042 | 34689031 | 31709492 | 1 | 1 | 1 | 1 | 4-100-00 |  | Затраты труда машинистов | 1191 | 1013 | чел.-ч. | чел.-ч. | 1 | 0.38 | 0 | 0 | 0 | 0 | 0 | 1 | 2 |  | 0.38 | 2 | 34689033 | 106 | 0 | 0 | 0 | 0 | 0 | 0 | 0 | 0
38 | 34689043 | 34689031 | 31526753 | 1 | 1 | 1 | 2 | 91.05.05-014 | ФСЭМ-2001, 91.05.05-014, приказ Минстроя России №1039/пр от 30.12.2016г. | Краны на автомобильном ходу, грузоподъемность 10 т | 1368 | 1011 | маш.-ч | маш.-ч | 1 | 0.19 | 0 | 111.99 | 13.5 | 0 | 0 | 1 | 0 |  | 0.19 | 2 | 34689034 | 107 | 0 | 0 | 0 | 0 | 0 | 0 | 0 | 0
38 | 34689044 | 34689031 | 31528142 | 1 | 1 | 1 | 2 | 91.14.02-001 | ФСЭМ-2001, 91.14.02-001, приказ Минстроя России №1039/пр от 30.12.2016г. | Автомобили бортовые, грузоподъемность до 5 т | 1368 | 1011 | маш.-ч | маш.-ч | 1 | 0.19 | 0 | 65.71 | 11.6 | 0 | 0 | 1 | 0 |  | 0.19 | 2 | 34689035 | 108 | 0 | 0 | 0 | 0 | 0 | 0 | 0 | 0
38 | 34689045 | 34689031 | 31528446 | 1 | 1 | 1 | 2 | 91.17.04-233 | ФСЭМ-2001, 91.17.04-233, приказ Минстроя России №1039/пр от 30.12.2016г. | Установки для сварки ручной дуговой (постоянного тока) | 1368 | 1011 | маш.-ч | маш.-ч | 1 | 3.36 | 0 | 8.1 | 0 | 0 | 0 | 1 | 0 |  | 3.36 | 2 | 34689036 | 109 | 0 | 0 | 0 | 0 | 0 | 0 | 0 | 0
38 | 34689046 | 34689031 | 31447861 | 1 | 1 | 1 | 3 | 01.7.11.07-0034 | ФССЦ-2001, 01.7.11.07-0034, приказ Минстроя России №1039/пр от 30.12.2016г. | Электроды диаметром 4 мм Э42А | 1346 | 1009 | кг | кг | 1 | 0.55 | 10.57 | 0 | 0 | 0 | 0 | 1 | 0 |  | 0.55 | 2 | 34689037 | 110 | 0 | 0 | 0 | 0 | 0 | 0 | 0 | 0
38 | 34689047 | 34689031 | 31470394 | 1 | 1 | 1 | 3 | 08.3.05.02-0101 | ФССЦ-2001, 08.3.05.02-0101, приказ Минстроя России №1039/пр от 30.12.2016г. | Сталь листовая углеродистая обыкновенного качества марки ВСт3пс5 толщиной 4-6 мм | 1348 | 1009 | т | т | 1000 | 0.004 | 5763 | 0 | 0 | 0 | 0 | 1 | 0 |  | 0.004 | 2 | 34689038 | 111 | 0 | 0 | 0 | 0 | 0 | 0 | 0 | 0
38 | 34689048 | 34689031 | 31482927 | 1 | 1 | 1 | 3 | 14.4.02.09-0301 | ФССЦ-2001, 14.4.02.09-0301, приказ Минстроя России №1039/пр от 30.12.2016г. | Краска "Цинол" | 1346 | 1009 | кг | кг | 1 | 2 | 238.48 | 0 | 0 | 0 | 0 | 1 | 0 |  | 2 | 2 | 34689039 | 112 | 0 | 0 | 0 | 0 | 0 | 0 | 0 | 0
38 | 34689049 | 34689031 | 31443668 | 17 | 1 | 1 | 3 | 999-9950 |  | Вспомогательные ненормируемые материалы (2% от ОЗП) | 1374 | 1013 | РУБ | РУБ | 1 | 3.57 | 1 | 0 | 0 | 0 | 0 | 1 | 0 |  | 3.57 | 2 | 34689040 | 113 | 0 | 0 | 0 | 0 | 0 | 0 | 0 | 0
39 | 34689041 | 34689031 | 31709494 | 1 | 1 | 1 | 1 | 1-100-38 |  | Рабочий среднего разряда 3.8 | 1191 | 1013 | чел.-ч. | чел.-ч. | 1 | 19 | 0 | 0 | 0 | 9.4 | 0 | 1 | 1 |  | 19 | 2 | 34689032 | 114 | 0 | 0 | 0 | 0 | 0 | 0 | 0 | 0
39 | 34689042 | 34689031 | 31709492 | 1 | 1 | 1 | 1 | 4-100-00 |  | Затраты труда машинистов | 1191 | 1013 | чел.-ч. | чел.-ч. | 1 | 0.38 | 0 | 0 | 0 | 0 | 0 | 1 | 2 |  | 0.38 | 2 | 34689033 | 115 | 0 | 0 | 0 | 0 | 0 | 0 | 0 | 0
39 | 34689043 | 34689031 | 31526753 | 1 | 1 | 1 | 2 | 91.05.05-014 | ФСЭМ-2001, 91.05.05-014, приказ Минстроя России №1039/пр от 30.12.2016г. | Краны на автомобильном ходу, грузоподъемность 10 т | 1368 | 1011 | маш.-ч | маш.-ч | 1 | 0.19 | 0 | 111.99 | 13.5 | 0 | 0 | 1 | 0 |  | 0.19 | 2 | 34689034 | 116 | 0 | 0 | 0 | 0 | 0 | 0 | 0 | 0
39 | 34689044 | 34689031 | 31528142 | 1 | 1 | 1 | 2 | 91.14.02-001 | ФСЭМ-2001, 91.14.02-001, приказ Минстроя России №1039/пр от 30.12.2016г. | Автомобили бортовые, грузоподъемность до 5 т | 1368 | 1011 | маш.-ч | маш.-ч | 1 | 0.19 | 0 | 65.71 | 11.6 | 0 | 0 | 1 | 0 |  | 0.19 | 2 | 34689035 | 117 | 0 | 0 | 0 | 0 | 0 | 0 | 0 | 0
39 | 34689045 | 34689031 | 31528446 | 1 | 1 | 1 | 2 | 91.17.04-233 | ФСЭМ-2001, 91.17.04-233, приказ Минстроя России №1039/пр от 30.12.2016г. | Установки для сварки ручной дуговой (постоянного тока) | 1368 | 1011 | маш.-ч | маш.-ч | 1 | 3.36 | 0 | 8.1 | 0 | 0 | 0 | 1 | 0 |  | 3.36 | 2 | 34689036 | 118 | 0 | 0 | 0 | 0 | 0 | 0 | 0 | 0
39 | 34689046 | 34689031 | 31447861 | 1 | 1 | 1 | 3 | 01.7.11.07-0034 | ФССЦ-2001, 01.7.11.07-0034, приказ Минстроя России №1039/пр от 30.12.2016г. | Электроды диаметром 4 мм Э42А | 1346 | 1009 | кг | кг | 1 | 0.55 | 10.57 | 0 | 0 | 0 | 0 | 1 | 0 |  | 0.55 | 2 | 34689037 | 119 | 0 | 0 | 0 | 0 | 0 | 0 | 0 | 0
39 | 34689047 | 34689031 | 31470394 | 1 | 1 | 1 | 3 | 08.3.05.02-0101 | ФССЦ-2001, 08.3.05.02-0101, приказ Минстроя России №1039/пр от 30.12.2016г. | Сталь листовая углеродистая обыкновенного качества марки ВСт3пс5 толщиной 4-6 мм | 1348 | 1009 | т | т | 1000 | 0.004 | 5763 | 0 | 0 | 0 | 0 | 1 | 0 |  | 0.004 | 2 | 34689038 | 120 | 0 | 0 | 0 | 0 | 0 | 0 | 0 | 0
39 | 34689048 | 34689031 | 31482927 | 1 | 1 | 1 | 3 | 14.4.02.09-0301 | ФССЦ-2001, 14.4.02.09-0301, приказ Минстроя России №1039/пр от 30.12.2016г. | Краска "Цинол" | 1346 | 1009 | кг | кг | 1 | 2 | 238.48 | 0 | 0 | 0 | 0 | 1 | 0 |  | 2 | 2 | 34689039 | 121 | 0 | 0 | 0 | 0 | 0 | 0 | 0 | 0
39 | 34689049 | 34689031 | 31443668 | 17 | 1 | 1 | 3 | 999-9950 |  | Вспомогательные ненормируемые материалы (2% от ОЗП) | 1374 | 1013 | РУБ | РУБ | 1 | 3.57 | 1 | 0 | 0 | 0 | 0 | 1 | 0 |  | 3.57 | 2 | 34689040 | 122 | 0 | 0 | 0 | 0 | 0 | 0 | 0 | 0
40 | 34689053 | 34689050 | 32163577 | 1 | 1 | 1 | 1 | 2-200-40 |  | Электромонтажник-наладчик, разряд IV | 1191 | 1013 | чел.-ч. | чел.-ч. | 1 | 2.92 | 0 | 0 | 0 | 9.62 | 0 | 1 | 1 |  | 2.92 | 2 | 34689051 | 123 | 0 | 0 | 0 | 0 | 0 | 0 | 0 | 0
40 | 34689054 | 34689050 | 32163330 | 1 | 1 | 1 | 1 | 2-400-30 |  | Инженер по наладке и испытаниям, категория III | 1191 | 1013 | чел.-ч. | чел.-ч. | 1 | 4.37 | 0 | 0 | 0 | 12.69 | 0 | 1 | 1 |  | 4.37 | 2 | 34689052 | 124 | 0 | 0 | 0 | 0 | 0 | 0 | 0 | 0
41 | 34689053 | 34689050 | 32163577 | 1 | 1 | 1 | 1 | 2-200-40 |  | Электромонтажник-наладчик, разряд IV | 1191 | 1013 | чел.-ч. | чел.-ч. | 1 | 2.92 | 0 | 0 | 0 | 9.62 | 0 | 1 | 1 |  | 2.92 | 2 | 34689051 | 125 | 0 | 0 | 0 | 0 | 0 | 0 | 0 | 0
41 | 34689054 | 34689050 | 32163330 | 1 | 1 | 1 | 1 | 2-400-30 |  | Инженер по наладке и испытаниям, категория III | 1191 | 1013 | чел.-ч. | чел.-ч. | 1 | 4.37 | 0 | 0 | 0 | 12.69 | 0 | 1 | 1 |  | 4.37 | 2 | 34689052 | 126 | 0 | 0 | 0 | 0 | 0 | 0 | 0 | 0
42 | 34689058 | 34689055 | 32163326 | 1 | 1 | 1 | 1 | 2-300-20 |  | Техник по наладке и испытаниям, категория II | 1191 | 1013 | чел.-ч. | чел.-ч. | 1 | 0.65 | 0 | 0 | 0 | 9.17 | 0 | 1 | 1 |  | 0.65 | 2 | 34689056 | 127 | 0 | 0 | 0 | 0 | 0 | 0 | 0 | 0
42 | 34689059 | 34689055 | 32163380 | 1 | 1 | 1 | 1 | 2-400-20 |  | Инженер по наладке и испытаниям, категория II | 1191 | 1013 | чел.-ч. | чел.-ч. | 1 | 0.97 | 0 | 0 | 0 | 14.09 | 0 | 1 | 1 |  | 0.97 | 2 | 34689057 | 128 | 0 | 0 | 0 | 0 | 0 | 0 | 0 | 0
43 | 34689058 | 34689055 | 32163326 | 1 | 1 | 1 | 1 | 2-300-20 |  | Техник по наладке и испытаниям, категория II | 1191 | 1013 | чел.-ч. | чел.-ч. | 1 | 0.65 | 0 | 0 | 0 | 9.17 | 0 | 1 | 1 |  | 0.65 | 2 | 34689056 | 129 | 0 | 0 | 0 | 0 | 0 | 0 | 0 | 0
43 | 34689059 | 34689055 | 32163380 | 1 | 1 | 1 | 1 | 2-400-20 |  | Инженер по наладке и испытаниям, категория II | 1191 | 1013 | чел.-ч. | чел.-ч. | 1 | 0.97 | 0 | 0 | 0 | 14.09 | 0 | 1 | 1 |  | 0.97 | 2 | 34689057 | 130 | 0 | 0 | 0 | 0 | 0 | 0 | 0 | 0