## 1.Смета.или.Акт
Рассчитано с помощью программы "Smeta.ru" v10, ГК "СтройСофт", г. Орел, тел. 8-(910)-747-08-01
Унифицированная форма № КС-2
Утверждена постановлением Госкомстата России
от 11.11.99. № 100
Код
[8 empty] | Форма по ОКУД | 0322005
Инвестор: | [7 empty] | по ОКПО | [12 empty] | 0
Заказчик: | [7 empty] | по ОКПО | [12 empty] | 0
Генподрядчик: | [7 empty] | по ОКПО | [12 empty] | 0
Субподрядчик: | [7 empty] | по ОКПО | [12 empty] | 0
Стройка: | [21 empty] | 0
Объект: |  | Новое строительство ВЛЗ 6 10кВ СИП 3 1х95 | [19 empty] | Новое строительство ВЛЗ 6 10кВ СИП 3 1х95
Шифр: | [7 empty] | Вид деятельности по ОКДП | [13 empty] | 0
[6 empty] | Договор подряда |  | номер | [17 empty] | 0
дата
Вид операции
[6 empty] | Номер документа | Дата составления | Отчетный период
[8 empty] | с | по
AKT
О ПРИЕМКЕ ВЫПОЛНЕННЫХ РАБОТ
0
Составлен в уровне цен : I квартал 2018 г.
Наименование и редакция СНБ: ФЕР-2017 с Изм.4 от 2018.01.10
Сметная (договорная) стоимость в соответствии с договором подряда (субподряда): |  |  |  | 1156.32 |  | тыс.руб.
Форма № 1б
Стройка: | [22 empty] | 0
Объект: | [22 empty] | 0
Шифр объекта:
ЛОКАЛЬНАЯ СМЕТА №
Новое строительство. Строительство ВЛЗ СИП 3 1х95 на один км | [16 empty] | 3 | Локальная смета: | Локальная смета | [5 empty] | Новое строительство. Строительство ВЛЗ СИП 3 1х95 на один км
Основание: | [22 empty] | 0
[8 empty] | Базовая цена | Текущая цена
Составлена в уровне цен : I квартал 2018 г. | [5 empty] | Сметная стоимость |  | 129.714 | 1156.32 | тыс.руб
Наименование и редакция СНБ: ФЕР-2017 с Изм.4 от 2018.01.10 | [5 empty] | Нормативная трудоемкость |  | 413.94 | 413.94 | чел.-ч
[6 empty] | Сметная заработная плата |  | 5.529 | 101.195 | тыс.руб
№ п/п | Шифр расценки и коды ресурсов | Наименование работ и затрат | Единица измерения | Коли- чество | Единичная расценка, руб. | Поправочные коэффициэнты, нормы НР и СП | Цена за единицу, руб. | ВСЕГО, в базисном уровне цен, руб. | Индексы пересчета, нормы НР и СП | ВСЕГО, в уровне цен I квартал 2018 г., руб.
1 | 2 | 3 | 4 | 5 | 6 | 7 | 8 | 9 | 10 | 11
1 | 33-04-016-02 | Развозка конструкций и материалов опор ВЛ 0,38-10 кВ по трассе одностоечных железобетонных опор | ШТ | 25 | 49.34 |  | 49.34
|  | ОЗП |  |  | 3.59 |  | 3.59 | 90 | 18.3 | 1642 |  |  |  |  | 90 | 1642 | [69 empty] | 90 | 90 | [11 empty] | 90
|  | ЭММ |  |  | 45.75 |  | 45.75 | 1144 | 12.5 | 14297 |  |  |  |  | 1144 | 14297 | [69 empty] | 1144 |  | 1144 | [10 empty] | 1144
|  | в т.ч. ЗПМ |  |  | 6.48 |  | 6.48 | 162 | 18.3 | 2965 | [78 empty] | 162
|  | НР от ФОТ |  | 105 | % |  | 10.57 | 265 | 105%*0,85=89% | 4100 |  |  |  |  | 265 | 4100 | [79 empty] | 265 |  |  | 265
|  | СП от ФОТ |  | 60 | % |  | 6.04 | 151 | 60%*0,8=48% | 2211 |  |  |  |  | 151 | 2211 | [80 empty] | 151 |  | 151
|  | Затраты труда рабочих | чел-ч | 0.44 |  |  | 0.44 | 11
[7 empty] | 1650 |  | 22250 |  |  |  | 1650 | 22250 | [83 empty] | 1650
2 | 33-04-003-01 | Установка железобетонных опор ВЛ 0,38; 6-10 кВ с траверсами без приставок одностоечных | ШТ | 17 | 199.82 |  | 154.22
|  | ОЗП |  |  | 33.67 |  | 33.67 | 572 | 18.3 | 10475 |  |  |  |  | 572 | 10475 | [69 empty] | 572 | 572 | [11 empty] | 572
|  | ЭММ |  |  | 120.54 |  | 120.54 | 2049 | 12.5 | 25615 |  |  |  |  | 2049 | 25615 | [69 empty] | 2049 |  | 2049 | [10 empty] | 2049
|  | в т.ч. ЗПМ |  |  | 11.25 |  | 11.25 | 191 | 18.3 | 3500 | [78 empty] | 191
|  | Материальные ресурсы |  |  | 45.61 |  | 0.01 | 0 | 7.5 | 1 |  |  |  |  | 0 | 1 | [69 empty] | 0 |  |  |  | 0 | 0 | 0 | 0 | 0 | 0 |  |  |  | 0
|  | НР от ФОТ |  | 105 | % |  | 47.17 | 801 | 105%*0,85=89% | 12438 |  |  |  |  | 801 | 12438 | [79 empty] | 801 |  |  | 801
|  | СП от ФОТ |  | 60 | % |  | 26.95 | 458 | 60%*0,8=48% | 6708 |  |  |  |  | 458 | 6708 | [80 empty] | 458 |  | 458
|  | Затраты труда рабочих | чел-ч | 3.8 |  |  | 3.8 | 64.6
2,1 | Накладная | Стойка жБ СВ 110-5 | шт. | 17 | 1016 |  | 1016 | 17272 | 7.5 | 129540 |  |  |  |  | 17272 | 129540 | [69 empty] | 17272 |  |  |  | 17272 | 17272 | 17272 | 17272 | 0 | 0 |  |  |  | 17272
| Расчет цены | [7 620 / 7,5] = 1016
2,2 | Накладная | Траверса с хомутом | шт. | 25 | 263.03 |  | 263.03 | 6576 | 7.5 | 49318 |  |  |  |  | 6576 | 49318 | [69 empty] | 6576 |  |  |  | 6576 | 6576 | 6576 | 6576 | 0 | 0 |  |  |  | 6576
| Расчет цены | [1 972,75 / 7,5] = 263.03
2,3 | Накладная | Зажим ПС 2-1 | шт. | 40 | 17.44 |  | 17.44 | 698 | 7.5 | 5232 |  |  |  |  | 698 | 5232 | [69 empty] | 698 |  |  |  | 698 | 698 | 698 | 698 | 0 | 0 |  |  |  | 698
| Расчет цены | [130,82 / 7,5] = 17.44
[7 empty] | 28426 |  | 239327 |  |  |  | 28426 | 239327 | [83 empty] | 28426
3 | 33-04-003-02 | Установка железобетонных опор ВЛ 0,38; 6-10 кВ с траверсами без приставок одностоечных с одним подкосом | ШТ | 4 | 399.56 |  | 353.96
|  | ОЗП |  |  | 69.99 |  | 69.99 | 280 | 18.3 | 5123 |  |  |  |  | 280 | 5123 | [69 empty] | 280 | 280 | [11 empty] | 280
|  | ЭММ |  |  | 283.96 |  | 283.96 | 1136 | 12.5 | 14198 |  |  |  |  | 1136 | 14198 | [69 empty] | 1136 |  | 1136 | [10 empty] | 1136
|  | в т.ч. ЗПМ |  |  | 26.22 |  | 26.22 | 105 | 18.3 | 1919 | [78 empty] | 105
|  | Материальные ресурсы |  |  | 45.61 |  | 0.01 | 0 | 7.5 | 0 |  |  |  |  | 0 | 0 | [69 empty] | 0 |  |  |  | 0 | 0 | 0 | 0 | 0 | 0 |  |  |  | 0
|  | НР от ФОТ |  | 105 | % |  | 101.02 | 404 | 105%*0,85=89% | 6267 |  |  |  |  | 404 | 6267 | [79 empty] | 404 |  |  | 404
|  | СП от ФОТ |  | 60 | % |  | 57.73 | 231 | 60%*0,8=48% | 3380 |  |  |  |  | 231 | 3380 | [80 empty] | 231 |  | 231
|  | Затраты труда рабочих | чел-ч | 7.9 |  |  | 7.9 | 31.6
3,1 | Накладная | Зажим ПС 2-1 | шт. | 30 | 17.44 |  | 17.44 | 523 | 7.5 | 3924 |  |  |  |  | 523 | 3924 | [69 empty] | 523 |  |  |  | 523 | 523 | 523 | 523 | 0 | 0 |  |  |  | 523
| Расчет цены | [130,82 / 7,5] = 17.44
3,2 | Накладная | Узел крепления подкоса | шт. | 4 | 154.72 |  | 154.72 | 619 | 7.5 | 4642 |  |  |  |  | 619 | 4642 | [69 empty] | 619 |  |  |  | 619 | 619 | 619 | 619 | 0 | 0 |  |  |  | 619
| Расчет цены | [1 160,38 / 7,5] = 154.72
3,3 | Накладная | Стойка железобетонная | шт. | 8 | 1016 |  | 1016 | 8128 | 7.5 | 60960 |  |  |  |  | 8128 | 60960 | [69 empty] | 8128 |  |  |  | 8128 | 8128 | 8128 | 8128 | 0 | 0 |  |  |  | 8128
| Расчет цены | [7 620 / 7,5] = 1016
3,4 | Накладная | Траверсы с хомутом | шт. | 8 | 263.03 |  | 263.03 | 2104 | 7.5 | 15782 |  |  |  |  | 2104 | 15782 | [69 empty] | 2104 |  |  |  | 2104 | 2104 | 2104 | 2104 | 0 | 0 |  |  |  | 2104
| Расчет цены | [1 972,75 / 7,5] = 263.03
3,5 | Накладная | Уголок 50х50х5 | кг | 30 | 6.03 |  | 6.03 | 181 | 7.5 | 1357 |  |  |  |  | 181 | 1357 | [69 empty] | 181 |  |  |  | 181 | 181 | 181 | 181 | 0 | 0 |  |  |  | 181
| Расчет цены | [45,23 / 7,5] = 6.03
3,6 | Накладная | Изоляторы штыревые | шт. | 40 | 37.52 |  | 37.52 | 1501 | 7.5 | 11256 |  |  |  |  | 1501 | 11256 | [69 empty] | 1501 |  |  |  | 1501 | 1501 | 1501 | 1501 | 0 | 0 |  |  |  | 1501
| Расчет цены | [281,4 / 7,5] = 37.52
[7 empty] | 15107 |  | 126889 |  |  |  | 15107 | 126889 | [83 empty] | 15107
4 | 33-04-009-06 | Подвеска проводов ВЛ 6-10 кВ в населенной местности сечением свыше 35 мм2 с помощью механизмов, (3 провода) при 10 опорах на км линии | км | 1 | 2919.33 |  | 2514.75
|  | ОЗП |  |  | 544.26 |  | 544.26 | 544 | 18.3 | 9960 |  |  |  |  | 544 | 9960 | [69 empty] | 544 | 544 | [11 empty] | 544
|  | ЭММ |  |  | 1970.48 |  | 1970.48 | 1970 | 12.5 | 24631 |  |  |  |  | 1970 | 24631 | [69 empty] | 1970 |  | 1970 | [10 empty] | 1970
|  | в т.ч. ЗПМ |  |  | 284.33 |  | 284.33 | 284 | 18.3 | 5203 | [78 empty] | 284
|  | Материальные ресурсы |  |  | 404.59 |  | 0.01 | 0 | 7.5 | 0 |  |  |  |  | 0 | 0 | [69 empty] | 0 |  |  |  | 0 | 0 | 0 | 0 | 0 | 0 |  |  |  | 0
|  | НР от ФОТ |  | 105 | % |  | 870.02 | 869 | 105%*0,85=89% | 13495 |  |  |  |  | 869 | 13495 | [79 empty] | 869 |  |  | 869
|  | СП от ФОТ |  | 60 | % |  | 497.15 | 497 | 60%*0,8=48% | 7278 |  |  |  |  | 497 | 7278 | [80 empty] | 497 |  | 497
|  | Затраты труда рабочих | чел-ч | 57.23 |  |  | 57.23 | 57.23
4,1 | Накладная | Звено промежут. ПРТ 7-1 | шт. | 15 | 28.06 |  | 28.06 | 421 | 7.5 | 3157 |  |  |  |  | 421 | 3157 | [69 empty] | 421 |  |  |  | 421 | 421 | 421 | 421 | 0 | 0 |  |  |  | 421
| Расчет цены | [210,43 / 7,5] = 28.06
4,2 | Накладная | Зажим анкерный PAZ 3 | шт. | 17 | 117.29 |  | 117.29 | 1994 | 7.5 | 14954 |  |  |  |  | 1994 | 14954 | [69 empty] | 1994 |  |  |  | 1994 | 1994 | 1994 | 1994 | 0 | 0 |  |  |  | 1994
| Расчет цены | [879,65 / 7,5] = 117.29
4,3 | Накладная | Зажим PAZ 3 | шт. | 7 | 78.64 |  | 78.64 | 550 | 7.5 | 4129 |  |  |  |  | 550 | 4129 | [69 empty] | 550 |  |  |  | 550 | 550 | 550 | 550 | 0 | 0 |  |  |  | 550
| Расчет цены | [589,79 / 7,5] = 78.64
4,4 | Накладная | Зажим анкерный RP | шт. | 36 | 153.98 |  | 153.98 | 5543 | 7.5 | 41575 |  |  |  |  | 5543 | 41575 | [69 empty] | 5543 |  |  |  | 5543 | 5543 | 5543 | 5543 | 0 | 0 |  |  |  | 5543
| Расчет цены | [1 154,88 / 7,5] = 153.98
4,5 | Накладная | Ушко однолапчатое | шт. | 15 | 44.09 |  | 44.09 | 661 | 7.5 | 4960 |  |  |  |  | 661 | 4960 | [69 empty] | 661 |  |  |  | 661 | 661 | 661 | 661 | 0 | 0 |  |  |  | 661
| Расчет цены | [330,65 / 7,5] = 44.09
4,6 | Накладная | Зажим аппаратный А1 А-70-2 | шт. | 8 | 22.13 |  | 22.13 | 177 | 7.5 | 1328 |  |  |  |  | 177 | 1328 | [69 empty] | 177 |  |  |  | 177 | 177 | 177 | 177 | 0 | 0 |  |  |  | 177
| Расчет цены | [166 / 7,5] = 22.13
4,7 | Накладная | Наконечник 2НБ-1 25-50 | шт. | 4 | 24.58 |  | 24.58 | 98 | 7.5 | 737 |  |  |  |  | 98 | 737 | [69 empty] | 98 |  |  |  | 98 | 98 | 98 | 98 | 0 | 0 |  |  |  | 98
| Расчет цены | [184,33 / 7,5] = 24.58
4,8 | Накладная | Скоба СК-7-1 | шт. | 24 | 28.88 |  | 28.88 | 693 | 7.5 | 5198 |  |  |  |  | 693 | 5198 | [69 empty] | 693 |  |  |  | 693 | 693 | 693 | 693 | 0 | 0 |  |  |  | 693
| Расчет цены | [216,61 / 7,5] = 28.88
4,9 | Накладная | Провод СИП 3 1х95 | м | 3000 | 7.77 |  | 7.77 | 23310 | 7.5 | 174825 |  |  |  |  | 23310 | 174825 | [69 empty] | 23310 |  |  |  | 23310 | 23310 | 23310 | 23310 | 0 | 0 |  |  |  | 23310
| Расчет цены | [58,3 / 7,5] = 7.77
4,10 | Накладная | Бугель NB 20 | шт. | 30 | 4.35 |  | 4.35 | 131 | 7.5 | 979 |  |  |  |  | 131 | 979 | [69 empty] | 131 |  |  |  | 131 | 131 | 131 | 131 | 0 | 0 |  |  |  | 131
| Расчет цены | [32,59 / 7,5] = 4.35
4,11 | Накладная | Вязка спиральная ВС | шт. | 54 | 42.16 |  | 42.16 | 2277 | 7.5 | 17075 |  |  |  |  | 2277 | 17075 | [69 empty] | 2277 |  |  |  | 2277 | 2277 | 2277 | 2277 | 0 | 0 |  |  |  | 2277
| Расчет цены | [316,18 / 7,5] = 42.16
4,12 | Накладная | Лента крепления F 207 | шт. | 75 | 18.49 |  | 18.49 | 1387 | 7.5 | 10401 |  |  |  |  | 1387 | 10401 | [69 empty] | 1387 |  |  |  | 1387 | 1387 | 1387 | 1387 | 0 | 0 |  |  |  | 1387
| Расчет цены | [138,7 / 7,5] = 18.49
4,13 | Накладная | Скрепа NS 20 | шт. | 50 | 2.91 |  | 2.91 | 146 | 7.5 | 1091 |  |  |  |  | 146 | 1091 | [69 empty] | 146 |  |  |  | 146 | 146 | 146 | 146 | 0 | 0 |  |  |  |  | 146
| Расчет цены | [21,82 / 7,5] = 2.91
4,14 | Накладная | Колпачок К 9 | шт. | 50 | 3.03 |  | 3.03 | 152 | 7.5 | 1136 |  |  |  |  | 152 | 1136 | [69 empty] | 152 |  |  |  | 152 | 152 | 152 | 152 | 0 | 0 |  |  |  | 152
| Расчет цены | [22,73 / 7,5] = 3.03
4,15 | Накладная | Наконечник ТМ | шт. | 10 | 8.43 |  | 8.43 | 84 | 7.5 | 632 |  |  |  |  | 84 | 632 | [69 empty] | 84 |  |  |  | 84 | 84 | 84 | 84 | 0 | 0 |  |  |  | 84
| Расчет цены | [63,24 / 7,5] = 8.43
4,16 | Накладная | Изоляторы подвесные | шт. | 48 | 74.16 |  | 74.16 | 3560 | 7.5 | 26698 |  |  |  |  | 3560 | 26698 | [69 empty] | 3560 |  |  |  | 3560 | 3560 | 3560 | 3560 | 0 | 0 |  |  |  | 3560
| Расчет цены | [556,23 / 7,5] = 74.16
[7 empty] | 45064 |  | 364239 |  |  |  | 45064 | 364239 | [83 empty] | 45064
5 | 33-04-009-14 | При увеличении количества опор на 1 км ВЛ добавлять к расценке 33-04-009-06 | ШТ | 11 | 442.39 |  | 129.01
|  | ОЗП |  |  | 23.28 |  | 23.28 | 256 | 18.3 | 4686 |  |  |  |  | 256 | 4686 | [69 empty] | 256 | 256 | [11 empty] | 256
|  | ЭММ |  |  | 105.73 |  | 105.73 | 1163 | 12.5 | 14538 |  |  |  |  | 1163 | 14538 | [69 empty] | 1163 |  | 1163 | [10 empty] | 1163
|  | в т.ч. ЗПМ |  |  | 13.36 |  | 13.36 | 147 | 18.3 | 2689 | [78 empty] | 147
|  | НР от ФОТ |  | 105 | % |  | 38.47 | 423 | 105%*0,85=89% | 6564 |  |  |  |  | 423 | 6564 | [79 empty] | 423 |  |  | 423
|  | СП от ФОТ |  | 60 | % |  | 21.98 | 242 | 60%*0,8=48% | 3540 |  |  |  |  | 242 | 3540 | [80 empty] | 242 |  | 242
|  | Затраты труда рабочих | чел-ч | 2.42 |  |  | 2.42 | 26.62
5,1 | Накладная | Вязка спиральная ВС | шт. | 20 | 42.16 |  | 42.16 | 843 | 7.5 | 6324 |  |  |  |  | 843 | 6324 | [69 empty] | 843 |  |  |  | 843 | 843 | 843 | 843 | 0 | 0 |  |  |  | 843
| Расчет цены | [316,18 / 7,5] = 42.16
[7 empty] | 2927 |  | 35652 |  |  |  | 2927 | 35652 | [83 empty] | 2927
6 | м08-02-346-01 | Подвеска группового заземляющего проводника на: опоре | ШТ | 21 | 133.4 |  | 133.05
|  | ОЗП |  |  | 17.46 |  | 17.46 | 367 | 18.3 | 6710 |  |  |  |  | 367 | 6710 | [69 empty] | 367 | 367 | [12 empty] | 367
|  | ЭММ |  |  | 115.59 |  | 115.59 | 2427 | 12.5 | 30342 |  |  |  |  | 2427 | 30342 | [69 empty] | 2427 |  | 2427 | [11 empty] | 2427
|  | в т.ч. ЗПМ |  |  | 10.94 |  | 10.94 | 230 | 18.3 | 4204 | [78 empty] | 230
|  | НР от ФОТ |  | 95 | % |  | 26.98 | 567 | 95%*0,85=81% | 8840 |  |  |  |  | 567 | 8840 | [79 empty] | 567 |  |  |  | 567
|  | СП от ФОТ |  | 65 | % |  | 18.46 | 388 | 65%*0,8=52% | 5675 |  |  |  |  | 388 | 5675 | [80 empty] | 388 |  |  | 388
|  | Затраты труда рабочих | чел-ч | 1.76 |  |  | 1.76 | 36.96
[7 empty] | 3749 |  | 51567 |  |  |  | 3749 | 51567 | [83 empty] | 3749
7 | 33-04-030-03 | Установка разъединителей с помощью механизмов | КОМПЛ | 2 | 184.47 |  | 182.24
|  | ОЗП |  |  | 81.39 |  | 81.39 | 163 | 18.3 | 2979 |  |  |  |  | 163 | 2979 | [69 empty] | 163 | 163 | [11 empty] | 163
|  | ЭММ |  |  | 100.85 |  | 100.85 | 202 | 12.5 | 2521 |  |  |  |  | 202 | 2521 | [69 empty] | 202 |  | 202 | [10 empty] | 202
|  | в т.ч. ЗПМ |  |  | 13.67 |  | 13.67 | 27 | 18.3 | 500 | [78 empty] | 27
|  | НР от ФОТ |  | 105 | % |  | 99.81 | 200 | 105%*0,85=89% | 3096 |  |  |  |  | 200 | 3096 | [79 empty] | 200 |  |  | 200
|  | СП от ФОТ |  | 60 | % |  | 57.04 | 114 | 60%*0,8=48% | 1670 |  |  |  |  | 114 | 1670 | [80 empty] | 114 |  | 114
|  | Затраты труда рабочих | чел-ч | 8.09 |  |  | 8.09 | 16.18
7,1 | Накладная | Разъединитель РЛНД | шт. | 2 | 1014.67 |  | 1014.67 | 2029 | 7.5 | 15220 |  |  |  |  | 2029 | 15220 | [69 empty] | 2029 |  |  |  | 2029 | 2029 | 2029 | 2029 | 0 | 0 |  |  |  | 2029
| Расчет цены | [7 610 / 7,5] = 1014.67
7,2 | Накладная | Вязка спиральная | шт. | 40 | 39 |  | 39 | 1560 | 7.5 | 11700 |  |  |  |  | 1560 | 11700 | [69 empty] | 1560 |  |  |  | 1560 | 1560 | 1560 | 1560 | 0 | 0 |  |  |  | 1560
| Расчет цены | [292,53 / 7,5] = 39
7,3 | Накладная | Полоса Ст3 25х4 | кг | 30 | 6.97 |  | 6.97 | 209 | 7.5 | 1568 |  |  |  |  | 209 | 1568 | [69 empty] | 209 |  |  |  | 209 | 209 | 209 | 209 | 0 | 0 |  |  |  | 209
| Расчет цены | [52,3 / 7,5] = 6.97
7,4 | Накладная | Труба ВГП 25х2,8 | кг | 60 | 6.12 |  | 6.12 | 367 | 7.5 | 2754 |  |  |  |  | 367 | 2754 | [69 empty] | 367 |  |  |  | 367 | 367 | 367 | 367 | 0 | 0 |  |  |  | 367
| Расчет цены | [45,88 / 7,5] = 6.12
[7 empty] | 4844 |  | 41508 |  |  |  | 4844 | 41508 | [83 empty] | 4844
8 | 33-04-030-01 | Установка разрядников с помощью механизмов | КОМПЛ | 24 | 135.15 |  | 132.23
|  | ОЗП |  |  | 38.01 |  | 38.01 | 912 | 18.3 | 16694 |  |  |  |  | 912 | 16694 | [69 empty] | 912 | 912 | [11 empty] | 912
|  | ЭММ |  |  | 94.21 |  | 94.21 | 2261 | 12.5 | 28263 |  |  |  |  | 2261 | 28263 | [69 empty] | 2261 |  | 2261 | [10 empty] | 2261
|  | в т.ч. ЗПМ |  |  | 12.31 |  | 12.31 | 295 | 18.3 | 5407 | [78 empty] | 295
|  | Материальные ресурсы |  |  | 2.93 |  | 0.01 | 0 | 7.5 | 2 |  |  |  |  | 0 | 2 | [69 empty] | 0 |  |  |  | 0 | 0 | 0 | 0 | 0 | 0 |  |  |  | 0
|  | НР от ФОТ |  | 105 | % |  | 52.84 | 1267 | 105%*0,85=89% | 19670 |  |  |  |  | 1267 | 19670 | [79 empty] | 1267 |  |  | 1267
|  | СП от ФОТ |  | 60 | % |  | 30.19 | 724 | 60%*0,8=48% | 10608 |  |  |  |  | 724 | 10608 | [80 empty] | 724 |  | 724
|  | Затраты труда рабочих | чел-ч | 4.29 |  |  | 4.29 | 102.96
8,2 | Накладная | Разрядник РДИП | шт. | 24 | 694.67 |  | 694.67 | 16672 | 7.5 | 125041 |  |  |  |  | 16672 | 125041 | [69 empty] | 16672 |  |  |  | 16672 | 16672 | 16672 | 16672 | 0 | 0 |  |  |  | 16672
| Расчет цены | [5 210 / 7,5] = 694.67
[7 empty] | 21836 |  | 200278 |  |  |  | 21836 | 200278 | [83 empty] | 21836
9 | 33-03-004-01 | Забивка вертикальных заземлителей механизированная на глубину до 5 м | ШТ | 21 | 152.85 |  | 120
|  | ОЗП |  |  | 6.85 |  | 6.85 | 144 | 18.3 | 2632 |  |  |  |  | 144 | 2632 | [69 empty] | 144 | 144 | [11 empty] | 144
|  | ЭММ |  |  | 113.15 |  | 113.15 | 2376 | 12.5 | 29702 |  |  |  |  | 2376 | 29702 | [69 empty] | 2376 |  | 2376 | [10 empty] | 2376
|  | в т.ч. ЗПМ |  |  | 6.14 |  | 6.14 | 129 | 18.3 | 2360 | [78 empty] | 129
|  | НР от ФОТ |  | 105 | % |  | 13.64 | 287 | 105%*0,85=89% | 4443 |  |  |  |  | 287 | 4443 | [79 empty] | 287 |  |  | 287
|  | СП от ФОТ |  | 60 | % |  | 7.79 | 164 | 60%*0,8=48% | 2396 |  |  |  |  | 164 | 2396 | [80 empty] | 164 |  | 164
|  | Затраты труда рабочих | чел-ч | 0.81 |  |  | 0.81 | 17.01
9,1 | Накладная | Арматура А1 10мм | кг | 50 | 5.96 |  | 5.96 | 298 | 7.5 | 2235 |  |  |  |  | 298 | 2235 | [69 empty] | 298 |  |  |  | 298 | 298 | 298 | 298 | 0 | 0 |  |  |  | 298
| Расчет цены | [44,71 / 7,5] = 5.96
9,2 | Накладная | Арматура А1 8мм | кг | 30 | 5.98 |  | 5.98 | 179 | 7.5 | 1346 |  |  |  |  | 179 | 1346 | [69 empty] | 179 |  |  |  | 179 | 179 | 179 | 179 | 0 | 0 |  |  |  | 179
| Расчет цены | [44,88 / 7,5] = 5.98
9,3 | Накладная | Повторное заземление | шт. | 21 | 65.17 |  | 65.17 | 1369 | 7.5 | 10264 |  |  |  |  | 1369 | 10264 | [69 empty] | 1369 |  |  |  | 1369 | 1369 | 1369 | 1369 | 0 | 0 |  |  |  | 1369
| Расчет цены | [488,78 / 7,5] = 65.17
[7 empty] | 4817 |  | 53018 |  |  |  | 4817 | 53018 | [83 empty] | 4817
10 | п01-03-005-01 | Разъединитель трехполюсный напряжением до 20 кВ | ШТ | 2 | 65.94 |  | 65.94
|  | ОЗП |  |  | 65.94 |  | 65.94 | 132 | 18.3 | 2413 |  |  |  |  | 132 | 2413 | [69 empty] | 132 | 132 | [13 empty] | 132
|  | НР от ФОТ |  | 65 | % |  | 42.86 | 86 | 65%*0,85=55% | 1327 |  |  |  |  | 86 | 1327 | [79 empty] | 86 |  |  |  |  | 86
|  | СП от ФОТ |  | 40 | % |  | 26.38 | 53 | 40%*0,8=32% | 772 |  |  |  |  | 53 | 772 | [80 empty] | 53 |  |  |  | 53
|  | Затраты труда рабочих | чел-ч | 5.4 |  |  | 5.4 | 10.8
[7 empty] | 271 |  | 4512 |  |  |  | 271 | 4512 | [83 empty] | 271
11 | п01-11-010-01 | Измерение сопротивления растеканию тока заземлителя | измерение | 20 | 15.62 |  | 15.62
|  | ОЗП |  |  | 15.62 |  | 15.62 | 312 | 18.3 | 5717 |  |  |  |  | 312 | 5717 | [69 empty] | 312 | 312 | [13 empty] | 312
|  | НР от ФОТ |  | 65 | % |  | 10.15 | 203 | 65%*0,85=55% | 3144 |  |  |  |  | 203 | 3144 | [79 empty] | 203 |  |  |  |  | 203
|  | СП от ФОТ |  | 40 | % |  | 6.25 | 125 | 40%*0,8=32% | 1829 |  |  |  |  | 125 | 1829 | [80 empty] | 125 |  |  |  | 125
|  | Затраты труда рабочих | чел-ч | 1.22 |  |  | 1.22 | 24.4
[7 empty] | 640 |  | 10690 |  |  |  | 640 | 10690 | [83 empty] | 640
12 | п01-11-024-02 | Фазировка электрической линии или трансформатора с сетью напряжением свыше 1 кВ | ШТ | 1 | 20.75 |  | 20.75
|  | ОЗП |  |  | 20.75 |  | 20.75 | 21 | 18.3 | 380 |  |  |  |  | 21 | 380 | [69 empty] | 21 | 21 | [13 empty] | 21
|  | НР от ФОТ |  | 65 | % |  | 13.49 | 14 | 65%*0,85=55% | 209 |  |  |  |  | 14 | 209 | [79 empty] | 14 |  |  |  |  | 14
|  | СП от ФОТ |  | 40 | % |  | 8.3 | 8 | 40%*0,8=32% | 122 |  |  |  |  | 8 | 122 | [80 empty] | 8 |  |  |  | 8
|  | Затраты труда рабочих | чел-ч | 1.62 |  |  | 1.62 | 1.62
[7 empty] | 43 |  | 711 |  |  |  | 43 | 711 | [83 empty] | 43
13 | п01-11-011-01 | Проверка наличия цепи между заземлителями и заземленными элементами | 100 измерений | 1 | 165.95 |  | 165.95
|  | ОЗП |  |  | 165.95 |  | 165.95 | 166 | 18.3 | 3037 |  |  |  |  | 166 | 3037 | [69 empty] | 166 | 166 | [13 empty] | 166
|  | НР от ФОТ |  | 65 | % |  | 107.87 | 108 | 65%*0,85=55% | 1670 |  |  |  |  | 108 | 1670 | [79 empty] | 108 |  |  |  |  | 108
|  | СП от ФОТ |  | 40 | % |  | 66.38 | 66 | 40%*0,8=32% | 972 |  |  |  |  | 66 | 972 | [80 empty] | 66 |  |  |  | 66
|  | Затраты труда рабочих | чел-ч | 12.96 |  |  | 12.96 | 12.96
[7 empty] | 340 |  | 5679 |  |  |  | 340 | 5679 | [83 empty] | 340
|  | Итого по локальной смете: |  |  |  |  | 129714 |  | 1156320 |  | 129714 | 1156320 |  |  |  |  | 513 | Итого: | Локальная смета: | Новая локальная смета | [8 empty] | 413.94 | 137.7 | 1023896 | 72448 | 184107 | 28747 | 767341 | 0 | 767341 | 767341 | 0 | 767341 | 0 | 0 | 0 | 0 | 0 | 85263 | 47161 | 1156320 | 1082070 | 52658 | 0 | 21592 | 1134728 | 0 | 0 | 0 | 413.94 | 137.7 | 120999 | 3959 | 14728 | 1570 | 102312 | 0 | 102312 | 102312 | 0 | 102312 | 0 | 0 | 0 | 0 | 0 | 5494 | 3221 | 129714 | 124525 | 3895 | 0 | 1294 | 128420 | 0 | 0 | 0 | 0
|  | Прямые затраты |  |  |  |  | 120999 |  | 1023896
В том числе:
|  | Основная ЗП рабочих |  |  |  |  | 3959 |  | 72448
|  | Эксплуатация машин |  |  |  |  | 14728 |  | 184107
|  | Стоимость материалов и оборудования (всего) |  |  |  |  | 102312 |  | 767341
|  | Накладные расходы (НР) |  |  |  |  | 5494 |  | 85263
|  | Сметная прибыль (СП) |  |  |  |  | 3221 |  | 47161
|  | Итого с НР и СП |  |  |  |  | 129714 |  | 1156320
В том числе (работы и затраты):
|  | Строительные |  |  |  |  | 124525 |  | 1082070
|  | Монтажные |  |  |  |  | 3895 |  | 52658
|  | Оборудование |  |  |  |  | 0 |  | 0
|  | Прочие |  |  |  |  | 1294 |  | 21592
|  | Всего : |  |  |  |  | 129714 |  | 1156320
|  | НДС |  | 20 | % |  |  |  | 231264
|  | Всего с НДС | [6 empty] | 1387584
Сдал: | [26 empty] | 0 | 0
|  | [должность] / [подпись] | [5 empty] | [расшифровка подписи]
М.П.
Принял: | [26 empty] | 0 | 0
|  | [должность] / [подпись] | [5 empty] | [расшифровка подписи]
М.П.
Заказчик: | [26 empty] | 0 | 0
|  | [должность] / [подпись] | [5 empty] | [расшифровка подписи]
М.П.
Подрядчик: | [26 empty] | 0 | 0
|  | [должность] / [подпись] | [5 empty] | [расшифровка подписи]
М.П.
[17 empty] | 999 | Конец
Note on C7: Не заполнены Параметры Объекта (Акта) -> Должностные лица -> Инвестор -> Организация
Note on J7: Не заполнены Параметры Акта -> Должностные лица -> Инвестор -> по ОКПО
Note on C8: Не заполнены Параметры Объекта (Акта) -> Должностные лица -> Заказчик -> Организация
Note on J8: Не заполнены Параметры Акта -> Должностные лица -> Заказчик -> по ОКПО
Note on C9: Не заполнены Параметры Объекта (Акта) -> Должностные лица -> Генподрядчик -> Организация
Note on J9: Не заполнены Параметры Акта -> Должностные лица -> Генподрядчик -> по ОКПО
Note on C10: Не заполнены Параметры Объекта (Акта) -> Должностные лица -> Субподрядчик -> Организация
Note on J10: Не заполнены Параметры Акта -> Должностные лица -> Субподрядчик -> по ОКПО
Note on C11: Не заполнены Параметры Объекта -> Наименования -> Привязать к стройке
Note on C13: Не заполнены Параметры Объекта -> Наименования -> Шифр
Note on J13: Не заполнены Параметры Акта -> Бухгалтерские реквизиты -> Вид деятельности по ОКДП
Note on J14: Не заполнены Параметры Акта -> Бухгалтерские реквизиты -> Договор подряда №
Note on J15: Не заполнены Параметры Акта -> Бухгалтерские реквизиты -> Договор подряда -> Дата
Note on J16: Не заполнены Параметры Акта -> Бухгалтерские реквизиты -> Вид операции
Note on G20: Не заполнены Параметры Акта -> Описание -> Номер документа
Note on H20: Не заполнены Параметры Акта -> Дата утверждения

## Source (hidden)
0 | Smeta.RU (495) 974-1589 |  | _PS_ |  | 0 | 0 | 0 | Smeta.RU | АО "Орелоблэнерго" Доп. раб. место FStS-0021738 | 1 | 21738 | 10
[6 empty] | 2 | - номер последнего сформированного листа
[6 empty] | 10 | - шаблон подписей и шапки, использованный последний раз (номер первой строки шаблона)
[6 empty] | 2 | - уровень цен, использованный последний раз (1 - базовый / 2 - текущий)
[6 empty] | 1 | - базовый итог на Source равен базовому итогу в сформированной смете (1), не равен (0)
[6 empty] | Параметры1.xls | - имя последнего использованного файла содержащего параметры
1 | 295 | 0 | 232 | 0 | Новый объект | Новое строительство ВЛЗ 6 10кВ СИП 3 1х95 |  | 0 |  | 0 |  |  |  | 0 | 0 | 2 | 0 | 0 |  |  | 0 | [37 empty] | Сметные нормы списания | Коды ценников | 1 | 0 | 0 | 0 | 0 | 0 | 2 | 0 | 1 | 1 | 0 | 0 | 1 | 0 | 0 | v10 ФЕР 2017 года НОВОЕ СТРОИТЕЛЬСТВО | Версия 10.0.0.10 от 18.04.2017 г. Типовой расчет (НОВОЕ СТРОИТЕЛЬСТВО или РЕКОНСТРУКЦИЯ) © ООО НТЦ «АиВТ» г.Орел | ФЕР-2017 с Изм.4 от 2018.01.10 | ФЕР-2017 с Изм.4 от 2018.01.10 | ФЕР-2017 с Изм.4 от 2018.01.10 | ФЕР-2017 с Изм.4 от 2018.01.10 | Поправки для базы 2017 года от 2017.10.25 Строительство | 0 | 0 | 565769 |  |  | 4 | [43 empty] | 0
15 | 1
52 | 295 | 1 | 12 | 0 | Новый объект | Новое строительство ВЛЗ 6 10кВ СИП 3 1х95 | [7 empty] | 120999 | 102312 | 14728 | 1570 | 3959 | 0 | 413.94 | 137.7 | 0 | 5494 | 3221 | 0 | 0 | 0 | 0 | 0 | 0 | 0 | 0 | 0 | 0 | 0 | 0 | 0 | 0 | 0 | 0 | 0 | 0 | 129714 | 124525 | 3895 | 1294 | 102312 | 102312 | 0 | 102312 | 0 | 0 | 0 | 0 | 0 | 0 | 0 | 0 | 0 | 0 | 0 | 0 | 0 | 0 | 0 | 0 | 0 | 0 | 0 | 0 | 0 | 0 | 0 | 0 | 0 | 0 | 0 | 0 | 0 | 0 | 0 | 0 | 0 | 0 | 0 | 0 | 0 | 0 | 0 | 0 | 0 | 0 | 0 | 0 | 0 | 0 | 0 | 0 | 0 | 0 | 0 | 0 | 0 | 0 | 0 | 0 | 0 | 0 | 0 | 1023896 | 767341 | 184107 | 28747 | 72448 | 0 | 413.94 | 137.7 | 0 | 85263 | 47161 | 0 | 0 | 0 | 0 | 0 | 0 | 0 | 0 | 0 | 0 | 0 | 0 | 0 | 0 | 0 | 0 | 0 | 0 | 1156320 | 1082070 | 52658 | 21592 | 767341 | 767341 | 0 | 767341 | 0 | 0 | 0 | 0 | 0 | 0 | 0 | 0 | 0 | 0 | 0 | 0 | 0 | 0 | 0 | 0 | 0 | 0 | 0 | 0 | 0 | 0 | 0 | 0 | 0 | 0 | 0 | 0 | 0 | 0 | 0 | 0 | 0 | 0 | 0 | 0 | 0 | 0 | 0 | 0 | 0 | 0 | 0 | 0 | 0 | 0 | 0 | 0 | 0 | 0 | 0 | 0 | 0 | 0 | 0 | 0 | 0 | 0 | 0
3 | 1 |  | 203 |  | Новая локальная смета | Новая локальная смета |  | 0 |  | 0 | [10 empty] | 0 | [53 empty] | 0 | [7 empty] | 0 | 0
52 | 1 | 3 | 20 | 0 | Новая локальная смета | Новая локальная смета | [7 empty] | 120999 | 102312 | 14728 | 1570 | 3959 | 0 | 413.94 | 137.7 | 0 | 5494 | 3221 | 0 | 0 | 120999 | 102312 | 14728 | 1570 | 3959 | 0 | 413.94 | 137.7 | 0 | 5494 | 3221 | 0 | 0 | 0 | 0 | 0 | 129714 | 124525 | 3895 | 1294 | 102312 | 102312 | 0 | 102312 | 0 | 0 | 0 | 0 | 0 | 0 | 0 | 0 | 0 | 0 | 0 | 0 | 0 | 0 | 0 | 0 | 0 | 0 | 0 | 0 | 0 | 0 | 0 | 0 | 0 | 0 | 0 | 129714 | 124525 | 3895 | 1294 | 102312 | 102312 | 0 | 102312 | 0 | 0 | 0 | 0 | 0 | 0 | 0 | 0 | 0 | 0 | 0 | 0 | 0 | 0 | 0 | 0 | 0 | 0 | 0 | 0 | 0 | 0 | 0 | 0 | 1023896 | 767341 | 184107 | 28747 | 72448 | 0 | 413.94 | 137.7 | 0 | 85263 | 47161 | 0 | 0 | 1023896 | 767341 | 184107 | 28747 | 72448 | 0 | 413.94 | 137.7 | 0 | 85263 | 47161 | 0 | 0 | 0 | 0 | 0 | 1156320 | 1082070 | 52658 | 21592 | 767341 | 767341 | 0 | 767341 | 0 | 0 | 0 | 0 | 0 | 0 | 0 | 0 | 0 | 0 | 0 | 0 | 0 | 0 | 0 | 0 | 0 | 0 | 0 | 0 | 0 | 0 | 0 | 0 | 0 | 0 | 0 | 1156320 | 1082070 | 52658 | 21592 | 767341 | 767341 | 0 | 767341 | 0 | 0 | 0 | 0 | 0 | 0 | 0 | 0 | 0 | 0 | 0 | 0 | 0 | 0 | 0 | 0 | 0 | 0 | 0 | 0 | 0 | 0 | 0 | 0
17 | 1 | 5 | 5 | 1 | 33-04-016-02 | Развозка конструкций и материалов опор ВЛ 0,38-10 кВ по трассе одностоечных железобетонных опор | ШТ | 25 | 0 |  |  |  |  | 1234 | 0 | 1144 | 162 | 90 | 0 | 11 | 12 | 0 | 265 | 151 |  | 34666804 | 49.34 | 0 | 45.75 | 6.48 | 3.59 | 0 | 0.44 | 0.48 | 0 | 49.34 | 0 | 45.75 | 6.48 | 3.59 | 0 | 0.44 | 0.48 | 0 | 105 | 60 | 1 | 1 |  |  | 1 | 1 | 1 | 1 |  |  |  |  | 0 | 1 | ФЕР-2001, 33-04-016-02, приказ Минстроя России №1039/пр от 30.12.2016г. |  |  | 33001 | 0 |  | 0 | 1 | 0 | 1 | 1 | 1 | 1 | 1 | 1 |  | 105 | 60 |  |  |  |  | 0 | 0 | [5 empty] | 0 |  | 0 | 1234 | 0 | 45.75 | 6.48 | 3.59 | 0 | 0.44 | 0.48 | 0 | 264.6 | 151.2 | [13 empty] | 0 | 0 | 1 | 1 |  |  |  | 1013 | ШТ | ШТ | 1 | [6 empty] | 32653413 | 1 | Общестроительные и специальные строительные работы | 0 |  | 1 | 33001 | Линии элекропередач | ФЕР-33 |  |  |  | 0 | 49.34 | 0 | 45.75 | 6.48 | 3.59 | 0.44 | 0.48 | 0 | [17 empty] | 0 | 0 | 0 |  |  |  |  | 105 | 60 |  |  |  |  | 0 |  | 1064428026 | 2 | 1 | -2 | 0 | 0 | 0 | 1650 | 1650 | 0 | 0 |  | 0 | 3 | 0 |  | 0 | 1 | 0 | 0 | 0 | 0
17 | 1 | 10 | 10 | 1 | 33-04-016-02 | Развозка конструкций и материалов опор ВЛ 0,38-10 кВ по трассе одностоечных железобетонных опор | ШТ | 25 | 0 |  |  |  |  | 15939 | 0 | 14297 | 2965 | 1642 | 0 | 11 | 12 | 0 | 4100 | 2211 |  | 34666805 | 49.34 | 0 | 45.75 | 6.48 | 3.59 | 0 | 0.44 | 0.48 | 0 | 49.34 | 0 | 45.75 | 6.48 | 3.59 | 0 | 0.44 | 0.48 | 0 | 89 | 48 | 1 | 1 |  |  | 1 | 18.3 | 12.5 | 7.5 |  |  |  |  | 0 | 1 | ФЕР-2001, 33-04-016-02, приказ Минстроя России №1039/пр от 30.12.2016г. |  |  | 33001 | 0 |  | 0 | 1 | 0 | 18.3 | 1 | 1 | 1 | 1 | 1 |  | 105 | 60 |  |  |  |  | 0 | 0 | [5 empty] | 0 |  | 0 | 15939 | 0 | 571.875 | 118.584 | 65.697 | 0 | 0.44 | 0.48 | 0 | 4100.23 | 2211.36 | [13 empty] | 0 | 0 | 1 | 1 |  |  |  | 1013 | ШТ | ШТ | 1 | [6 empty] | 32653413 | 1 | Общестроительные и специальные строительные работы | 0 |  | 1 | 33001 | Линии элекропередач | ФЕР-33 |  |  |  | 0 | 49.34 | 0 | 45.75 | 6.48 | 3.59 | 0.44 | 0.48 | 0 | [17 empty] | 0 | 0 | 0 |  |  | *0,85 | *0,8 | 105 | 60 |  |  |  |  | 0 |  | 1064428026 | 2 | 1 | 4 | 0 | 0 | 0 | 22250 | 22250 | 0 | 0 |  | 0 | 3 | 0 |  | 0 | 18.3 | 0 | 0 | 0 | 0
17 | 1 | 28 | 28 | 2 | 33-04-003-01 | Установка железобетонных опор ВЛ 0,38; 6-10 кВ с траверсами без приставок одностоечных | ШТ | 17 | 0 |  |  |  |  | 2621 | 0 | 2049 | 191 | 572 | 0 | 64.6 | 16.49 | 0 | 801 | 458 |  | 34666804 | 154.22 | 0.01 | 120.54 | 11.25 | 33.67 | 0 | 3.8 | 0.97 | 0 | 199.82 | 45.61 | 120.54 | 11.25 | 33.67 | 0 | 3.8 | 0.97 | 0 | 105 | 60 | 1 | 1 |  |  | 1 | 1 | 1 | 1 |  |  |  |  | 0 | 1 | ФЕР-2001, 33-04-003-01, приказ Минстроя России №1039/пр от 30.12.2016г. |  |  | 33001 | 0 |  | 0 | 1 | 0 | 1 | 1 | 1 | 1 | 1 | 1 |  | 105 | 60 |  |  |  |  | 0 | 0 | [5 empty] | 0 |  | 0 | 2621 | 0.01 | 120.54 | 11.25 | 33.67 | 0 | 3.8 | 0.97 | 0 | 801.15 | 457.8 | [13 empty] | 0 | 0 | 1 | 1 |  |  |  | 1013 | ШТ | ШТ | 1 | [6 empty] | 32653413 | 1 | Общестроительные и специальные строительные работы | 0 |  | 1 | 33001 | Линии элекропередач | ФЕР-33 |  |  |  | 0 | 199.82 | 45.61 | 120.54 | 11.25 | 33.67 | 3.8 | 0.97 | 1 | [17 empty] | 0 | 0 | 0 |  |  |  |  | 105 | 60 |  |  |  |  | 0 |  | -117476995 | 2 | 1 | -2 | 0 | 0 | 0 | 3880 | 3880 | 0 | 0 |  | 0 | 3 | 0 |  | 0 | 1 | 0 | 0 | 0 | 0
17 | 1 | 46 | 46 | 2 | 33-04-003-01 | Установка железобетонных опор ВЛ 0,38; 6-10 кВ с траверсами без приставок одностоечных | ШТ | 17 | 0 |  |  |  |  | 36091 | 1 | 25615 | 3500 | 10475 | 0 | 64.6 | 16.49 | 0 | 12438 | 6708 |  | 34666805 | 154.22 | 0.01 | 120.54 | 11.25 | 33.67 | 0 | 3.8 | 0.97 | 0 | 199.82 | 45.61 | 120.54 | 11.25 | 33.67 | 0 | 3.8 | 0.97 | 0 | 89 | 48 | 1 | 1 |  |  | 1 | 18.3 | 12.5 | 7.5 |  |  |  |  | 0 | 1 | ФЕР-2001, 33-04-003-01, приказ Минстроя России №1039/пр от 30.12.2016г. |  |  | 33001 | 0 |  | 0 | 1 | 0 | 18.3 | 1 | 1 | 1 | 1 | 1 |  | 105 | 60 |  |  |  |  | 0 | 0 | [5 empty] | 0 |  | 0 | 36091 | 0.075 | 1506.75 | 205.875 | 616.161 | 0 | 3.8 | 0.97 | 0 | 12437.75 | 6708 | [13 empty] | 0 | 0 | 1 | 1 |  |  |  | 1013 | ШТ | ШТ | 1 | [6 empty] | 32653413 | 1 | Общестроительные и специальные строительные работы | 0 |  | 1 | 33001 | Линии элекропередач | ФЕР-33 |  |  |  | 0 | 199.82 | 45.61 | 120.54 | 11.25 | 33.67 | 3.8 | 0.97 | 1 | [17 empty] | 0 | 0 | 0 |  |  | *0,85 | *0,8 | 105 | 60 |  |  |  |  | 0 |  | -117476995 | 2 | 1 | 4 | 0 | 0 | 0 | 55237 | 55237 | 0 | 0 |  | 0 | 3 | 0 |  | 0 | 18.3 | 0 | 0 | 0 | 0
18 | 1 | 26 |  | 2,1 | Накладная | Стойка жБ СВ 110-5 | шт. | 17 | 1 |  |  |  |  | 17272 | 17272 | 0 | 0 | 0 | 0 | 0 | 0 | 0 | 0 | 0 |  | 34666804 | 1016 | 1016 | 0 | 0 | 0 | 0 | 0 | 0 | 0 | 1016 | 1016 | 0 | 0 | 0 | 0 | 0 | 0 | 0 | 0 | 0 | 1 | 1 |  |  | 1 | 1 | 1 | 1 |  |  |  |  | 3 | 1 | ФССЦ-2001, 01.3.01.06-0038, приказ Минстроя России №1039/пр от 30.12.2016г. |  |  | 500001 | 0 |  | 0 | 20 | 0 | 1 | 1 | 1 | 1 | 1 | 1 |  | 0 | 0 |  |  |  |  | 0 | 0 | [5 empty] | 0 |  | 0 | 17272 | 1016 | 0 | 0 | 0 | 0 | 0 | 0 | 0 | 0 | 0 | [13 empty] | 0 | 0 | 1 | 1 |  |  |  | 1010 | шт. | шт. | 1 | [6 empty] | 32653291 | 20 | Материалы ( строительные ) | 0 |  | 1 | 500001 | Материалы и конструкции ( строительные ) по ценникам и каталогом | ресурс_ФССЦ (строительные) |  |  |  | 0 | 14.4 | 1016 | 0 | 0 | 0 | 0 | 0 | [18 empty] | 0 | 0 | 0 |  |  |  |  | 0 | 0 |  | [7 620 / 7,5] |  |  | 0 |  | 445135153 | 2 | 4 | -2 | 0 | 0 | 0 | 17272 | 17272 | 0 | 0 |  | 0 | 2 | 0 |  | 0 | 1 | 0 | 0 | 0 | 0
18 | 1 | 44 |  | 2,1 | Накладная | Стойка жБ СВ 110-5 | шт. | 17 | 1 |  |  |  |  | 129540 | 129540 | 0 | 0 | 0 | 0 | 0 | 0 | 0 | 0 | 0 |  | 34666805 | 1016 | 1016 | 0 | 0 | 0 | 0 | 0 | 0 | 0 | 1016 | 1016 | 0 | 0 | 0 | 0 | 0 | 0 | 0 | 0 | 0 | 1 | 1 |  |  | 1 | 1 | 1 | 7.5 |  |  |  |  | 3 | 1 | ФССЦ-2001, 01.3.01.06-0038, приказ Минстроя России №1039/пр от 30.12.2016г. |  |  | 500001 | 0 |  | 0 | 20 | 0 | 1 | 1 | 1 | 1 | 1 | 1 |  | 0 | 0 |  |  |  |  | 0 | 0 | [5 empty] | 0 |  | 0 | 129540 | 7620 | 0 | 0 | 0 | 0 | 0 | 0 | 0 | 0 | 0 | [13 empty] | 0 | 0 | 1 | 1 |  |  |  | 1010 | шт. | шт. | 1 | [6 empty] | 32653291 | 20 | Материалы ( строительные ) | 0 |  | 1 | 500001 | Материалы и конструкции ( строительные ) по ценникам и каталогом | ресурс_ФССЦ (строительные) |  |  |  | 0 | 1016 | 1016 | 0 | 0 | 0 | 0 | 0 |  | 5 |  |  | 0 | 18 |  | 7620 | [10 empty] | 0 | 0 | 0 |  |  |  |  | 0 | 0 |  | [7 620 / 7,5] |  |  | 0 |  | 445135153 | 2 | 3 | 4 | 0 | 0 | 0 | 129540 | 129540 | 0 | 0 |  | 1 | 1 | 0 |  | 0 | 1 | 0 | 0 | 0 | 0
18 | 1 | 27 |  | 2,2 | Накладная | Траверса с хомутом | шт. | 25 | 1.4706 |  |  |  |  | 6576 | 6576 | 0 | 0 | 0 | 0 | 0 | 0 | 0 | 0 | 0 |  | 34666804 | 263.03 | 263.03 | 0 | 0 | 0 | 0 | 0 | 0 | 0 | 263.03 | 263.03 | 0 | 0 | 0 | 0 | 0 | 0 | 0 | 0 | 0 | 1 | 1 |  |  | 1 | 1 | 1 | 1 |  |  |  |  | 3 | 1 | ФССЦ-2001, 01.3.01.06-0046, приказ Минстроя России №1039/пр от 30.12.2016г. |  |  | 500001 | 0 |  | 0 | 20 | 0 | 1 | 1 | 1 | 1 | 1 | 1 |  | 0 | 0 |  |  |  |  | 0 | 0 | [5 empty] | 0 |  | 0 | 6576 | 263.03 | 0 | 0 | 0 | 0 | 0 | 0 | 0 | 0 | 0 | [13 empty] | 0 | 0 | 1 | 1 |  |  |  | 1010 | шт. | шт. | 1 | [6 empty] | 32653291 | 20 | Материалы ( строительные ) | 0 |  | 1 | 500001 | Материалы и конструкции ( строительные ) по ценникам и каталогом | ресурс_ФССЦ (строительные) |  |  |  | 0 | 9661.5 | 263.03 | 0 | 0 | 0 | 0 | 0 | [18 empty] | 0 | 0 | 0 |  |  |  |  | 0 | 0 |  | [1 972,75 / 7,5] |  |  | 0 |  | 600057312 | 2 | 4 | -2 | 0 | 0 | 0 | 6576 | 6576 | 0 | 0 |  | 0 | 2 | 0 |  | 0 | 1 | 0 | 0 | 0 | 0
18 | 1 | 45 |  | 2,2 | Накладная | Траверса с хомутом | шт. | 25 | 1.4706 |  |  |  |  | 49318 | 49318 | 0 | 0 | 0 | 0 | 0 | 0 | 0 | 0 | 0 |  | 34666805 | 263.03 | 263.03 | 0 | 0 | 0 | 0 | 0 | 0 | 0 | 263.03 | 263.03 | 0 | 0 | 0 | 0 | 0 | 0 | 0 | 0 | 0 | 1 | 1 |  |  | 1 | 1 | 1 | 7.5 |  |  |  |  | 3 | 1 | ФССЦ-2001, 01.3.01.06-0046, приказ Минстроя России №1039/пр от 30.12.2016г. |  |  | 500001 | 0 |  | 0 | 20 | 0 | 1 | 1 | 1 | 1 | 1 | 1 |  | 0 | 0 |  |  |  |  | 0 | 0 | [5 empty] | 0 |  | 0 | 49318 | 1972.725 | 0 | 0 | 0 | 0 | 0 | 0 | 0 | 0 | 0 | [13 empty] | 0 | 0 | 1 | 1 |  |  |  | 1010 | шт. | шт. | 1 | [6 empty] | 32653291 | 20 | Материалы ( строительные ) | 0 |  | 1 | 500001 | Материалы и конструкции ( строительные ) по ценникам и каталогом | ресурс_ФССЦ (строительные) |  |  |  | 0 | 285.91 | 263.03 | 0 | 0 | 0 | 0 | 0 |  | 5 |  |  | 0 | 18 |  | 1972.75 | [10 empty] | 0 | 0 | 0 |  |  |  |  | 0 | 0 |  | [1 972,75 / 7,5] |  |  | 0 |  | 600057312 | 2 | 3 | 4 | 0 | 0 | 0 | 49318 | 49318 | 0 | 0 |  | 1 | 1 | 0 |  | 0 | 1 | 0 | 0 | 0 | 0
18 | 1 | 28 |  | 2,3 | Накладная | Зажим ПС 2-1 | шт. | 40 | 2.3529 |  |  |  |  | 698 | 698 | 0 | 0 | 0 | 0 | 0 | 0 | 0 | 0 | 0 |  | 34666804 | 17.44 | 17.44 | 0 | 0 | 0 | 0 | 0 | 0 | 0 | 17.44 | 17.44 | 0 | 0 | 0 | 0 | 0 | 0 | 0 | 0 | 0 | 1 | 1 |  |  | 1 | 1 | 1 | 1 |  |  |  |  | 3 | 1 | ФССЦ-2001, 01.7.15.03-0041, приказ Минстроя России №1039/пр от 30.12.2016г. |  |  | 500001 | 0 |  | 0 | 20 | 0 | 1 | 1 | 1 | 1 | 1 | 1 |  | 0 | 0 |  |  |  |  | 0 | 0 | [5 empty] | 0 |  | 0 | 698 | 17.44 | 0 | 0 | 0 | 0 | 0 | 0 | 0 | 0 | 0 | [13 empty] | 0 | 0 | 1 | 1 |  |  |  | 1010 | шт. | шт. | 1 | [6 empty] | 32653291 | 20 | Материалы ( строительные ) | 0 |  | 1 | 500001 | Материалы и конструкции ( строительные ) по ценникам и каталогом | ресурс_ФССЦ (строительные) |  |  |  | 0 | 9040.01 | 17.44 | 0 | 0 | 0 | 0 | 0 | [18 empty] | 0 | 0 | 0 |  |  |  |  | 0 | 0 |  | [130,82 / 7,5] |  |  | 0 |  | -535556701 | 2 | 4 | -2 | 0 | 0 | 0 | 698 | 698 | 0 | 0 |  | 0 | 2 | 0 |  | 0 | 1 | 0 | 0 | 0 | 0
18 | 1 | 46 |  | 2,3 | Накладная | Зажим ПС 2-1 | шт. | 40 | 2.3529 |  |  |  |  | 5232 | 5232 | 0 | 0 | 0 | 0 | 0 | 0 | 0 | 0 | 0 |  | 34666805 | 17.44 | 17.44 | 0 | 0 | 0 | 0 | 0 | 0 | 0 | 17.44 | 17.44 | 0 | 0 | 0 | 0 | 0 | 0 | 0 | 0 | 0 | 1 | 1 |  |  | 1 | 1 | 1 | 7.5 |  |  |  |  | 3 | 1 | ФССЦ-2001, 01.7.15.03-0041, приказ Минстроя России №1039/пр от 30.12.2016г. |  |  | 500001 | 0 |  | 0 | 20 | 0 | 1 | 1 | 1 | 1 | 1 | 1 |  | 0 | 0 |  |  |  |  | 0 | 0 | [5 empty] | 0 |  | 0 | 5232 | 130.8 | 0 | 0 | 0 | 0 | 0 | 0 | 0 | 0 | 0 | [13 empty] | 0 | 0 | 1 | 1 |  |  |  | 1010 | шт. | шт. | 1 | [6 empty] | 32653291 | 20 | Материалы ( строительные ) | 0 |  | 1 | 500001 | Материалы и конструкции ( строительные ) по ценникам и каталогом | ресурс_ФССЦ (строительные) |  |  |  | 0 | 18.96 | 17.44 | 0 | 0 | 0 | 0 | 0 |  | 5 |  |  | 0 | 18 |  | 130.82 | [10 empty] | 0 | 0 | 0 |  |  |  |  | 0 | 0 |  | [130,82 / 7,5] |  |  | 0 |  | -535556701 | 2 | 3 | 4 | 0 | 0 | 0 | 5232 | 5232 | 0 | 0 |  | 1 | 1 | 0 |  | 0 | 1 | 0 | 0 | 0 | 0
18 | 1 | 15 |  | 2,4 | 01.7.20.08-0051 | Ветошь | кг | 0 | 0 |  |  |  |  | 0 | 0 | 0 | 0 | 0 | 0 | 0 | 0 | 0 | 0 | 0 |  | 34666804 | 0 | 0 | 0 | 0 | 0 | 0 | 0 | 0 | 0 | 0 | 0 | 0 | 0 | 0 | 0 | 0 | 0 | 0 | 0 | 0 | 1 | 1 |  |  | 1 | 1 | 1 | 1 |  |  |  |  | 3 | 1 | ФССЦ-2001, 01.7.20.08-0051, приказ Минстроя России №1039/пр от 30.12.2016г. |  |  | 500001 | 0 |  | 0 | 20 | 0 | 1 | 1 | 1 | 1 | 1 | 1 |  | 0 | 0 |  |  |  |  | 0 | 0 | [5 empty] | 0 |  | 0 | 0 | 0 | 0 | 0 | 0 | 0 | 0 | 0 | 0 | 0 | 0 | [13 empty] | 0 | 0 | 1 | 1 |  |  |  | 1009 | кг | кг | 1 | [6 empty] | 32653291 | 20 | Материалы ( строительные ) | 0 |  | 1 | 500001 | Материалы и конструкции ( строительные ) по ценникам и каталогом | ресурс_ФССЦ (строительные) |  |  |  | 0 | 1.82 | 0 | 0 | 0 | 0 | 0 | 0 | [18 empty] | 0 | 0 | 0 |  |  |  |  | 0 | 0 |  | занесена вручную |  |  | 0 |  | 813963326 | 2 | 4 | -2 | 0 | 0 | 0 | 0 | 0 | 0 | 0 |  | 0 | 2 | 0 |  | 0 | 1 | 0 | 0 | 0 | 0
18 | 1 | 33 |  | 2,4 | 01.7.20.08-0051 | Ветошь | кг | 0 | 0 |  |  |  |  | 0 | 0 | 0 | 0 | 0 | 0 | 0 | 0 | 0 | 0 | 0 |  | 34666805 | 0 | 0 | 0 | 0 | 0 | 0 | 0 | 0 | 0 | 0 | 0 | 0 | 0 | 0 | 0 | 0 | 0 | 0 | 0 | 0 | 1 | 1 |  |  | 1 | 1 | 1 | 7.5 |  |  |  |  | 3 | 1 | ФССЦ-2001, 01.7.20.08-0051, приказ Минстроя России №1039/пр от 30.12.2016г. |  |  | 500001 | 0 |  | 0 | 20 | 0 | 1 | 1 | 1 | 1 | 1 | 1 |  | 0 | 0 |  |  |  |  | 0 | 0 | [5 empty] | 0 |  | 0 | 0 | 0 | 0 | 0 | 0 | 0 | 0 | 0 | 0 | 0 | 0 | [13 empty] | 0 | 0 | 1 | 1 |  |  |  | 1009 | кг | кг | 1 | [6 empty] | 32653291 | 20 | Материалы ( строительные ) | 0 |  | 1 | 500001 | Материалы и конструкции ( строительные ) по ценникам и каталогом | ресурс_ФССЦ (строительные) |  |  |  | 0 | 0 | 0 | 0 | 0 | 0 | 0 | 0 | [18 empty] | 0 | 0 | 0 |  |  |  |  | 0 | 0 |  | занесена вручную |  |  | 0 |  | 813963326 | 2 | 0 | 4 | 0 | 0 | 0 | 0 | 0 | 0 | 0 |  | 1 | 4 | 0 |  | 0 | 1 | 0 | 0 | 0 | 0
18 | 1 | 16 |  | 2,5 | 05.1.02.07-0021 | Стойка железобетонная вибрированная для опор | шт. | 0 | 0 |  |  |  |  | 0 | 0 | 0 | 0 | 0 | 0 | 0 | 0 | 0 | 0 | 0 |  | 34666804 | 3358.74 | 3358.74 | 0 | 0 | 0 | 0 | 0 | 0 | 0 | 3358.74 | 3358.74 | 0 | 0 | 0 | 0 | 0 | 0 | 0 | 0 | 0 | 1 | 1 |  |  | 1 | 1 | 1 | 1 |  |  |  |  | 3 | 1 | ФССЦ-2001, 05.1.02.07-0021, приказ Минстроя России №1039/пр от 30.12.2016г. |  |  | 500001 | 0 |  | 0 | 20 | 0 | 1 | 1 | 1 | 1 | 1 | 1 |  | 0 | 0 |  |  |  |  | 0 | 0 | [5 empty] | 0 |  | 0 | 0 | 3358.74 | 0 | 0 | 0 | 0 | 0 | 0 | 0 | 0 | 0 | [13 empty] | 0 | 0 | 1 | 1 |  |  |  | 1010 | шт. | шт. | 1 | [6 empty] | 32653291 | 20 | Материалы ( строительные ) | 0 |  | 1 | 500001 | Материалы и конструкции ( строительные ) по ценникам и каталогом | ресурс_ФССЦ (строительные) |  |  |  | 0 | 3358.74 | 3358.74 | 0 | 0 | 0 | 0 | 0 | [18 empty] | 0 | 0 | 0 |  |  |  |  | 0 | 0 |  |  |  |  | 0 |  | 139708595 | 2 | 1 | -2 | 0 | 0 | 0 | 0 | 0 | 0 | 0 |  | 0 | 3 | 0 |  | 0 | 1 | 0 | 0 | 0 | 0
18 | 1 | 34 |  | 2,5 | 05.1.02.07-0021 | Стойка железобетонная вибрированная для опор | шт. | 0 | 0 |  |  |  |  | 0 | 0 | 0 | 0 | 0 | 0 | 0 | 0 | 0 | 0 | 0 |  | 34666805 | 3358.74 | 3358.74 | 0 | 0 | 0 | 0 | 0 | 0 | 0 | 3358.74 | 3358.74 | 0 | 0 | 0 | 0 | 0 | 0 | 0 | 0 | 0 | 1 | 1 |  |  | 1 | 1 | 1 | 7.5 |  |  |  |  | 3 | 1 | ФССЦ-2001, 05.1.02.07-0021, приказ Минстроя России №1039/пр от 30.12.2016г. |  |  | 500001 | 0 |  | 0 | 20 | 0 | 1 | 1 | 1 | 1 | 1 | 1 |  | 0 | 0 |  |  |  |  | 0 | 0 | [5 empty] | 0 |  | 0 | 0 | 25190.55 | 0 | 0 | 0 | 0 | 0 | 0 | 0 | 0 | 0 | [13 empty] | 0 | 0 | 1 | 1 |  |  |  | 1010 | шт. | шт. | 1 | [6 empty] | 32653291 | 20 | Материалы ( строительные ) | 0 |  | 1 | 500001 | Материалы и конструкции ( строительные ) по ценникам и каталогом | ресурс_ФССЦ (строительные) |  |  |  | 0 | 3358.74 | 3358.74 | 0 | 0 | 0 | 0 | 0 | [18 empty] | 0 | 0 | 0 |  |  |  |  | 0 | 0 |  |  |  |  | 0 |  | 139708595 | 2 | 1 | 4 | 0 | 0 | 0 | 0 | 0 | 0 | 0 |  | 0 | 3 | 0 |  | 0 | 1 | 0 | 0 | 0 | 0
18 | 1 | 17 |  | 2,6 | 07.2.02.05 | Траверсы стальные | т | 0 | 0 |  |  |  |  | 0 | 0 | 0 | 0 | 0 | 0 | 0 | 0 | 0 | 0 | 0 |  | 34666804 | 0 | 0 | 0 | 0 | 0 | 0 | 0 | 0 | 0 | 0 | 0 | 0 | 0 | 0 | 0 | 0 | 0 | 0 | 106 | 65 | 1 | 1 |  |  | 1 | 1 | 1 | 1 |  |  |  |  | 3 | 1 |  |  |  | 0 | 0 |  | 0 | 20 | 0 | 1 | 1 | 1 | 1 | 1 | 1 |  | 106 | 65 |  |  |  |  | 0 | 0 | [5 empty] | 0 |  | 0 | 0 | 0 | 0 | 0 | 0 | 0 | 0 | 0 | 0 | 0 | 0 | [13 empty] | 0 | 0 | 1 | 1 |  |  |  | 1009 | т | т | 1000 | [6 empty] | 32653299 | 20 | Материалы ( строительные ) | 0 |  | 1 | 0 | Строка добавленная вручную | По умолчанию |  |  |  | 0 | 0 | 0 | 0 | 0 | 0 | 0 | 0 | [18 empty] | 0 | 0 | 0 |  |  |  |  | 106 | 65 |  |  |  |  | 0 |  | 1602794472 | 2 | 1 | -2 | 0 | 0 | 0 | 0 | 0 | 0 | 0 |  | 0 | 3 | 0 |  | 0 | 1 | 0 | 0 | 0 | 0
18 | 1 | 35 |  | 2,6 | 07.2.02.05 | Траверсы стальные | т | 0 | 0 |  |  |  |  | 0 | 0 | 0 | 0 | 0 | 0 | 0 | 0 | 0 | 0 | 0 |  | 34666805 | 0 | 0 | 0 | 0 | 0 | 0 | 0 | 0 | 0 | 0 | 0 | 0 | 0 | 0 | 0 | 0 | 0 | 0 | 90 | 52 | 1 | 1 |  |  | 1 | 1 | 1 | 7.5 |  |  |  |  | 3 | 1 |  |  |  | 0 | 0 |  | 0 | 20 | 0 | 1 | 1 | 1 | 1 | 1 | 1 |  | 106 | 65 |  |  |  |  | 0 | 0 | [5 empty] | 0 |  | 0 | 0 | 0 | 0 | 0 | 0 | 0 | 0 | 0 | 0 | 0 | 0 | [13 empty] | 0 | 0 | 1 | 1 |  |  |  | 1009 | т | т | 1000 | [6 empty] | 32653299 | 20 | Материалы ( строительные ) | 0 |  | 1 | 0 | Строка добавленная вручную | По умолчанию |  |  |  | 0 | 0 | 0 | 0 | 0 | 0 | 0 | 0 | [18 empty] | 0 | 0 | 0 |  |  | *0,85 | *0,8 | 106 | 65 |  |  |  |  | 0 |  | 1602794472 | 2 | 1 | 4 | 0 | 0 | 0 | 0 | 0 | 0 | 0 |  | 0 | 3 | 0 |  | 0 | 1 | 0 | 0 | 0 | 0
18 | 1 | 18 |  | 2,7 | 07.2.07.13 | Хомуты стальные | кг | 0 | 0 |  |  |  |  | 0 | 0 | 0 | 0 | 0 | 0 | 0 | 0 | 0 | 0 | 0 |  | 34666804 | 0 | 0 | 0 | 0 | 0 | 0 | 0 | 0 | 0 | 0 | 0 | 0 | 0 | 0 | 0 | 0 | 0 | 0 | 106 | 65 | 1 | 1 |  |  | 1 | 1 | 1 | 1 |  |  |  |  | 3 | 1 |  |  |  | 0 | 0 |  | 0 | 20 | 0 | 1 | 1 | 1 | 1 | 1 | 1 |  | 106 | 65 |  |  |  |  | 0 | 0 | [5 empty] | 0 |  | 0 | 0 | 0 | 0 | 0 | 0 | 0 | 0 | 0 | 0 | 0 | 0 | [13 empty] | 0 | 0 | 1 | 1 |  |  |  | 1009 | кг | кг | 1 | [6 empty] | 32653299 | 20 | Материалы ( строительные ) | 0 |  | 1 | 0 | Строка добавленная вручную | По умолчанию |  |  |  | 0 | 0 | 0 | 0 | 0 | 0 | 0 | 0 | [18 empty] | 0 | 0 | 0 |  |  |  |  | 106 | 65 |  |  |  |  | 0 |  | -1111733769 | 2 | 1 | -2 | 0 | 0 | 0 | 0 | 0 | 0 | 0 |  | 0 | 3 | 0 |  | 0 | 1 | 0 | 0 | 0 | 0
18 | 1 | 36 |  | 2,7 | 07.2.07.13 | Хомуты стальные | кг | 0 | 0 |  |  |  |  | 0 | 0 | 0 | 0 | 0 | 0 | 0 | 0 | 0 | 0 | 0 |  | 34666805 | 0 | 0 | 0 | 0 | 0 | 0 | 0 | 0 | 0 | 0 | 0 | 0 | 0 | 0 | 0 | 0 | 0 | 0 | 90 | 52 | 1 | 1 |  |  | 1 | 1 | 1 | 7.5 |  |  |  |  | 3 | 1 |  |  |  | 0 | 0 |  | 0 | 20 | 0 | 1 | 1 | 1 | 1 | 1 | 1 |  | 106 | 65 |  |  |  |  | 0 | 0 | [5 empty] | 0 |  | 0 | 0 | 0 | 0 | 0 | 0 | 0 | 0 | 0 | 0 | 0 | 0 | [13 empty] | 0 | 0 | 1 | 1 |  |  |  | 1009 | кг | кг | 1 | [6 empty] | 32653299 | 20 | Материалы ( строительные ) | 0 |  | 1 | 0 | Строка добавленная вручную | По умолчанию |  |  |  | 0 | 0 | 0 | 0 | 0 | 0 | 0 | 0 | [18 empty] | 0 | 0 | 0 |  |  | *0,85 | *0,8 | 106 | 65 |  |  |  |  | 0 |  | -1111733769 | 2 | 1 | 4 | 0 | 0 | 0 | 0 | 0 | 0 | 0 |  | 0 | 3 | 0 |  | 0 | 1 | 0 | 0 | 0 | 0
18 | 1 | 19 |  | 2,8 | 08.3.04.02 | Сталь стержневая диаметром до 10 мм | т | 0 | 0 |  |  |  |  | 0 | 0 | 0 | 0 | 0 | 0 | 0 | 0 | 0 | 0 | 0 |  | 34666804 | 0 | 0 | 0 | 0 | 0 | 0 | 0 | 0 | 0 | 0 | 0 | 0 | 0 | 0 | 0 | 0 | 0 | 0 | 106 | 65 | 1 | 1 |  |  | 1 | 1 | 1 | 1 |  |  |  |  | 3 | 1 |  |  |  | 0 | 0 |  | 0 | 20 | 0 | 1 | 1 | 1 | 1 | 1 | 1 |  | 106 | 65 |  |  |  |  | 0 | 0 | [5 empty] | 0 |  | 0 | 0 | 0 | 0 | 0 | 0 | 0 | 0 | 0 | 0 | 0 | 0 | [13 empty] | 0 | 0 | 1 | 1 |  |  |  | 1009 | т | т | 1000 | [6 empty] | 32653299 | 20 | Материалы ( строительные ) | 0 |  | 1 | 0 | Строка добавленная вручную | По умолчанию |  |  |  | 0 | 0 | 0 | 0 | 0 | 0 | 0 | 0 | [18 empty] | 0 | 0 | 0 |  |  |  |  | 106 | 65 |  |  |  |  | 0 |  | 1613753229 | 2 | 1 | -2 | 0 | 0 | 0 | 0 | 0 | 0 | 0 |  | 0 | 3 | 0 |  | 0 | 1 | 0 | 0 | 0 | 0
18 | 1 | 37 |  | 2,8 | 08.3.04.02 | Сталь стержневая диаметром до 10 мм | т | 0 | 0 |  |  |  |  | 0 | 0 | 0 | 0 | 0 | 0 | 0 | 0 | 0 | 0 | 0 |  | 34666805 | 0 | 0 | 0 | 0 | 0 | 0 | 0 | 0 | 0 | 0 | 0 | 0 | 0 | 0 | 0 | 0 | 0 | 0 | 90 | 52 | 1 | 1 |  |  | 1 | 1 | 1 | 7.5 |  |  |  |  | 3 | 1 |  |  |  | 0 | 0 |  | 0 | 20 | 0 | 1 | 1 | 1 | 1 | 1 | 1 |  | 106 | 65 |  |  |  |  | 0 | 0 | [5 empty] | 0 |  | 0 | 0 | 0 | 0 | 0 | 0 | 0 | 0 | 0 | 0 | 0 | 0 | [13 empty] | 0 | 0 | 1 | 1 |  |  |  | 1009 | т | т | 1000 | [6 empty] | 32653299 | 20 | Материалы ( строительные ) | 0 |  | 1 | 0 | Строка добавленная вручную | По умолчанию |  |  |  | 0 | 0 | 0 | 0 | 0 | 0 | 0 | 0 | [18 empty] | 0 | 0 | 0 |  |  | *0,85 | *0,8 | 106 | 65 |  |  |  |  | 0 |  | 1613753229 | 2 | 1 | 4 | 0 | 0 | 0 | 0 | 0 | 0 | 0 |  | 0 | 3 | 0 |  | 0 | 1 | 0 | 0 | 0 | 0
18 | 1 | 20 |  | 2,9 | 14.4.02.04-0015 | Краска для наружных работ черная, марок МА-015, ПФ-014 | т | 0 | 0 |  |  |  |  | 0 | 0 | 0 | 0 | 0 | 0 | 0 | 0 | 0 | 0 | 0 |  | 34666804 | 15707 | 15707 | 0 | 0 | 0 | 0 | 0 | 0 | 0 | 15707 | 15707 | 0 | 0 | 0 | 0 | 0 | 0 | 0 | 0 | 0 | 1 | 1 |  |  | 1 | 1 | 1 | 1 |  |  |  |  | 3 | 1 | ФССЦ-2001, 14.4.02.04-0015, приказ Минстроя России №1039/пр от 30.12.2016г. |  |  | 500001 | 0 |  | 0 | 20 | 0 | 1 | 1 | 1 | 1 | 1 | 1 |  | 0 | 0 |  |  |  |  | 0 | 0 | [5 empty] | 0 |  | 0 | 0 | 15707 | 0 | 0 | 0 | 0 | 0 | 0 | 0 | 0 | 0 | [13 empty] | 0 | 0 | 1 | 1 |  |  |  | 1009 | т | т | 1000 | [6 empty] | 32653291 | 20 | Материалы ( строительные ) | 0 |  | 1 | 500001 | Материалы и конструкции ( строительные ) по ценникам и каталогом | ресурс_ФССЦ (строительные) |  |  |  | 0 | 15707 | 15707 | 0 | 0 | 0 | 0 | 0 | [18 empty] | 0 | 0 | 0 |  |  |  |  | 0 | 0 |  |  |  |  | 0 |  | -1843346877 | 2 | 1 | -2 | 0 | 0 | 0 | 0 | 0 | 0 | 0 |  | 0 | 3 | 0 |  | 0 | 1 | 0 | 0 | 0 | 0
18 | 1 | 38 |  | 2,9 | 14.4.02.04-0015 | Краска для наружных работ черная, марок МА-015, ПФ-014 | т | 0 | 0 |  |  |  |  | 0 | 0 | 0 | 0 | 0 | 0 | 0 | 0 | 0 | 0 | 0 |  | 34666805 | 15707 | 15707 | 0 | 0 | 0 | 0 | 0 | 0 | 0 | 15707 | 15707 | 0 | 0 | 0 | 0 | 0 | 0 | 0 | 0 | 0 | 1 | 1 |  |  | 1 | 1 | 1 | 7.5 |  |  |  |  | 3 | 1 | ФССЦ-2001, 14.4.02.04-0015, приказ Минстроя России №1039/пр от 30.12.2016г. |  |  | 500001 | 0 |  | 0 | 20 | 0 | 1 | 1 | 1 | 1 | 1 | 1 |  | 0 | 0 |  |  |  |  | 0 | 0 | [5 empty] | 0 |  | 0 | 0 | 117802.5 | 0 | 0 | 0 | 0 | 0 | 0 | 0 | 0 | 0 | [13 empty] | 0 | 0 | 1 | 1 |  |  |  | 1009 | т | т | 1000 | [6 empty] | 32653291 | 20 | Материалы ( строительные ) | 0 |  | 1 | 500001 | Материалы и конструкции ( строительные ) по ценникам и каталогом | ресурс_ФССЦ (строительные) |  |  |  | 0 | 15707 | 15707 | 0 | 0 | 0 | 0 | 0 | [18 empty] | 0 | 0 | 0 |  |  |  |  | 0 | 0 |  |  |  |  | 0 |  | -1843346877 | 2 | 1 | 4 | 0 | 0 | 0 | 0 | 0 | 0 | 0 |  | 0 | 3 | 0 |  | 0 | 1 | 0 | 0 | 0 | 0
18 | 1 | 21 |  | 2,10 | 14.4.03.03-0102 | Лак БТ-577 | т | 0 | 0 |  |  |  |  | 0 | 0 | 0 | 0 | 0 | 0 | 0 | 0 | 0 | 0 | 0 |  | 34666804 | 9550.01 | 9550.01 | 0 | 0 | 0 | 0 | 0 | 0 | 0 | 9550.01 | 9550.01 | 0 | 0 | 0 | 0 | 0 | 0 | 0 | 0 | 0 | 1 | 1 |  |  | 1 | 1 | 1 | 1 |  |  |  |  | 3 | 1 | ФССЦ-2001, 14.4.03.03-0102, приказ Минстроя России №1039/пр от 30.12.2016г. |  |  | 500001 | 0 |  | 0 | 20 | 0 | 1 | 1 | 1 | 1 | 1 | 1 |  | 0 | 0 |  |  |  |  | 0 | 0 | [5 empty] | 0 |  | 0 | 0 | 9550.01 | 0 | 0 | 0 | 0 | 0 | 0 | 0 | 0 | 0 | [13 empty] | 0 | 0 | 1 | 1 |  |  |  | 1009 | т | т | 1000 | [6 empty] | 32653291 | 20 | Материалы ( строительные ) | 0 |  | 1 | 500001 | Материалы и конструкции ( строительные ) по ценникам и каталогом | ресурс_ФССЦ (строительные) |  |  |  | 0 | 9550.01 | 9550.01 | 0 | 0 | 0 | 0 | 0 | [18 empty] | 0 | 0 | 0 |  |  |  |  | 0 | 0 |  |  |  |  | 0 |  | 654489916 | 2 | 1 | -2 | 0 | 0 | 0 | 0 | 0 | 0 | 0 |  | 0 | 3 | 0 |  | 0 | 1 | 0 | 0 | 0 | 0
18 | 1 | 39 |  | 2,10 | 14.4.03.03-0102 | Лак БТ-577 | т | 0 | 0 |  |  |  |  | 0 | 0 | 0 | 0 | 0 | 0 | 0 | 0 | 0 | 0 | 0 |  | 34666805 | 9550.01 | 9550.01 | 0 | 0 | 0 | 0 | 0 | 0 | 0 | 9550.01 | 9550.01 | 0 | 0 | 0 | 0 | 0 | 0 | 0 | 0 | 0 | 1 | 1 |  |  | 1 | 1 | 1 | 7.5 |  |  |  |  | 3 | 1 | ФССЦ-2001, 14.4.03.03-0102, приказ Минстроя России №1039/пр от 30.12.2016г. |  |  | 500001 | 0 |  | 0 | 20 | 0 | 1 | 1 | 1 | 1 | 1 | 1 |  | 0 | 0 |  |  |  |  | 0 | 0 | [5 empty] | 0 |  | 0 | 0 | 71625.075 | 0 | 0 | 0 | 0 | 0 | 0 | 0 | 0 | 0 | [13 empty] | 0 | 0 | 1 | 1 |  |  |  | 1009 | т | т | 1000 | [6 empty] | 32653291 | 20 | Материалы ( строительные ) | 0 |  | 1 | 500001 | Материалы и конструкции ( строительные ) по ценникам и каталогом | ресурс_ФССЦ (строительные) |  |  |  | 0 | 9550.01 | 9550.01 | 0 | 0 | 0 | 0 | 0 | [18 empty] | 0 | 0 | 0 |  |  |  |  | 0 | 0 |  |  |  |  | 0 |  | 654489916 | 2 | 1 | 4 | 0 | 0 | 0 | 0 | 0 | 0 | 0 |  | 0 | 3 | 0 |  | 0 | 1 | 0 | 0 | 0 | 0
18 | 1 | 22 |  | 2,11 | 20.2.02.04-0006 | Колпачки полиэтиленовые | 100 шт. | 0 | 0 |  |  |  |  | 0 | 0 | 0 | 0 | 0 | 0 | 0 | 0 | 0 | 0 | 0 |  | 34666804 | 610 | 610 | 0 | 0 | 0 | 0 | 0 | 0 | 0 | 610 | 610 | 0 | 0 | 0 | 0 | 0 | 0 | 0 | 0 | 0 | 1 | 1 |  |  | 1 | 1 | 1 | 1 |  |  |  |  | 3 | 2 | ФССЦ-2001, 20.2.02.04-0006, приказ Минстроя России №1039/пр от 30.12.2016г. |  |  | 500002 | 0 |  | 0 | 21 | 0 | 1 | 1 | 1 | 1 | 1 | 1 |  | 0 | 0 |  |  |  |  | 0 | 0 | [5 empty] | 0 |  | 0 | 0 | 610 | 0 | 0 | 0 | 0 | 0 | 0 | 0 | 0 | 0 | [13 empty] | 0 | 0 | 1 | 1 |  |  |  | 1010 | 100 шт. | 100 шт. | 100 | [6 empty] | 32653292 | 21 | Материалы ( монтажные ) | 0 |  | 2 | 500002 | Материалы и конструкции ( монтажные ) по ценникам и каталогам | ресурс_ФССЦ (монтажные) |  |  |  | 0 | 610 | 610 | 0 | 0 | 0 | 0 | 0 | [18 empty] | 0 | 0 | 0 |  |  |  |  | 0 | 0 |  |  |  |  | 0 |  | 1556400765 | 2 | 1 | -2 | 0 | 0 | 0 | 0 | 0 | 0 | 0 |  | 0 | 3 | 0 |  | 0 | 1 | 0 | 0 | 0 | 0
18 | 1 | 40 |  | 2,11 | 20.2.02.04-0006 | Колпачки полиэтиленовые | 100 шт. | 0 | 0 |  |  |  |  | 0 | 0 | 0 | 0 | 0 | 0 | 0 | 0 | 0 | 0 | 0 |  | 34666805 | 610 | 610 | 0 | 0 | 0 | 0 | 0 | 0 | 0 | 610 | 610 | 0 | 0 | 0 | 0 | 0 | 0 | 0 | 0 | 0 | 1 | 1 |  |  | 1 | 1 | 1 | 7.5 |  |  |  |  | 3 | 2 | ФССЦ-2001, 20.2.02.04-0006, приказ Минстроя России №1039/пр от 30.12.2016г. |  |  | 500002 | 0 |  | 0 | 21 | 0 | 1 | 1 | 1 | 1 | 1 | 1 |  | 0 | 0 |  |  |  |  | 0 | 0 | [5 empty] | 0 |  | 0 | 0 | 4575 | 0 | 0 | 0 | 0 | 0 | 0 | 0 | 0 | 0 | [13 empty] | 0 | 0 | 1 | 1 |  |  |  | 1010 | 100 шт. | 100 шт. | 100 | [6 empty] | 32653292 | 21 | Материалы ( монтажные ) | 0 |  | 2 | 500002 | Материалы и конструкции ( монтажные ) по ценникам и каталогам | ресурс_ФССЦ (монтажные) |  |  |  | 0 | 610 | 610 | 0 | 0 | 0 | 0 | 0 | [18 empty] | 0 | 0 | 0 |  |  |  |  | 0 | 0 |  |  |  |  | 0 |  | 1556400765 | 2 | 1 | 4 | 0 | 0 | 0 | 0 | 0 | 0 | 0 |  | 0 | 3 | 0 |  | 0 | 1 | 0 | 0 | 0 | 0
18 | 1 | 23 |  | 2,12 | 22.2.01.04 | Изоляторы штыревые | шт. | 0 | 0 |  |  |  |  | 0 | 0 | 0 | 0 | 0 | 0 | 0 | 0 | 0 | 0 | 0 |  | 34666804 | 0 | 0 | 0 | 0 | 0 | 0 | 0 | 0 | 0 | 0 | 0 | 0 | 0 | 0 | 0 | 0 | 0 | 0 | 106 | 65 | 1 | 1 |  |  | 1 | 1 | 1 | 1 |  |  |  |  | 3 | 1 |  |  |  | 0 | 0 |  | 0 | 20 | 0 | 1 | 1 | 1 | 1 | 1 | 1 |  | 106 | 65 |  |  |  |  | 0 | 0 | [5 empty] | 0 |  | 0 | 0 | 0 | 0 | 0 | 0 | 0 | 0 | 0 | 0 | 0 | 0 | [13 empty] | 0 | 0 | 1 | 1 |  |  |  | 1010 | шт. | шт. | 1 | [6 empty] | 32653299 | 20 | Материалы ( строительные ) | 0 |  | 1 | 0 | Строка добавленная вручную | По умолчанию |  |  |  | 0 | 0 | 0 | 0 | 0 | 0 | 0 | 0 | [18 empty] | 0 | 0 | 0 |  |  |  |  | 106 | 65 |  |  |  |  | 0 |  | -1974579473 | 2 | 1 | -2 | 0 | 0 | 0 | 0 | 0 | 0 | 0 |  | 0 | 3 | 0 |  | 0 | 1 | 0 | 0 | 0 | 0
18 | 1 | 41 |  | 2,12 | 22.2.01.04 | Изоляторы штыревые | шт. | 0 | 0 |  |  |  |  | 0 | 0 | 0 | 0 | 0 | 0 | 0 | 0 | 0 | 0 | 0 |  | 34666805 | 0 | 0 | 0 | 0 | 0 | 0 | 0 | 0 | 0 | 0 | 0 | 0 | 0 | 0 | 0 | 0 | 0 | 0 | 90 | 52 | 1 | 1 |  |  | 1 | 1 | 1 | 7.5 |  |  |  |  | 3 | 1 |  |  |  | 0 | 0 |  | 0 | 20 | 0 | 1 | 1 | 1 | 1 | 1 | 1 |  | 106 | 65 |  |  |  |  | 0 | 0 | [5 empty] | 0 |  | 0 | 0 | 0 | 0 | 0 | 0 | 0 | 0 | 0 | 0 | 0 | 0 | [13 empty] | 0 | 0 | 1 | 1 |  |  |  | 1010 | шт. | шт. | 1 | [6 empty] | 32653299 | 20 | Материалы ( строительные ) | 0 |  | 1 | 0 | Строка добавленная вручную | По умолчанию |  |  |  | 0 | 0 | 0 | 0 | 0 | 0 | 0 | 0 | [18 empty] | 0 | 0 | 0 |  |  | *0,85 | *0,8 | 106 | 65 |  |  |  |  | 0 |  | -1974579473 | 2 | 1 | 4 | 0 | 0 | 0 | 0 | 0 | 0 | 0 |  | 0 | 3 | 0 |  | 0 | 1 | 0 | 0 | 0 | 0
18 | 1 | 24 |  | 2,13 | 22.2.02.21 | Штыри | шт. | 0 | 0 |  |  |  |  | 0 | 0 | 0 | 0 | 0 | 0 | 0 | 0 | 0 | 0 | 0 |  | 34666804 | 0 | 0 | 0 | 0 | 0 | 0 | 0 | 0 | 0 | 0 | 0 | 0 | 0 | 0 | 0 | 0 | 0 | 0 | 106 | 65 | 1 | 1 |  |  | 1 | 1 | 1 | 1 |  |  |  |  | 3 | 1 |  |  |  | 0 | 0 |  | 0 | 20 | 0 | 1 | 1 | 1 | 1 | 1 | 1 |  | 106 | 65 |  |  |  |  | 0 | 0 | [5 empty] | 0 |  | 0 | 0 | 0 | 0 | 0 | 0 | 0 | 0 | 0 | 0 | 0 | 0 | [13 empty] | 0 | 0 | 1 | 1 |  |  |  | 1010 | шт. | шт. | 1 | [6 empty] | 32653299 | 20 | Материалы ( строительные ) | 0 |  | 1 | 0 | Строка добавленная вручную | По умолчанию |  |  |  | 0 | 0 | 0 | 0 | 0 | 0 | 0 | 0 | [18 empty] | 0 | 0 | 0 |  |  |  |  | 106 | 65 |  |  |  |  | 0 |  | -1577809094 | 2 | 1 | -2 | 0 | 0 | 0 | 0 | 0 | 0 | 0 |  | 0 | 3 | 0 |  | 0 | 1 | 0 | 0 | 0 | 0
18 | 1 | 42 |  | 2,13 | 22.2.02.21 | Штыри | шт. | 0 | 0 |  |  |  |  | 0 | 0 | 0 | 0 | 0 | 0 | 0 | 0 | 0 | 0 | 0 |  | 34666805 | 0 | 0 | 0 | 0 | 0 | 0 | 0 | 0 | 0 | 0 | 0 | 0 | 0 | 0 | 0 | 0 | 0 | 0 | 90 | 52 | 1 | 1 |  |  | 1 | 1 | 1 | 7.5 |  |  |  |  | 3 | 1 |  |  |  | 0 | 0 |  | 0 | 20 | 0 | 1 | 1 | 1 | 1 | 1 | 1 |  | 106 | 65 |  |  |  |  | 0 | 0 | [5 empty] | 0 |  | 0 | 0 | 0 | 0 | 0 | 0 | 0 | 0 | 0 | 0 | 0 | 0 | [13 empty] | 0 | 0 | 1 | 1 |  |  |  | 1010 | шт. | шт. | 1 | [6 empty] | 32653299 | 20 | Материалы ( строительные ) | 0 |  | 1 | 0 | Строка добавленная вручную | По умолчанию |  |  |  | 0 | 0 | 0 | 0 | 0 | 0 | 0 | 0 | [18 empty] | 0 | 0 | 0 |  |  | *0,85 | *0,8 | 106 | 65 |  |  |  |  | 0 |  | -1577809094 | 2 | 1 | 4 | 0 | 0 | 0 | 0 | 0 | 0 | 0 |  | 0 | 3 | 0 |  | 0 | 1 | 0 | 0 | 0 | 0
18 | 1 | 25 |  | 2,14 | 22.2.02.23 | Металлические плакаты | шт. | 0 | 0 |  |  |  |  | 0 | 0 | 0 | 0 | 0 | 0 | 0 | 0 | 0 | 0 | 0 |  | 34666804 | 0 | 0 | 0 | 0 | 0 | 0 | 0 | 0 | 0 | 0 | 0 | 0 | 0 | 0 | 0 | 0 | 0 | 0 | 106 | 65 | 1 | 1 |  |  | 1 | 1 | 1 | 1 |  |  |  |  | 3 | 1 |  |  |  | 0 | 0 |  | 0 | 20 | 0 | 1 | 1 | 1 | 1 | 1 | 1 |  | 106 | 65 |  |  |  |  | 0 | 0 | [5 empty] | 0 |  | 0 | 0 | 0 | 0 | 0 | 0 | 0 | 0 | 0 | 0 | 0 | 0 | [13 empty] | 0 | 0 | 1 | 1 |  |  |  | 1010 | шт. | шт. | 1 | [6 empty] | 32653299 | 20 | Материалы ( строительные ) | 0 |  | 1 | 0 | Строка добавленная вручную | По умолчанию |  |  |  | 0 | 0 | 0 | 0 | 0 | 0 | 0 | 0 | [18 empty] | 0 | 0 | 0 |  |  |  |  | 106 | 65 |  |  |  |  | 0 |  | 1584408094 | 2 | 1 | -2 | 0 | 0 | 0 | 0 | 0 | 0 | 0 |  | 0 | 3 | 0 |  | 0 | 1 | 0 | 0 | 0 | 0
18 | 1 | 43 |  | 2,14 | 22.2.02.23 | Металлические плакаты | шт. | 0 | 0 |  |  |  |  | 0 | 0 | 0 | 0 | 0 | 0 | 0 | 0 | 0 | 0 | 0 |  | 34666805 | 0 | 0 | 0 | 0 | 0 | 0 | 0 | 0 | 0 | 0 | 0 | 0 | 0 | 0 | 0 | 0 | 0 | 0 | 90 | 52 | 1 | 1 |  |  | 1 | 1 | 1 | 7.5 |  |  |  |  | 3 | 1 |  |  |  | 0 | 0 |  | 0 | 20 | 0 | 1 | 1 | 1 | 1 | 1 | 1 |  | 106 | 65 |  |  |  |  | 0 | 0 | [5 empty] | 0 |  | 0 | 0 | 0 | 0 | 0 | 0 | 0 | 0 | 0 | 0 | 0 | 0 | [13 empty] | 0 | 0 | 1 | 1 |  |  |  | 1010 | шт. | шт. | 1 | [6 empty] | 32653299 | 20 | Материалы ( строительные ) | 0 |  | 1 | 0 | Строка добавленная вручную | По умолчанию |  |  |  | 0 | 0 | 0 | 0 | 0 | 0 | 0 | 0 | [18 empty] | 0 | 0 | 0 |  |  | *0,85 | *0,8 | 106 | 65 |  |  |  |  | 0 |  | 1584408094 | 2 | 1 | 4 | 0 | 0 | 0 | 0 | 0 | 0 | 0 |  | 0 | 3 | 0 |  | 0 | 1 | 0 | 0 | 0 | 0
17 | 1 | 65 | 65 | 3 | 33-04-003-02 | Установка железобетонных опор ВЛ 0,38; 6-10 кВ с траверсами без приставок одностоечных с одним подкосом | ШТ | 4 | 0 |  |  |  |  | 1416 | 0 | 1136 | 105 | 280 | 0 | 31.6 | 9.04 | 0 | 404 | 231 |  | 34666804 | 353.96 | 0.01 | 283.96 | 26.22 | 69.99 | 0 | 7.9 | 2.26 | 0 | 399.56 | 45.61 | 283.96 | 26.22 | 69.99 | 0 | 7.9 | 2.26 | 0 | 105 | 60 | 1 | 1 |  |  | 1 | 1 | 1 | 1 |  |  |  |  | 0 | 1 | ФЕР-2001, 33-04-003-02, приказ Минстроя России №1039/пр от 30.12.2016г. |  |  | 33001 | 0 |  | 0 | 1 | 0 | 1 | 1 | 1 | 1 | 1 | 1 |  | 105 | 60 |  |  |  |  | 0 | 0 | [5 empty] | 0 |  | 0 | 1416 | 0.01 | 283.96 | 26.22 | 69.99 | 0 | 7.9 | 2.26 | 0 | 404.25 | 231 | [13 empty] | 0 | 0 | 1 | 1 |  |  |  | 1013 | ШТ | ШТ | 1 | [6 empty] | 32653413 | 1 | Общестроительные и специальные строительные работы | 0 |  | 1 | 33001 | Линии элекропередач | ФЕР-33 |  |  |  | 0 | 399.56 | 45.61 | 283.96 | 26.22 | 69.99 | 7.9 | 2.26 | 1 | [17 empty] | 0 | 0 | 0 |  |  |  |  | 105 | 60 |  |  |  |  | 0 |  | 827725544 | 2 | 1 | -2 | 0 | 0 | 0 | 2051 | 2051 | 0 | 0 |  | 0 | 3 | 0 |  | 0 | 1 | 0 | 0 | 0 | 0
17 | 1 | 84 | 84 | 3 | 33-04-003-02 | Установка железобетонных опор ВЛ 0,38; 6-10 кВ с траверсами без приставок одностоечных с одним подкосом | ШТ | 4 | 0 |  |  |  |  | 19321 | 0 | 14198 | 1919 | 5123 | 0 | 31.6 | 9.04 | 0 | 6267 | 3380 |  | 34666805 | 353.96 | 0.01 | 283.96 | 26.22 | 69.99 | 0 | 7.9 | 2.26 | 0 | 399.56 | 45.61 | 283.96 | 26.22 | 69.99 | 0 | 7.9 | 2.26 | 0 | 89 | 48 | 1 | 1 |  |  | 1 | 18.3 | 12.5 | 7.5 |  |  |  |  | 0 | 1 | ФЕР-2001, 33-04-003-02, приказ Минстроя России №1039/пр от 30.12.2016г. |  |  | 33001 | 0 |  | 0 | 1 | 0 | 18.3 | 1 | 1 | 1 | 1 | 1 |  | 105 | 60 |  |  |  |  | 0 | 0 | [5 empty] | 0 |  | 0 | 19321 | 0.075 | 3549.5 | 479.826 | 1280.817 | 0 | 7.9 | 2.26 | 0 | 6267.38 | 3380.16 | [13 empty] | 0 | 0 | 1 | 1 |  |  |  | 1013 | ШТ | ШТ | 1 | [6 empty] | 32653413 | 1 | Общестроительные и специальные строительные работы | 0 |  | 1 | 33001 | Линии элекропередач | ФЕР-33 |  |  |  | 0 | 399.56 | 45.61 | 283.96 | 26.22 | 69.99 | 7.9 | 2.26 | 1 | [17 empty] | 0 | 0 | 0 |  |  | *0,85 | *0,8 | 105 | 60 |  |  |  |  | 0 |  | 827725544 | 2 | 1 | 4 | 0 | 0 | 0 | 28968 | 28968 | 0 | 0 |  | 0 | 3 | 0 |  | 0 | 18.3 | 0 | 0 | 0 | 0
18 | 1 | 60 |  | 3,1 | Накладная | Зажим ПС 2-1 | шт. | 30 | 7.5 |  |  |  |  | 523 | 523 | 0 | 0 | 0 | 0 | 0 | 0 | 0 | 0 | 0 |  | 34666804 | 17.44 | 17.44 | 0 | 0 | 0 | 0 | 0 | 0 | 0 | 17.44 | 17.44 | 0 | 0 | 0 | 0 | 0 | 0 | 0 | 0 | 0 | 1 | 1 |  |  | 1 | 1 | 1 | 1 |  |  |  |  | 3 | 1 | ФССЦ-2001, 01.3.01.06-0038, приказ Минстроя России №1039/пр от 30.12.2016г. |  |  | 500001 | 0 |  | 0 | 20 | 0 | 1 | 1 | 1 | 1 | 1 | 1 |  | 0 | 0 |  |  |  |  | 0 | 0 | [5 empty] | 0 |  | 0 | 523 | 17.44 | 0 | 0 | 0 | 0 | 0 | 0 | 0 | 0 | 0 | [13 empty] | 0 | 0 | 1 | 1 |  |  |  | 1010 | шт. | шт. | 1 | [6 empty] | 32653291 | 20 | Материалы ( строительные ) | 0 |  | 1 | 500001 | Материалы и конструкции ( строительные ) по ценникам и каталогом | ресурс_ФССЦ (строительные) |  |  |  | 0 | 14.4 | 17.44 | 0 | 0 | 0 | 0 | 0 | [18 empty] | 0 | 0 | 0 |  |  |  |  | 0 | 0 |  | [130,82 / 7,5] |  |  | 0 |  | -826412853 | 2 | 4 | -2 | 0 | 0 | 0 | 523 | 523 | 0 | 0 |  | 0 | 2 | 0 |  | 0 | 1 | 0 | 0 | 0 | 0
18 | 1 | 79 |  | 3,1 | Накладная | Зажим ПС 2-1 | шт. | 30 | 7.5 |  |  |  |  | 3924 | 3924 | 0 | 0 | 0 | 0 | 0 | 0 | 0 | 0 | 0 |  | 34666805 | 17.44 | 17.44 | 0 | 0 | 0 | 0 | 0 | 0 | 0 | 17.44 | 17.44 | 0 | 0 | 0 | 0 | 0 | 0 | 0 | 0 | 0 | 1 | 1 |  |  | 1 | 1 | 1 | 7.5 |  |  |  |  | 3 | 1 | ФССЦ-2001, 01.3.01.06-0038, приказ Минстроя России №1039/пр от 30.12.2016г. |  |  | 500001 | 0 |  | 0 | 20 | 0 | 1 | 1 | 1 | 1 | 1 | 1 |  | 0 | 0 |  |  |  |  | 0 | 0 | [5 empty] | 0 |  | 0 | 3924 | 130.8 | 0 | 0 | 0 | 0 | 0 | 0 | 0 | 0 | 0 | [13 empty] | 0 | 0 | 1 | 1 |  |  |  | 1010 | шт. | шт. | 1 | [6 empty] | 32653291 | 20 | Материалы ( строительные ) | 0 |  | 1 | 500001 | Материалы и конструкции ( строительные ) по ценникам и каталогом | ресурс_ФССЦ (строительные) |  |  |  | 0 | 18.96 | 17.44 | 0 | 0 | 0 | 0 | 0 |  | 5 |  |  | 0 | 18 |  | 130.82 | [10 empty] | 0 | 0 | 0 |  |  |  |  | 0 | 0 |  | [130,82 / 7,5] |  |  | 0 |  | -826412853 | 2 | 3 | 4 | 0 | 0 | 0 | 3924 | 3924 | 0 | 0 |  | 1 | 1 | 0 |  | 0 | 1 | 0 | 0 | 0 | 0
18 | 1 | 61 |  | 3,2 | Накладная | Узел крепления подкоса | шт. | 4 | 1 |  |  |  |  | 619 | 619 | 0 | 0 | 0 | 0 | 0 | 0 | 0 | 0 | 0 |  | 34666804 | 154.72 | 154.72 | 0 | 0 | 0 | 0 | 0 | 0 | 0 | 154.72 | 154.72 | 0 | 0 | 0 | 0 | 0 | 0 | 0 | 0 | 0 | 1 | 1 |  |  | 1 | 1 | 1 | 1 |  |  |  |  | 3 | 1 | ФССЦ-2001, 01.3.01.06-0046, приказ Минстроя России №1039/пр от 30.12.2016г. |  |  | 500001 | 0 |  | 0 | 20 | 0 | 1 | 1 | 1 | 1 | 1 | 1 |  | 0 | 0 |  |  |  |  | 0 | 0 | [5 empty] | 0 |  | 0 | 619 | 154.72 | 0 | 0 | 0 | 0 | 0 | 0 | 0 | 0 | 0 | [13 empty] | 0 | 0 | 1 | 1 |  |  |  | 1010 | шт. | шт. | 1 | [6 empty] | 32653291 | 20 | Материалы ( строительные ) | 0 |  | 1 | 500001 | Материалы и конструкции ( строительные ) по ценникам и каталогом | ресурс_ФССЦ (строительные) |  |  |  | 0 | 9661.5 | 154.72 | 0 | 0 | 0 | 0 | 0 | [18 empty] | 0 | 0 | 0 |  |  |  |  | 0 | 0 |  | [1 160,38 / 7,5] |  |  | 0 |  | 1625841604 | 2 | 4 | -2 | 0 | 0 | 0 | 619 | 619 | 0 | 0 |  | 0 | 2 | 0 |  | 0 | 1 | 0 | 0 | 0 | 0
18 | 1 | 80 |  | 3,2 | Накладная | Узел крепления подкоса | шт. | 4 | 1 |  |  |  |  | 4642 | 4642 | 0 | 0 | 0 | 0 | 0 | 0 | 0 | 0 | 0 |  | 34666805 | 154.72 | 154.72 | 0 | 0 | 0 | 0 | 0 | 0 | 0 | 154.72 | 154.72 | 0 | 0 | 0 | 0 | 0 | 0 | 0 | 0 | 0 | 1 | 1 |  |  | 1 | 1 | 1 | 7.5 |  |  |  |  | 3 | 1 | ФССЦ-2001, 01.3.01.06-0046, приказ Минстроя России №1039/пр от 30.12.2016г. |  |  | 500001 | 0 |  | 0 | 20 | 0 | 1 | 1 | 1 | 1 | 1 | 1 |  | 0 | 0 |  |  |  |  | 0 | 0 | [5 empty] | 0 |  | 0 | 4642 | 1160.4 | 0 | 0 | 0 | 0 | 0 | 0 | 0 | 0 | 0 | [13 empty] | 0 | 0 | 1 | 1 |  |  |  | 1010 | шт. | шт. | 1 | [6 empty] | 32653291 | 20 | Материалы ( строительные ) | 0 |  | 1 | 500001 | Материалы и конструкции ( строительные ) по ценникам и каталогом | ресурс_ФССЦ (строительные) |  |  |  | 0 | 168.17 | 154.72 | 0 | 0 | 0 | 0 | 0 |  | 5 |  |  | 0 | 18 |  | 1160.38 | [10 empty] | 0 | 0 | 0 |  |  |  |  | 0 | 0 |  | [1 160,38 / 7,5] |  |  | 0 |  | 1625841604 | 2 | 3 | 4 | 0 | 0 | 0 | 4642 | 4642 | 0 | 0 |  | 1 | 1 | 0 |  | 0 | 1 | 0 | 0 | 0 | 0
18 | 1 | 62 |  | 3,3 | Накладная | Стойка железобетонная | шт. | 8 | 2 |  |  |  |  | 8128 | 8128 | 0 | 0 | 0 | 0 | 0 | 0 | 0 | 0 | 0 |  | 34666804 | 1016 | 1016 | 0 | 0 | 0 | 0 | 0 | 0 | 0 | 1016 | 1016 | 0 | 0 | 0 | 0 | 0 | 0 | 0 | 0 | 0 | 1 | 1 |  |  | 1 | 1 | 1 | 1 |  |  |  |  | 3 | 1 | ФССЦ-2001, 01.7.15.03-0041, приказ Минстроя России №1039/пр от 30.12.2016г. |  |  | 500001 | 0 |  | 0 | 20 | 0 | 1 | 1 | 1 | 1 | 1 | 1 |  | 0 | 0 |  |  |  |  | 0 | 0 | [5 empty] | 0 |  | 0 | 8128 | 1016 | 0 | 0 | 0 | 0 | 0 | 0 | 0 | 0 | 0 | [13 empty] | 0 | 0 | 1 | 1 |  |  |  | 1010 | шт. | шт. | 1 | [6 empty] | 32653291 | 20 | Материалы ( строительные ) | 0 |  | 1 | 500001 | Материалы и конструкции ( строительные ) по ценникам и каталогом | ресурс_ФССЦ (строительные) |  |  |  | 0 | 9040.01 | 1016 | 0 | 0 | 0 | 0 | 0 | [18 empty] | 0 | 0 | 0 |  |  |  |  | 0 | 0 |  | [7 620 / 7,5] |  |  | 0 |  | 3738031 | 2 | 4 | -2 | 0 | 0 | 0 | 8128 | 8128 | 0 | 0 |  | 0 | 2 | 0 |  | 0 | 1 | 0 | 0 | 0 | 0
18 | 1 | 81 |  | 3,3 | Накладная | Стойка железобетонная | шт. | 8 | 2 |  |  |  |  | 60960 | 60960 | 0 | 0 | 0 | 0 | 0 | 0 | 0 | 0 | 0 |  | 34666805 | 1016 | 1016 | 0 | 0 | 0 | 0 | 0 | 0 | 0 | 1016 | 1016 | 0 | 0 | 0 | 0 | 0 | 0 | 0 | 0 | 0 | 1 | 1 |  |  | 1 | 1 | 1 | 7.5 |  |  |  |  | 3 | 1 | ФССЦ-2001, 01.7.15.03-0041, приказ Минстроя России №1039/пр от 30.12.2016г. |  |  | 500001 | 0 |  | 0 | 20 | 0 | 1 | 1 | 1 | 1 | 1 | 1 |  | 0 | 0 |  |  |  |  | 0 | 0 | [5 empty] | 0 |  | 0 | 60960 | 7620 | 0 | 0 | 0 | 0 | 0 | 0 | 0 | 0 | 0 | [13 empty] | 0 | 0 | 1 | 1 |  |  |  | 1010 | шт. | шт. | 1 | [6 empty] | 32653291 | 20 | Материалы ( строительные ) | 0 |  | 1 | 500001 | Материалы и конструкции ( строительные ) по ценникам и каталогом | ресурс_ФССЦ (строительные) |  |  |  | 0 | 1016 | 1016 | 0 | 0 | 0 | 0 | 0 |  | 5 |  |  | 0 | 18 |  | 7620 | [10 empty] | 0 | 0 | 0 |  |  |  |  | 0 | 0 |  | [7 620 / 7,5] |  |  | 0 |  | 3738031 | 2 | 3 | 4 | 0 | 0 | 0 | 60960 | 60960 | 0 | 0 |  | 1 | 1 | 0 |  | 0 | 1 | 0 | 0 | 0 | 0
18 | 1 | 63 |  | 3,4 | Накладная | Траверсы с хомутом | шт. | 8 | 2 |  |  |  |  | 2104 | 2104 | 0 | 0 | 0 | 0 | 0 | 0 | 0 | 0 | 0 |  | 34666804 | 263.03 | 263.03 | 0 | 0 | 0 | 0 | 0 | 0 | 0 | 263.03 | 263.03 | 0 | 0 | 0 | 0 | 0 | 0 | 0 | 0 | 0 | 1 | 1 |  |  | 1 | 1 | 1 | 1 |  |  |  |  | 3 | 1 | ФССЦ-2001, 01.7.20.08-0051, приказ Минстроя России №1039/пр от 30.12.2016г. |  |  | 500001 | 0 |  | 0 | 20 | 0 | 1 | 1 | 1 | 1 | 1 | 1 |  | 0 | 0 |  |  |  |  | 0 | 0 | [5 empty] | 0 |  | 0 | 2104 | 263.03 | 0 | 0 | 0 | 0 | 0 | 0 | 0 | 0 | 0 | [13 empty] | 0 | 0 | 1 | 1 |  |  |  | 1010 | шт. | шт. | 1 | [6 empty] | 32653291 | 20 | Материалы ( строительные ) | 0 |  | 1 | 500001 | Материалы и конструкции ( строительные ) по ценникам и каталогом | ресурс_ФССЦ (строительные) |  |  |  | 0 | 1.82 | 263.03 | 0 | 0 | 0 | 0 | 0 | [18 empty] | 0 | 0 | 0 |  |  |  |  | 0 | 0 |  | [1 972,75 / 7,5] |  |  | 0 |  | -77438766 | 2 | 4 | -2 | 0 | 0 | 0 | 2104 | 2104 | 0 | 0 |  | 0 | 2 | 0 |  | 0 | 1 | 0 | 0 | 0 | 0
18 | 1 | 82 |  | 3,4 | Накладная | Траверсы с хомутом | шт. | 8 | 2 |  |  |  |  | 15782 | 15782 | 0 | 0 | 0 | 0 | 0 | 0 | 0 | 0 | 0 |  | 34666805 | 263.03 | 263.03 | 0 | 0 | 0 | 0 | 0 | 0 | 0 | 263.03 | 263.03 | 0 | 0 | 0 | 0 | 0 | 0 | 0 | 0 | 0 | 1 | 1 |  |  | 1 | 1 | 1 | 7.5 |  |  |  |  | 3 | 1 | ФССЦ-2001, 01.7.20.08-0051, приказ Минстроя России №1039/пр от 30.12.2016г. |  |  | 500001 | 0 |  | 0 | 20 | 0 | 1 | 1 | 1 | 1 | 1 | 1 |  | 0 | 0 |  |  |  |  | 0 | 0 | [5 empty] | 0 |  | 0 | 15782 | 1972.725 | 0 | 0 | 0 | 0 | 0 | 0 | 0 | 0 | 0 | [13 empty] | 0 | 0 | 1 | 1 |  |  |  | 1010 | шт. | шт. | 1 | [6 empty] | 32653291 | 20 | Материалы ( строительные ) | 0 |  | 1 | 500001 | Материалы и конструкции ( строительные ) по ценникам и каталогом | ресурс_ФССЦ (строительные) |  |  |  | 0 | 285.91 | 263.03 | 0 | 0 | 0 | 0 | 0 |  | 5 |  |  | 0 | 18 |  | 1972.75 | [10 empty] | 0 | 0 | 0 |  |  |  |  | 0 | 0 |  | [1 972,75 / 7,5] |  |  | 0 |  | -77438766 | 2 | 3 | 4 | 0 | 0 | 0 | 15782 | 15782 | 0 | 0 |  | 1 | 1 | 0 |  | 0 | 1 | 0 | 0 | 0 | 0
18 | 1 | 64 |  | 3,5 | Накладная | Уголок 50х50х5 | кг | 30 | 7.5 |  |  |  |  | 181 | 181 | 0 | 0 | 0 | 0 | 0 | 0 | 0 | 0 | 0 |  | 34666804 | 6.03 | 6.03 | 0 | 0 | 0 | 0 | 0 | 0 | 0 | 6.03 | 6.03 | 0 | 0 | 0 | 0 | 0 | 0 | 0 | 0 | 0 | 1 | 1 |  |  | 1 | 1 | 1 | 1 |  |  |  |  | 3 | 1 | ФССЦ-2001, 05.1.02.07-0021, приказ Минстроя России №1039/пр от 30.12.2016г. |  |  | 500001 | 0 |  | 0 | 20 | 0 | 1 | 1 | 1 | 1 | 1 | 1 |  | 0 | 0 |  |  |  |  | 0 | 0 | [5 empty] | 0 |  | 0 | 181 | 6.03 | 0 | 0 | 0 | 0 | 0 | 0 | 0 | 0 | 0 | [13 empty] | 0 | 0 | 1 | 1 |  |  |  | 1009 | кг | кг | 1 | [6 empty] | 32653291 | 20 | Материалы ( строительные ) | 0 |  | 1 | 500001 | Материалы и конструкции ( строительные ) по ценникам и каталогом | ресурс_ФССЦ (строительные) |  |  |  | 0 | 3358.74 | 6.03 | 0 | 0 | 0 | 0 | 0 | [18 empty] | 0 | 0 | 0 |  |  |  |  | 0 | 0 |  | [45,23 / 7,5] |  |  | 0 |  | -1209526017 | 2 | 4 | -2 | 0 | 0 | 0 | 181 | 181 | 0 | 0 |  | 0 | 2 | 0 |  | 0 | 1 | 0 | 0 | 0 | 0
18 | 1 | 83 |  | 3,5 | Накладная | Уголок 50х50х5 | кг | 30 | 7.5 |  |  |  |  | 1357 | 1357 | 0 | 0 | 0 | 0 | 0 | 0 | 0 | 0 | 0 |  | 34666805 | 6.03 | 6.03 | 0 | 0 | 0 | 0 | 0 | 0 | 0 | 6.03 | 6.03 | 0 | 0 | 0 | 0 | 0 | 0 | 0 | 0 | 0 | 1 | 1 |  |  | 1 | 1 | 1 | 7.5 |  |  |  |  | 3 | 1 | ФССЦ-2001, 05.1.02.07-0021, приказ Минстроя России №1039/пр от 30.12.2016г. |  |  | 500001 | 0 |  | 0 | 20 | 0 | 1 | 1 | 1 | 1 | 1 | 1 |  | 0 | 0 |  |  |  |  | 0 | 0 | [5 empty] | 0 |  | 0 | 1357 | 45.225 | 0 | 0 | 0 | 0 | 0 | 0 | 0 | 0 | 0 | [13 empty] | 0 | 0 | 1 | 1 |  |  |  | 1009 | кг | кг | 1 | [6 empty] | 32653291 | 20 | Материалы ( строительные ) | 0 |  | 1 | 500001 | Материалы и конструкции ( строительные ) по ценникам и каталогом | ресурс_ФССЦ (строительные) |  |  |  | 0 | 6.56 | 6.03 | 0 | 0 | 0 | 0 | 0 |  | 5 |  |  | 0 | 18 |  | 45.23 | [10 empty] | 0 | 0 | 0 |  |  |  |  | 0 | 0 |  | [45,23 / 7,5] |  |  | 0 |  | -1209526017 | 2 | 3 | 4 | 0 | 0 | 0 | 1357 | 1357 | 0 | 0 |  | 1 | 1 | 0 |  | 0 | 1 | 0 | 0 | 0 | 0
18 | 1 | 65 |  | 3,6 | Накладная | Изоляторы штыревые | шт. | 40 | 10 |  |  |  |  | 1501 | 1501 | 0 | 0 | 0 | 0 | 0 | 0 | 0 | 0 | 0 |  | 34666804 | 37.52 | 37.52 | 0 | 0 | 0 | 0 | 0 | 0 | 0 | 37.52 | 37.52 | 0 | 0 | 0 | 0 | 0 | 0 | 0 | 106 | 65 | 1 | 1 |  |  | 1 | 1 | 1 | 1 |  |  |  |  | 3 | 1 |  |  |  | 0 | 0 |  | 0 | 20 | 0 | 1 | 1 | 1 | 1 | 1 | 1 |  | 106 | 65 |  |  |  |  | 0 | 0 | [5 empty] | 0 |  | 0 | 1501 | 37.52 | 0 | 0 | 0 | 0 | 0 | 0 | 0 | 0 | 0 | [13 empty] | 0 | 0 | 1 | 1 |  |  |  | 1010 | шт. | шт. | 1 | [6 empty] | 32653299 | 20 | Материалы ( строительные ) | 0 |  | 1 | 0 | Строка добавленная вручную | По умолчанию |  |  |  | 0 | 0 | 37.52 | 0 | 0 | 0 | 0 | 0 | [18 empty] | 0 | 0 | 0 |  |  |  |  | 106 | 65 |  | [281,4 / 7,5] |  |  | 0 |  | -71760896 | 2 | 4 | -2 | 0 | 0 | 0 | 1501 | 1501 | 0 | 0 |  | 0 | 2 | 0 |  | 0 | 1 | 0 | 0 | 0 | 0
18 | 1 | 84 |  | 3,6 | Накладная | Изоляторы штыревые | шт. | 40 | 10 |  |  |  |  | 11256 | 11256 | 0 | 0 | 0 | 0 | 0 | 0 | 0 | 0 | 0 |  | 34666805 | 37.52 | 37.52 | 0 | 0 | 0 | 0 | 0 | 0 | 0 | 37.52 | 37.52 | 0 | 0 | 0 | 0 | 0 | 0 | 0 | 90 | 52 | 1 | 1 |  |  | 1 | 1 | 1 | 7.5 |  |  |  |  | 3 | 1 |  |  |  | 0 | 0 |  | 0 | 20 | 0 | 1 | 1 | 1 | 1 | 1 | 1 |  | 106 | 65 |  |  |  |  | 0 | 0 | [5 empty] | 0 |  | 0 | 11256 | 281.4 | 0 | 0 | 0 | 0 | 0 | 0 | 0 | 0 | 0 | [13 empty] | 0 | 0 | 1 | 1 |  |  |  | 1010 | шт. | шт. | 1 | [6 empty] | 32653299 | 20 | Материалы ( строительные ) | 0 |  | 1 | 0 | Строка добавленная вручную | По умолчанию |  |  |  | 0 | 40.78 | 37.52 | 0 | 0 | 0 | 0 | 0 |  | 5 |  |  | 0 | 18 |  | 281.4 | [10 empty] | 0 | 0 | 0 |  |  | *0,85 | *0,8 | 106 | 65 |  | [281,4 / 7,5] |  |  | 0 |  | -71760896 | 2 | 3 | 4 | 0 | 0 | 0 | 11256 | 11256 | 0 | 0 |  | 1 | 1 | 0 |  | 0 | 1 | 0 | 0 | 0 | 0
18 | 1 | 51 |  | 3,7 | 07.2.02.05 | Траверсы стальные | т | 0 | 0 |  |  |  |  | 0 | 0 | 0 | 0 | 0 | 0 | 0 | 0 | 0 | 0 | 0 |  | 34666804 | 0 | 0 | 0 | 0 | 0 | 0 | 0 | 0 | 0 | 0 | 0 | 0 | 0 | 0 | 0 | 0 | 0 | 0 | 106 | 65 | 1 | 1 |  |  | 1 | 1 | 1 | 1 |  |  |  |  | 3 | 1 |  |  |  | 0 | 0 |  | 0 | 20 | 0 | 1 | 1 | 1 | 1 | 1 | 1 |  | 106 | 65 |  |  |  |  | 0 | 0 | [5 empty] | 0 |  | 0 | 0 | 0 | 0 | 0 | 0 | 0 | 0 | 0 | 0 | 0 | 0 | [13 empty] | 0 | 0 | 1 | 1 |  |  |  | 1009 | т | т | 1000 | [6 empty] | 32653299 | 20 | Материалы ( строительные ) | 0 |  | 1 | 0 | Строка добавленная вручную | По умолчанию |  |  |  | 0 | 0 | 0 | 0 | 0 | 0 | 0 | 0 | [18 empty] | 0 | 0 | 0 |  |  |  |  | 106 | 65 |  |  |  |  | 0 |  | 1602794472 | 2 | 1 | -2 | 0 | 0 | 0 | 0 | 0 | 0 | 0 |  | 0 | 3 | 0 |  | 0 | 1 | 0 | 0 | 0 | 0
18 | 1 | 70 |  | 3,7 | 07.2.02.05 | Траверсы стальные | т | 0 | 0 |  |  |  |  | 0 | 0 | 0 | 0 | 0 | 0 | 0 | 0 | 0 | 0 | 0 |  | 34666805 | 0 | 0 | 0 | 0 | 0 | 0 | 0 | 0 | 0 | 0 | 0 | 0 | 0 | 0 | 0 | 0 | 0 | 0 | 90 | 52 | 1 | 1 |  |  | 1 | 1 | 1 | 7.5 |  |  |  |  | 3 | 1 |  |  |  | 0 | 0 |  | 0 | 20 | 0 | 1 | 1 | 1 | 1 | 1 | 1 |  | 106 | 65 |  |  |  |  | 0 | 0 | [5 empty] | 0 |  | 0 | 0 | 0 | 0 | 0 | 0 | 0 | 0 | 0 | 0 | 0 | 0 | [13 empty] | 0 | 0 | 1 | 1 |  |  |  | 1009 | т | т | 1000 | [6 empty] | 32653299 | 20 | Материалы ( строительные ) | 0 |  | 1 | 0 | Строка добавленная вручную | По умолчанию |  |  |  | 0 | 0 | 0 | 0 | 0 | 0 | 0 | 0 | [18 empty] | 0 | 0 | 0 |  |  | *0,85 | *0,8 | 106 | 65 |  |  |  |  | 0 |  | 1602794472 | 2 | 1 | 4 | 0 | 0 | 0 | 0 | 0 | 0 | 0 |  | 0 | 3 | 0 |  | 0 | 1 | 0 | 0 | 0 | 0
18 | 1 | 52 |  | 3,8 | 07.2.07.13 | Хомуты стальные | кг | 0 | 0 |  |  |  |  | 0 | 0 | 0 | 0 | 0 | 0 | 0 | 0 | 0 | 0 | 0 |  | 34666804 | 0 | 0 | 0 | 0 | 0 | 0 | 0 | 0 | 0 | 0 | 0 | 0 | 0 | 0 | 0 | 0 | 0 | 0 | 106 | 65 | 1 | 1 |  |  | 1 | 1 | 1 | 1 |  |  |  |  | 3 | 1 |  |  |  | 0 | 0 |  | 0 | 20 | 0 | 1 | 1 | 1 | 1 | 1 | 1 |  | 106 | 65 |  |  |  |  | 0 | 0 | [5 empty] | 0 |  | 0 | 0 | 0 | 0 | 0 | 0 | 0 | 0 | 0 | 0 | 0 | 0 | [13 empty] | 0 | 0 | 1 | 1 |  |  |  | 1009 | кг | кг | 1 | [6 empty] | 32653299 | 20 | Материалы ( строительные ) | 0 |  | 1 | 0 | Строка добавленная вручную | По умолчанию |  |  |  | 0 | 0 | 0 | 0 | 0 | 0 | 0 | 0 | [18 empty] | 0 | 0 | 0 |  |  |  |  | 106 | 65 |  |  |  |  | 0 |  | -1111733769 | 2 | 1 | -2 | 0 | 0 | 0 | 0 | 0 | 0 | 0 |  | 0 | 3 | 0 |  | 0 | 1 | 0 | 0 | 0 | 0
18 | 1 | 71 |  | 3,8 | 07.2.07.13 | Хомуты стальные | кг | 0 | 0 |  |  |  |  | 0 | 0 | 0 | 0 | 0 | 0 | 0 | 0 | 0 | 0 | 0 |  | 34666805 | 0 | 0 | 0 | 0 | 0 | 0 | 0 | 0 | 0 | 0 | 0 | 0 | 0 | 0 | 0 | 0 | 0 | 0 | 90 | 52 | 1 | 1 |  |  | 1 | 1 | 1 | 7.5 |  |  |  |  | 3 | 1 |  |  |  | 0 | 0 |  | 0 | 20 | 0 | 1 | 1 | 1 | 1 | 1 | 1 |  | 106 | 65 |  |  |  |  | 0 | 0 | [5 empty] | 0 |  | 0 | 0 | 0 | 0 | 0 | 0 | 0 | 0 | 0 | 0 | 0 | 0 | [13 empty] | 0 | 0 | 1 | 1 |  |  |  | 1009 | кг | кг | 1 | [6 empty] | 32653299 | 20 | Материалы ( строительные ) | 0 |  | 1 | 0 | Строка добавленная вручную | По умолчанию |  |  |  | 0 | 0 | 0 | 0 | 0 | 0 | 0 | 0 | [18 empty] | 0 | 0 | 0 |  |  | *0,85 | *0,8 | 106 | 65 |  |  |  |  | 0 |  | -1111733769 | 2 | 1 | 4 | 0 | 0 | 0 | 0 | 0 | 0 | 0 |  | 0 | 3 | 0 |  | 0 | 1 | 0 | 0 | 0 | 0
18 | 1 | 53 |  | 3,9 | 08.3.04.02 | Сталь стержневая диаметром до 10 мм | т | 0 | 0 |  |  |  |  | 0 | 0 | 0 | 0 | 0 | 0 | 0 | 0 | 0 | 0 | 0 |  | 34666804 | 0 | 0 | 0 | 0 | 0 | 0 | 0 | 0 | 0 | 0 | 0 | 0 | 0 | 0 | 0 | 0 | 0 | 0 | 106 | 65 | 1 | 1 |  |  | 1 | 1 | 1 | 1 |  |  |  |  | 3 | 1 |  |  |  | 0 | 0 |  | 0 | 20 | 0 | 1 | 1 | 1 | 1 | 1 | 1 |  | 106 | 65 |  |  |  |  | 0 | 0 | [5 empty] | 0 |  | 0 | 0 | 0 | 0 | 0 | 0 | 0 | 0 | 0 | 0 | 0 | 0 | [13 empty] | 0 | 0 | 1 | 1 |  |  |  | 1009 | т | т | 1000 | [6 empty] | 32653299 | 20 | Материалы ( строительные ) | 0 |  | 1 | 0 | Строка добавленная вручную | По умолчанию |  |  |  | 0 | 0 | 0 | 0 | 0 | 0 | 0 | 0 | [18 empty] | 0 | 0 | 0 |  |  |  |  | 106 | 65 |  |  |  |  | 0 |  | 1613753229 | 2 | 1 | -2 | 0 | 0 | 0 | 0 | 0 | 0 | 0 |  | 0 | 3 | 0 |  | 0 | 1 | 0 | 0 | 0 | 0
18 | 1 | 72 |  | 3,9 | 08.3.04.02 | Сталь стержневая диаметром до 10 мм | т | 0 | 0 |  |  |  |  | 0 | 0 | 0 | 0 | 0 | 0 | 0 | 0 | 0 | 0 | 0 |  | 34666805 | 0 | 0 | 0 | 0 | 0 | 0 | 0 | 0 | 0 | 0 | 0 | 0 | 0 | 0 | 0 | 0 | 0 | 0 | 90 | 52 | 1 | 1 |  |  | 1 | 1 | 1 | 7.5 |  |  |  |  | 3 | 1 |  |  |  | 0 | 0 |  | 0 | 20 | 0 | 1 | 1 | 1 | 1 | 1 | 1 |  | 106 | 65 |  |  |  |  | 0 | 0 | [5 empty] | 0 |  | 0 | 0 | 0 | 0 | 0 | 0 | 0 | 0 | 0 | 0 | 0 | 0 | [13 empty] | 0 | 0 | 1 | 1 |  |  |  | 1009 | т | т | 1000 | [6 empty] | 32653299 | 20 | Материалы ( строительные ) | 0 |  | 1 | 0 | Строка добавленная вручную | По умолчанию |  |  |  | 0 | 0 | 0 | 0 | 0 | 0 | 0 | 0 | [18 empty] | 0 | 0 | 0 |  |  | *0,85 | *0,8 | 106 | 65 |  |  |  |  | 0 |  | 1613753229 | 2 | 1 | 4 | 0 | 0 | 0 | 0 | 0 | 0 | 0 |  | 0 | 3 | 0 |  | 0 | 1 | 0 | 0 | 0 | 0
18 | 1 | 54 |  | 3,10 | 14.4.02.04-0015 | Краска для наружных работ черная, марок МА-015, ПФ-014 | т | 0 | 0 |  |  |  |  | 0 | 0 | 0 | 0 | 0 | 0 | 0 | 0 | 0 | 0 | 0 |  | 34666804 | 15707 | 15707 | 0 | 0 | 0 | 0 | 0 | 0 | 0 | 15707 | 15707 | 0 | 0 | 0 | 0 | 0 | 0 | 0 | 0 | 0 | 1 | 1 |  |  | 1 | 1 | 1 | 1 |  |  |  |  | 3 | 1 | ФССЦ-2001, 14.4.02.04-0015, приказ Минстроя России №1039/пр от 30.12.2016г. |  |  | 500001 | 0 |  | 0 | 20 | 0 | 1 | 1 | 1 | 1 | 1 | 1 |  | 0 | 0 |  |  |  |  | 0 | 0 | [5 empty] | 0 |  | 0 | 0 | 15707 | 0 | 0 | 0 | 0 | 0 | 0 | 0 | 0 | 0 | [13 empty] | 0 | 0 | 1 | 1 |  |  |  | 1009 | т | т | 1000 | [6 empty] | 32653291 | 20 | Материалы ( строительные ) | 0 |  | 1 | 500001 | Материалы и конструкции ( строительные ) по ценникам и каталогом | ресурс_ФССЦ (строительные) |  |  |  | 0 | 15707 | 15707 | 0 | 0 | 0 | 0 | 0 | [18 empty] | 0 | 0 | 0 |  |  |  |  | 0 | 0 |  |  |  |  | 0 |  | -1843346877 | 2 | 1 | -2 | 0 | 0 | 0 | 0 | 0 | 0 | 0 |  | 0 | 3 | 0 |  | 0 | 1 | 0 | 0 | 0 | 0
18 | 1 | 73 |  | 3,10 | 14.4.02.04-0015 | Краска для наружных работ черная, марок МА-015, ПФ-014 | т | 0 | 0 |  |  |  |  | 0 | 0 | 0 | 0 | 0 | 0 | 0 | 0 | 0 | 0 | 0 |  | 34666805 | 15707 | 15707 | 0 | 0 | 0 | 0 | 0 | 0 | 0 | 15707 | 15707 | 0 | 0 | 0 | 0 | 0 | 0 | 0 | 0 | 0 | 1 | 1 |  |  | 1 | 1 | 1 | 7.5 |  |  |  |  | 3 | 1 | ФССЦ-2001, 14.4.02.04-0015, приказ Минстроя России №1039/пр от 30.12.2016г. |  |  | 500001 | 0 |  | 0 | 20 | 0 | 1 | 1 | 1 | 1 | 1 | 1 |  | 0 | 0 |  |  |  |  | 0 | 0 | [5 empty] | 0 |  | 0 | 0 | 117802.5 | 0 | 0 | 0 | 0 | 0 | 0 | 0 | 0 | 0 | [13 empty] | 0 | 0 | 1 | 1 |  |  |  | 1009 | т | т | 1000 | [6 empty] | 32653291 | 20 | Материалы ( строительные ) | 0 |  | 1 | 500001 | Материалы и конструкции ( строительные ) по ценникам и каталогом | ресурс_ФССЦ (строительные) |  |  |  | 0 | 15707 | 15707 | 0 | 0 | 0 | 0 | 0 | [18 empty] | 0 | 0 | 0 |  |  |  |  | 0 | 0 |  |  |  |  | 0 |  | -1843346877 | 2 | 1 | 4 | 0 | 0 | 0 | 0 | 0 | 0 | 0 |  | 0 | 3 | 0 |  | 0 | 1 | 0 | 0 | 0 | 0
18 | 1 | 55 |  | 3,11 | 14.4.03.03-0102 | Лак БТ-577 | т | 0 | 0 |  |  |  |  | 0 | 0 | 0 | 0 | 0 | 0 | 0 | 0 | 0 | 0 | 0 |  | 34666804 | 9550.01 | 9550.01 | 0 | 0 | 0 | 0 | 0 | 0 | 0 | 9550.01 | 9550.01 | 0 | 0 | 0 | 0 | 0 | 0 | 0 | 0 | 0 | 1 | 1 |  |  | 1 | 1 | 1 | 1 |  |  |  |  | 3 | 1 | ФССЦ-2001, 14.4.03.03-0102, приказ Минстроя России №1039/пр от 30.12.2016г. |  |  | 500001 | 0 |  | 0 | 20 | 0 | 1 | 1 | 1 | 1 | 1 | 1 |  | 0 | 0 |  |  |  |  | 0 | 0 | [5 empty] | 0 |  | 0 | 0 | 9550.01 | 0 | 0 | 0 | 0 | 0 | 0 | 0 | 0 | 0 | [13 empty] | 0 | 0 | 1 | 1 |  |  |  | 1009 | т | т | 1000 | [6 empty] | 32653291 | 20 | Материалы ( строительные ) | 0 |  | 1 | 500001 | Материалы и конструкции ( строительные ) по ценникам и каталогом | ресурс_ФССЦ (строительные) |  |  |  | 0 | 9550.01 | 9550.01 | 0 | 0 | 0 | 0 | 0 | [18 empty] | 0 | 0 | 0 |  |  |  |  | 0 | 0 |  |  |  |  | 0 |  | 654489916 | 2 | 1 | -2 | 0 | 0 | 0 | 0 | 0 | 0 | 0 |  | 0 | 3 | 0 |  | 0 | 1 | 0 | 0 | 0 | 0
18 | 1 | 74 |  | 3,11 | 14.4.03.03-0102 | Лак БТ-577 | т | 0 | 0 |  |  |  |  | 0 | 0 | 0 | 0 | 0 | 0 | 0 | 0 | 0 | 0 | 0 |  | 34666805 | 9550.01 | 9550.01 | 0 | 0 | 0 | 0 | 0 | 0 | 0 | 9550.01 | 9550.01 | 0 | 0 | 0 | 0 | 0 | 0 | 0 | 0 | 0 | 1 | 1 |  |  | 1 | 1 | 1 | 7.5 |  |  |  |  | 3 | 1 | ФССЦ-2001, 14.4.03.03-0102, приказ Минстроя России №1039/пр от 30.12.2016г. |  |  | 500001 | 0 |  | 0 | 20 | 0 | 1 | 1 | 1 | 1 | 1 | 1 |  | 0 | 0 |  |  |  |  | 0 | 0 | [5 empty] | 0 |  | 0 | 0 | 71625.075 | 0 | 0 | 0 | 0 | 0 | 0 | 0 | 0 | 0 | [13 empty] | 0 | 0 | 1 | 1 |  |  |  | 1009 | т | т | 1000 | [6 empty] | 32653291 | 20 | Материалы ( строительные ) | 0 |  | 1 | 500001 | Материалы и конструкции ( строительные ) по ценникам и каталогом | ресурс_ФССЦ (строительные) |  |  |  | 0 | 9550.01 | 9550.01 | 0 | 0 | 0 | 0 | 0 | [18 empty] | 0 | 0 | 0 |  |  |  |  | 0 | 0 |  |  |  |  | 0 |  | 654489916 | 2 | 1 | 4 | 0 | 0 | 0 | 0 | 0 | 0 | 0 |  | 0 | 3 | 0 |  | 0 | 1 | 0 | 0 | 0 | 0
18 | 1 | 56 |  | 3,12 | 20.2.02.04-0006 | Колпачки полиэтиленовые | 100 шт. | 0 | 0 |  |  |  |  | 0 | 0 | 0 | 0 | 0 | 0 | 0 | 0 | 0 | 0 | 0 |  | 34666804 | 610 | 610 | 0 | 0 | 0 | 0 | 0 | 0 | 0 | 610 | 610 | 0 | 0 | 0 | 0 | 0 | 0 | 0 | 0 | 0 | 1 | 1 |  |  | 1 | 1 | 1 | 1 |  |  |  |  | 3 | 2 | ФССЦ-2001, 20.2.02.04-0006, приказ Минстроя России №1039/пр от 30.12.2016г. |  |  | 500002 | 0 |  | 0 | 21 | 0 | 1 | 1 | 1 | 1 | 1 | 1 |  | 0 | 0 |  |  |  |  | 0 | 0 | [5 empty] | 0 |  | 0 | 0 | 610 | 0 | 0 | 0 | 0 | 0 | 0 | 0 | 0 | 0 | [13 empty] | 0 | 0 | 1 | 1 |  |  |  | 1010 | 100 шт. | 100 шт. | 100 | [6 empty] | 32653292 | 21 | Материалы ( монтажные ) | 0 |  | 2 | 500002 | Материалы и конструкции ( монтажные ) по ценникам и каталогам | ресурс_ФССЦ (монтажные) |  |  |  | 0 | 610 | 610 | 0 | 0 | 0 | 0 | 0 | [18 empty] | 0 | 0 | 0 |  |  |  |  | 0 | 0 |  |  |  |  | 0 |  | 1556400765 | 2 | 1 | -2 | 0 | 0 | 0 | 0 | 0 | 0 | 0 |  | 0 | 3 | 0 |  | 0 | 1 | 0 | 0 | 0 | 0
18 | 1 | 75 |  | 3,12 | 20.2.02.04-0006 | Колпачки полиэтиленовые | 100 шт. | 0 | 0 |  |  |  |  | 0 | 0 | 0 | 0 | 0 | 0 | 0 | 0 | 0 | 0 | 0 |  | 34666805 | 610 | 610 | 0 | 0 | 0 | 0 | 0 | 0 | 0 | 610 | 610 | 0 | 0 | 0 | 0 | 0 | 0 | 0 | 0 | 0 | 1 | 1 |  |  | 1 | 1 | 1 | 7.5 |  |  |  |  | 3 | 2 | ФССЦ-2001, 20.2.02.04-0006, приказ Минстроя России №1039/пр от 30.12.2016г. |  |  | 500002 | 0 |  | 0 | 21 | 0 | 1 | 1 | 1 | 1 | 1 | 1 |  | 0 | 0 |  |  |  |  | 0 | 0 | [5 empty] | 0 |  | 0 | 0 | 4575 | 0 | 0 | 0 | 0 | 0 | 0 | 0 | 0 | 0 | [13 empty] | 0 | 0 | 1 | 1 |  |  |  | 1010 | 100 шт. | 100 шт. | 100 | [6 empty] | 32653292 | 21 | Материалы ( монтажные ) | 0 |  | 2 | 500002 | Материалы и конструкции ( монтажные ) по ценникам и каталогам | ресурс_ФССЦ (монтажные) |  |  |  | 0 | 610 | 610 | 0 | 0 | 0 | 0 | 0 | [18 empty] | 0 | 0 | 0 |  |  |  |  | 0 | 0 |  |  |  |  | 0 |  | 1556400765 | 2 | 1 | 4 | 0 | 0 | 0 | 0 | 0 | 0 | 0 |  | 0 | 3 | 0 |  | 0 | 1 | 0 | 0 | 0 | 0
18 | 1 | 57 |  | 3,13 | 22.2.01.04 | Изоляторы штыревые | шт. | 0 | 0 |  |  |  |  | 0 | 0 | 0 | 0 | 0 | 0 | 0 | 0 | 0 | 0 | 0 |  | 34666804 | 0 | 0 | 0 | 0 | 0 | 0 | 0 | 0 | 0 | 0 | 0 | 0 | 0 | 0 | 0 | 0 | 0 | 0 | 106 | 65 | 1 | 1 |  |  | 1 | 1 | 1 | 1 |  |  |  |  | 3 | 1 |  |  |  | 0 | 0 |  | 0 | 20 | 0 | 1 | 1 | 1 | 1 | 1 | 1 |  | 106 | 65 |  |  |  |  | 0 | 0 | [5 empty] | 0 |  | 0 | 0 | 0 | 0 | 0 | 0 | 0 | 0 | 0 | 0 | 0 | 0 | [13 empty] | 0 | 0 | 1 | 1 |  |  |  | 1010 | шт. | шт. | 1 | [6 empty] | 32653299 | 20 | Материалы ( строительные ) | 0 |  | 1 | 0 | Строка добавленная вручную | По умолчанию |  |  |  | 0 | 0 | 0 | 0 | 0 | 0 | 0 | 0 | [18 empty] | 0 | 0 | 0 |  |  |  |  | 106 | 65 |  |  |  |  | 0 |  | -1974579473 | 2 | 1 | -2 | 0 | 0 | 0 | 0 | 0 | 0 | 0 |  | 0 | 3 | 0 |  | 0 | 1 | 0 | 0 | 0 | 0
18 | 1 | 76 |  | 3,13 | 22.2.01.04 | Изоляторы штыревые | шт. | 0 | 0 |  |  |  |  | 0 | 0 | 0 | 0 | 0 | 0 | 0 | 0 | 0 | 0 | 0 |  | 34666805 | 0 | 0 | 0 | 0 | 0 | 0 | 0 | 0 | 0 | 0 | 0 | 0 | 0 | 0 | 0 | 0 | 0 | 0 | 90 | 52 | 1 | 1 |  |  | 1 | 1 | 1 | 7.5 |  |  |  |  | 3 | 1 |  |  |  | 0 | 0 |  | 0 | 20 | 0 | 1 | 1 | 1 | 1 | 1 | 1 |  | 106 | 65 |  |  |  |  | 0 | 0 | [5 empty] | 0 |  | 0 | 0 | 0 | 0 | 0 | 0 | 0 | 0 | 0 | 0 | 0 | 0 | [13 empty] | 0 | 0 | 1 | 1 |  |  |  | 1010 | шт. | шт. | 1 | [6 empty] | 32653299 | 20 | Материалы ( строительные ) | 0 |  | 1 | 0 | Строка добавленная вручную | По умолчанию |  |  |  | 0 | 0 | 0 | 0 | 0 | 0 | 0 | 0 | [18 empty] | 0 | 0 | 0 |  |  | *0,85 | *0,8 | 106 | 65 |  |  |  |  | 0 |  | -1974579473 | 2 | 1 | 4 | 0 | 0 | 0 | 0 | 0 | 0 | 0 |  | 0 | 3 | 0 |  | 0 | 1 | 0 | 0 | 0 | 0
18 | 1 | 58 |  | 3,14 | 22.2.02.21 | Штыри | шт. | 0 | 0 |  |  |  |  | 0 | 0 | 0 | 0 | 0 | 0 | 0 | 0 | 0 | 0 | 0 |  | 34666804 | 0 | 0 | 0 | 0 | 0 | 0 | 0 | 0 | 0 | 0 | 0 | 0 | 0 | 0 | 0 | 0 | 0 | 0 | 106 | 65 | 1 | 1 |  |  | 1 | 1 | 1 | 1 |  |  |  |  | 3 | 1 |  |  |  | 0 | 0 |  | 0 | 20 | 0 | 1 | 1 | 1 | 1 | 1 | 1 |  | 106 | 65 |  |  |  |  | 0 | 0 | [5 empty] | 0 |  | 0 | 0 | 0 | 0 | 0 | 0 | 0 | 0 | 0 | 0 | 0 | 0 | [13 empty] | 0 | 0 | 1 | 1 |  |  |  | 1010 | шт. | шт. | 1 | [6 empty] | 32653299 | 20 | Материалы ( строительные ) | 0 |  | 1 | 0 | Строка добавленная вручную | По умолчанию |  |  |  | 0 | 0 | 0 | 0 | 0 | 0 | 0 | 0 | [18 empty] | 0 | 0 | 0 |  |  |  |  | 106 | 65 |  |  |  |  | 0 |  | -1577809094 | 2 | 1 | -2 | 0 | 0 | 0 | 0 | 0 | 0 | 0 |  | 0 | 3 | 0 |  | 0 | 1 | 0 | 0 | 0 | 0
18 | 1 | 77 |  | 3,14 | 22.2.02.21 | Штыри | шт. | 0 | 0 |  |  |  |  | 0 | 0 | 0 | 0 | 0 | 0 | 0 | 0 | 0 | 0 | 0 |  | 34666805 | 0 | 0 | 0 | 0 | 0 | 0 | 0 | 0 | 0 | 0 | 0 | 0 | 0 | 0 | 0 | 0 | 0 | 0 | 90 | 52 | 1 | 1 |  |  | 1 | 1 | 1 | 7.5 |  |  |  |  | 3 | 1 |  |  |  | 0 | 0 |  | 0 | 20 | 0 | 1 | 1 | 1 | 1 | 1 | 1 |  | 106 | 65 |  |  |  |  | 0 | 0 | [5 empty] | 0 |  | 0 | 0 | 0 | 0 | 0 | 0 | 0 | 0 | 0 | 0 | 0 | 0 | [13 empty] | 0 | 0 | 1 | 1 |  |  |  | 1010 | шт. | шт. | 1 | [6 empty] | 32653299 | 20 | Материалы ( строительные ) | 0 |  | 1 | 0 | Строка добавленная вручную | По умолчанию |  |  |  | 0 | 0 | 0 | 0 | 0 | 0 | 0 | 0 | [18 empty] | 0 | 0 | 0 |  |  | *0,85 | *0,8 | 106 | 65 |  |  |  |  | 0 |  | -1577809094 | 2 | 1 | 4 | 0 | 0 | 0 | 0 | 0 | 0 | 0 |  | 0 | 3 | 0 |  | 0 | 1 | 0 | 0 | 0 | 0
18 | 1 | 59 |  | 3,15 | 22.2.02.23 | Металлические плакаты | шт. | 0 | 0 |  |  |  |  | 0 | 0 | 0 | 0 | 0 | 0 | 0 | 0 | 0 | 0 | 0 |  | 34666804 | 0 | 0 | 0 | 0 | 0 | 0 | 0 | 0 | 0 | 0 | 0 | 0 | 0 | 0 | 0 | 0 | 0 | 0 | 106 | 65 | 1 | 1 |  |  | 1 | 1 | 1 | 1 |  |  |  |  | 3 | 1 |  |  |  | 0 | 0 |  | 0 | 20 | 0 | 1 | 1 | 1 | 1 | 1 | 1 |  | 106 | 65 |  |  |  |  | 0 | 0 | [5 empty] | 0 |  | 0 | 0 | 0 | 0 | 0 | 0 | 0 | 0 | 0 | 0 | 0 | 0 | [13 empty] | 0 | 0 | 1 | 1 |  |  |  | 1010 | шт. | шт. | 1 | [6 empty] | 32653299 | 20 | Материалы ( строительные ) | 0 |  | 1 | 0 | Строка добавленная вручную | По умолчанию |  |  |  | 0 | 0 | 0 | 0 | 0 | 0 | 0 | 0 | [18 empty] | 0 | 0 | 0 |  |  |  |  | 106 | 65 |  |  |  |  | 0 |  | 1584408094 | 2 | 1 | -2 | 0 | 0 | 0 | 0 | 0 | 0 | 0 |  | 0 | 3 | 0 |  | 0 | 1 | 0 | 0 | 0 | 0
18 | 1 | 78 |  | 3,15 | 22.2.02.23 | Металлические плакаты | шт. | 0 | 0 |  |  |  |  | 0 | 0 | 0 | 0 | 0 | 0 | 0 | 0 | 0 | 0 | 0 |  | 34666805 | 0 | 0 | 0 | 0 | 0 | 0 | 0 | 0 | 0 | 0 | 0 | 0 | 0 | 0 | 0 | 0 | 0 | 0 | 90 | 52 | 1 | 1 |  |  | 1 | 1 | 1 | 7.5 |  |  |  |  | 3 | 1 |  |  |  | 0 | 0 |  | 0 | 20 | 0 | 1 | 1 | 1 | 1 | 1 | 1 |  | 106 | 65 |  |  |  |  | 0 | 0 | [5 empty] | 0 |  | 0 | 0 | 0 | 0 | 0 | 0 | 0 | 0 | 0 | 0 | 0 | 0 | [13 empty] | 0 | 0 | 1 | 1 |  |  |  | 1010 | шт. | шт. | 1 | [6 empty] | 32653299 | 20 | Материалы ( строительные ) | 0 |  | 1 | 0 | Строка добавленная вручную | По умолчанию |  |  |  | 0 | 0 | 0 | 0 | 0 | 0 | 0 | 0 | [18 empty] | 0 | 0 | 0 |  |  | *0,85 | *0,8 | 106 | 65 |  |  |  |  | 0 |  | 1584408094 | 2 | 1 | 4 | 0 | 0 | 0 | 0 | 0 | 0 | 0 |  | 0 | 3 | 0 |  | 0 | 1 | 0 | 0 | 0 | 0
17 | 1 | 105 | 98 | 4 | 33-04-009-06 | Подвеска проводов ВЛ 6-10 кВ в населенной местности сечением свыше 35 мм2 с помощью механизмов, (3 провода) при 10 опорах на км линии | км | 1 | 0 |  |  |  |  | 2514 | 0 | 1970 | 284 | 544 | 0 | 57.23 | 25.24 | 0 | 869 | 497 |  | 34666804 | 2514.75 | 0.01 | 1970.48 | 284.33 | 544.26 | 0 | 57.23 | 25.24 | 0 | 2919.33 | 404.59 | 1970.48 | 284.33 | 544.26 | 0 | 57.23 | 25.24 | 0 | 105 | 60 | 1 | 1 |  |  | 1 | 1 | 1 | 1 |  |  |  |  | 0 | 1 | ФЕР-2001, 33-04-009-06, приказ Минстроя России №1039/пр от 30.12.2016г. |  |  | 33001 | 0 |  | 0 | 1 | 0 | 1 | 1 | 1 | 1 | 1 | 1 |  | 105 | 60 |  |  |  |  | 0 | 0 | [5 empty] | 0 |  | 0 | 2514 | 0.01 | 1970.48 | 284.33 | 544.26 | 0 | 57.23 | 25.24 | 0 | 869.4 | 496.8 | [13 empty] | 0 | 0 | 1 | 1 |  |  |  | 1003 | км | км | 1000 | [6 empty] | 32653413 | 1 | Общестроительные и специальные строительные работы | 0 |  | 1 | 33001 | Линии элекропередач | ФЕР-33 |  |  |  | 0 | 2919.33 | 404.59 | 1970.48 | 284.33 | 544.26 | 57.23 | 25.24 | 1 | [17 empty] | 0 | 0 | 0 |  |  |  |  | 105 | 60 |  |  |  |  | 0 |  | 1651212301 | 2 | 1 | -2 | 0 | 0 | 0 | 3880 | 3880 | 0 | 0 |  | 0 | 3 | 0 |  | 0 | 1 | 0 | 0 | 0 | 0
17 | 1 | 126 | 112 | 4 | 33-04-009-06 | Подвеска проводов ВЛ 6-10 кВ в населенной местности сечением свыше 35 мм2 с помощью механизмов, (3 провода) при 10 опорах на км линии | км | 1 | 0 |  |  |  |  | 34591 | 0 | 24631 | 5203 | 9960 | 0 | 57.23 | 25.24 | 0 | 13495 | 7278 |  | 34666805 | 2514.75 | 0.01 | 1970.48 | 284.33 | 544.26 | 0 | 57.23 | 25.24 | 0 | 2919.33 | 404.59 | 1970.48 | 284.33 | 544.26 | 0 | 57.23 | 25.24 | 0 | 89 | 48 | 1 | 1 |  |  | 1 | 18.3 | 12.5 | 7.5 |  |  |  |  | 0 | 1 | ФЕР-2001, 33-04-009-06, приказ Минстроя России №1039/пр от 30.12.2016г. |  |  | 33001 | 0 |  | 0 | 1 | 0 | 18.3 | 1 | 1 | 1 | 1 | 1 |  | 105 | 60 |  |  |  |  | 0 | 0 | [5 empty] | 0 |  | 0 | 34591 | 0.075 | 24631 | 5203.239 | 9959.958 | 0 | 57.23 | 25.24 | 0 | 13495.07 | 7278.24 | [13 empty] | 0 | 0 | 1 | 1 |  |  |  | 1003 | км | км | 1000 | [6 empty] | 32653413 | 1 | Общестроительные и специальные строительные работы | 0 |  | 1 | 33001 | Линии элекропередач | ФЕР-33 |  |  |  | 0 | 2919.33 | 404.59 | 1970.48 | 284.33 | 544.26 | 57.23 | 25.24 | 1 | [17 empty] | 0 | 0 | 0 |  |  | *0,85 | *0,8 | 105 | 60 |  |  |  |  | 0 |  | 1651212301 | 2 | 1 | 4 | 0 | 0 | 0 | 55364 | 55364 | 0 | 0 |  | 0 | 3 | 0 |  | 0 | 18.3 | 0 | 0 | 0 | 0
18 | 1 | 105 |  | 4,1 | Накладная | Звено промежут. ПРТ 7-1 | шт. | 15 | 15 |  |  |  |  | 421 | 421 | 0 | 0 | 0 | 0 | 0 | 0 | 0 | 0 | 0 |  | 34666804 | 28.06 | 28.06 | 0 | 0 | 0 | 0 | 0 | 0 | 0 | 28.06 | 28.06 | 0 | 0 | 0 | 0 | 0 | 0 | 0 | 106 | 65 | 1 | 1 |  |  | 1 | 1 | 1 | 1 |  |  |  |  | 3 | 1 |  |  |  | 0 | 0 |  | 0 | 20 | 0 | 1 | 1 | 1 | 1 | 1 | 1 |  | 106 | 65 |  |  |  |  | 0 | 0 | [5 empty] | 0 |  | 0 | 421 | 28.06 | 0 | 0 | 0 | 0 | 0 | 0 | 0 | 0 | 0 | [13 empty] | 0 | 0 | 1 | 1 |  |  |  | 1010 | шт. | шт. | 1 | [6 empty] | 32653299 | 20 | Материалы ( строительные ) | 0 |  | 1 | 0 | Строка добавленная вручную | По умолчанию |  |  |  | 0 | 0 | 28.06 | 0 | 0 | 0 | 0 | 0 | [18 empty] | 0 | 0 | 0 |  |  |  |  | 106 | 65 |  | [210,43 / 7,5] |  |  | 0 |  | 2009410498 | 2 | 4 | -2 | 0 | 0 | 0 | 421 | 421 | 0 | 0 |  | 0 | 2 | 0 |  | 0 | 1 | 0 | 0 | 0 | 0
18 | 1 | 126 |  | 4,1 | Накладная | Звено промежут. ПРТ 7-1 | шт. | 15 | 15 |  |  |  |  | 3157 | 3157 | 0 | 0 | 0 | 0 | 0 | 0 | 0 | 0 | 0 |  | 34666805 | 28.06 | 28.06 | 0 | 0 | 0 | 0 | 0 | 0 | 0 | 28.06 | 28.06 | 0 | 0 | 0 | 0 | 0 | 0 | 0 | 90 | 52 | 1 | 1 |  |  | 1 | 1 | 1 | 7.5 |  |  |  |  | 3 | 1 |  |  |  | 0 | 0 |  | 0 | 20 | 0 | 1 | 1 | 1 | 1 | 1 | 1 |  | 106 | 65 |  |  |  |  | 0 | 0 | [5 empty] | 0 |  | 0 | 3157 | 210.45 | 0 | 0 | 0 | 0 | 0 | 0 | 0 | 0 | 0 | [13 empty] | 0 | 0 | 1 | 1 |  |  |  | 1010 | шт. | шт. | 1 | [6 empty] | 32653299 | 20 | Материалы ( строительные ) | 0 |  | 1 | 0 | Строка добавленная вручную | По умолчанию |  |  |  | 0 | 30.5 | 28.06 | 0 | 0 | 0 | 0 | 0 |  | 5 |  |  | 0 | 18 |  | 210.43 | [10 empty] | 0 | 0 | 0 |  |  | *0,85 | *0,8 | 106 | 65 |  | [210,43 / 7,5] |  |  | 0 |  | 2009410498 | 2 | 3 | 4 | 0 | 0 | 0 | 3157 | 3157 | 0 | 0 |  | 1 | 1 | 0 |  | 0 | 1 | 0 | 0 | 0 | 0
18 | 1 | 104 |  | 4,2 | Накладная | Зажим анкерный PAZ 3 | шт. | 17 | 17 |  |  |  |  | 1994 | 1994 | 0 | 0 | 0 | 0 | 0 | 0 | 0 | 0 | 0 |  | 34666804 | 117.29 | 117.29 | 0 | 0 | 0 | 0 | 0 | 0 | 0 | 117.29 | 117.29 | 0 | 0 | 0 | 0 | 0 | 0 | 0 | 106 | 65 | 1 | 1 |  |  | 1 | 1 | 1 | 1 |  |  |  |  | 3 | 1 |  |  |  | 0 | 0 |  | 0 | 20 | 0 | 1 | 1 | 1 | 1 | 1 | 1 |  | 106 | 65 |  |  |  |  | 0 | 0 | [5 empty] | 0 |  | 0 | 1994 | 117.29 | 0 | 0 | 0 | 0 | 0 | 0 | 0 | 0 | 0 | [13 empty] | 0 | 0 | 1 | 1 |  |  |  | 1010 | шт. | шт. | 1 | [6 empty] | 32653299 | 20 | Материалы ( строительные ) | 0 |  | 1 | 0 | Строка добавленная вручную | По умолчанию |  |  |  | 0 | 0 | 117.29 | 0 | 0 | 0 | 0 | 0 | [18 empty] | 0 | 0 | 0 |  |  |  |  | 106 | 65 |  | [879,65 / 7,5] |  |  | 0 |  | 585297326 | 2 | 4 | -2 | 0 | 0 | 0 | 1994 | 1994 | 0 | 0 |  | 0 | 2 | 0 |  | 0 | 1 | 0 | 0 | 0 | 0
18 | 1 | 125 |  | 4,2 | Накладная | Зажим анкерный PAZ 3 | шт. | 17 | 17 |  |  |  |  | 14954 | 14954 | 0 | 0 | 0 | 0 | 0 | 0 | 0 | 0 | 0 |  | 34666805 | 117.29 | 117.29 | 0 | 0 | 0 | 0 | 0 | 0 | 0 | 117.29 | 117.29 | 0 | 0 | 0 | 0 | 0 | 0 | 0 | 90 | 52 | 1 | 1 |  |  | 1 | 1 | 1 | 7.5 |  |  |  |  | 3 | 1 |  |  |  | 0 | 0 |  | 0 | 20 | 0 | 1 | 1 | 1 | 1 | 1 | 1 |  | 106 | 65 |  |  |  |  | 0 | 0 | [5 empty] | 0 |  | 0 | 14954 | 879.675 | 0 | 0 | 0 | 0 | 0 | 0 | 0 | 0 | 0 | [13 empty] | 0 | 0 | 1 | 1 |  |  |  | 1010 | шт. | шт. | 1 | [6 empty] | 32653299 | 20 | Материалы ( строительные ) | 0 |  | 1 | 0 | Строка добавленная вручную | По умолчанию |  |  |  | 0 | 127.49 | 117.29 | 0 | 0 | 0 | 0 | 0 |  | 5 |  |  | 0 | 18 |  | 879.65 | [10 empty] | 0 | 0 | 0 |  |  | *0,85 | *0,8 | 106 | 65 |  | [879,65 / 7,5] |  |  | 0 |  | 585297326 | 2 | 3 | 4 | 0 | 0 | 0 | 14954 | 14954 | 0 | 0 |  | 1 | 1 | 0 |  | 0 | 1 | 0 | 0 | 0 | 0
18 | 1 | 103 |  | 4,3 | Накладная | Зажим PAZ 3 | шт. | 7 | 7 |  |  |  |  | 550 | 550 | 0 | 0 | 0 | 0 | 0 | 0 | 0 | 0 | 0 |  | 34666804 | 78.64 | 78.64 | 0 | 0 | 0 | 0 | 0 | 0 | 0 | 78.64 | 78.64 | 0 | 0 | 0 | 0 | 0 | 0 | 0 | 106 | 65 | 1 | 1 |  |  | 1 | 1 | 1 | 1 |  |  |  |  | 3 | 1 |  |  |  | 0 | 0 |  | 0 | 20 | 0 | 1 | 1 | 1 | 1 | 1 | 1 |  | 106 | 65 |  |  |  |  | 0 | 0 | [5 empty] | 0 |  | 0 | 550 | 78.64 | 0 | 0 | 0 | 0 | 0 | 0 | 0 | 0 | 0 | [13 empty] | 0 | 0 | 1 | 1 |  |  |  | 1010 | шт. | шт. | 1 | [6 empty] | 32653299 | 20 | Материалы ( строительные ) | 0 |  | 1 | 0 | Строка добавленная вручную | По умолчанию |  |  |  | 0 | 0 | 78.64 | 0 | 0 | 0 | 0 | 0 | [18 empty] | 0 | 0 | 0 |  |  |  |  | 106 | 65 |  | [589,79 / 7,5] |  |  | 0 |  | -1418898549 | 2 | 4 | -2 | 0 | 0 | 0 | 550 | 550 | 0 | 0 |  | 0 | 2 | 0 |  | 0 | 1 | 0 | 0 | 0 | 0
18 | 1 | 124 |  | 4,3 | Накладная | Зажим PAZ 3 | шт. | 7 | 7 |  |  |  |  | 4129 | 4129 | 0 | 0 | 0 | 0 | 0 | 0 | 0 | 0 | 0 |  | 34666805 | 78.64 | 78.64 | 0 | 0 | 0 | 0 | 0 | 0 | 0 | 78.64 | 78.64 | 0 | 0 | 0 | 0 | 0 | 0 | 0 | 90 | 52 | 1 | 1 |  |  | 1 | 1 | 1 | 7.5 |  |  |  |  | 3 | 1 |  |  |  | 0 | 0 |  | 0 | 20 | 0 | 1 | 1 | 1 | 1 | 1 | 1 |  | 106 | 65 |  |  |  |  | 0 | 0 | [5 empty] | 0 |  | 0 | 4129 | 589.8 | 0 | 0 | 0 | 0 | 0 | 0 | 0 | 0 | 0 | [13 empty] | 0 | 0 | 1 | 1 |  |  |  | 1010 | шт. | шт. | 1 | [6 empty] | 32653299 | 20 | Материалы ( строительные ) | 0 |  | 1 | 0 | Строка добавленная вручную | По умолчанию |  |  |  | 0 | 85.48 | 78.64 | 0 | 0 | 0 | 0 | 0 |  | 5 |  |  | 0 | 18 |  | 589.79 | [10 empty] | 0 | 0 | 0 |  |  | *0,85 | *0,8 | 106 | 65 |  | [589,79 / 7,5] |  |  | 0 |  | -1418898549 | 2 | 3 | 4 | 0 | 0 | 0 | 4129 | 4129 | 0 | 0 |  | 1 | 1 | 0 |  | 0 | 1 | 0 | 0 | 0 | 0
18 | 1 | 102 |  | 4,4 | Накладная | Зажим анкерный RP | шт. | 36 | 36 |  |  |  |  | 5543 | 5543 | 0 | 0 | 0 | 0 | 0 | 0 | 0 | 0 | 0 |  | 34666804 | 153.98 | 153.98 | 0 | 0 | 0 | 0 | 0 | 0 | 0 | 153.98 | 153.98 | 0 | 0 | 0 | 0 | 0 | 0 | 0 | 106 | 65 | 1 | 1 |  |  | 1 | 1 | 1 | 1 |  |  |  |  | 3 | 1 |  |  |  | 0 | 0 |  | 0 | 20 | 0 | 1 | 1 | 1 | 1 | 1 | 1 |  | 106 | 65 |  |  |  |  | 0 | 0 | [5 empty] | 0 |  | 0 | 5543 | 153.98 | 0 | 0 | 0 | 0 | 0 | 0 | 0 | 0 | 0 | [13 empty] | 0 | 0 | 1 | 1 |  |  |  | 1010 | шт. | шт. | 1 | [6 empty] | 32653299 | 20 | Материалы ( строительные ) | 0 |  | 1 | 0 | Строка добавленная вручную | По умолчанию |  |  |  | 0 | 0 | 153.98 | 0 | 0 | 0 | 0 | 0 | [18 empty] | 0 | 0 | 0 |  |  |  |  | 106 | 65 |  | [1 154,88 / 7,5] |  |  | 0 |  | -360362606 | 2 | 4 | -2 | 0 | 0 | 0 | 5543 | 5543 | 0 | 0 |  | 0 | 2 | 0 |  | 0 | 1 | 0 | 0 | 0 | 0
18 | 1 | 123 |  | 4,4 | Накладная | Зажим анкерный RP | шт. | 36 | 36 |  |  |  |  | 41575 | 41575 | 0 | 0 | 0 | 0 | 0 | 0 | 0 | 0 | 0 |  | 34666805 | 153.98 | 153.98 | 0 | 0 | 0 | 0 | 0 | 0 | 0 | 153.98 | 153.98 | 0 | 0 | 0 | 0 | 0 | 0 | 0 | 90 | 52 | 1 | 1 |  |  | 1 | 1 | 1 | 7.5 |  |  |  |  | 3 | 1 |  |  |  | 0 | 0 |  | 0 | 20 | 0 | 1 | 1 | 1 | 1 | 1 | 1 |  | 106 | 65 |  |  |  |  | 0 | 0 | [5 empty] | 0 |  | 0 | 41575 | 1154.85 | 0 | 0 | 0 | 0 | 0 | 0 | 0 | 0 | 0 | [13 empty] | 0 | 0 | 1 | 1 |  |  |  | 1010 | шт. | шт. | 1 | [6 empty] | 32653299 | 20 | Материалы ( строительные ) | 0 |  | 1 | 0 | Строка добавленная вручную | По умолчанию |  |  |  | 0 | 167.37 | 153.98 | 0 | 0 | 0 | 0 | 0 |  | 5 |  |  | 0 | 18 |  | 1154.88 | [10 empty] | 0 | 0 | 0 |  |  | *0,85 | *0,8 | 106 | 65 |  | [1 154,88 / 7,5] |  |  | 0 |  | -360362606 | 2 | 3 | 4 | 0 | 0 | 0 | 41575 | 41575 | 0 | 0 |  | 1 | 1 | 0 |  | 0 | 1 | 0 | 0 | 0 | 0
18 | 1 | 101 |  | 4,5 | Накладная | Ушко однолапчатое | шт. | 15 | 15 |  |  |  |  | 661 | 661 | 0 | 0 | 0 | 0 | 0 | 0 | 0 | 0 | 0 |  | 34666804 | 44.09 | 44.09 | 0 | 0 | 0 | 0 | 0 | 0 | 0 | 44.09 | 44.09 | 0 | 0 | 0 | 0 | 0 | 0 | 0 | 106 | 65 | 1 | 1 |  |  | 1 | 1 | 1 | 1 |  |  |  |  | 3 | 1 |  |  |  | 0 | 0 |  | 0 | 20 | 0 | 1 | 1 | 1 | 1 | 1 | 1 |  | 106 | 65 |  |  |  |  | 0 | 0 | [5 empty] | 0 |  | 0 | 661 | 44.09 | 0 | 0 | 0 | 0 | 0 | 0 | 0 | 0 | 0 | [13 empty] | 0 | 0 | 1 | 1 |  |  |  | 1010 | шт. | шт. | 1 | [6 empty] | 32653299 | 20 | Материалы ( строительные ) | 0 |  | 1 | 0 | Строка добавленная вручную | По умолчанию |  |  |  | 0 | 0 | 44.09 | 0 | 0 | 0 | 0 | 0 | [18 empty] | 0 | 0 | 0 |  |  |  |  | 106 | 65 |  | [330,65 / 7,5] |  |  | 0 |  | 456295990 | 2 | 4 | -2 | 0 | 0 | 0 | 661 | 661 | 0 | 0 |  | 0 | 2 | 0 |  | 0 | 1 | 0 | 0 | 0 | 0
18 | 1 | 122 |  | 4,5 | Накладная | Ушко однолапчатое | шт. | 15 | 15 |  |  |  |  | 4960 | 4960 | 0 | 0 | 0 | 0 | 0 | 0 | 0 | 0 | 0 |  | 34666805 | 44.09 | 44.09 | 0 | 0 | 0 | 0 | 0 | 0 | 0 | 44.09 | 44.09 | 0 | 0 | 0 | 0 | 0 | 0 | 0 | 90 | 52 | 1 | 1 |  |  | 1 | 1 | 1 | 7.5 |  |  |  |  | 3 | 1 |  |  |  | 0 | 0 |  | 0 | 20 | 0 | 1 | 1 | 1 | 1 | 1 | 1 |  | 106 | 65 |  |  |  |  | 0 | 0 | [5 empty] | 0 |  | 0 | 4960 | 330.675 | 0 | 0 | 0 | 0 | 0 | 0 | 0 | 0 | 0 | [13 empty] | 0 | 0 | 1 | 1 |  |  |  | 1010 | шт. | шт. | 1 | [6 empty] | 32653299 | 20 | Материалы ( строительные ) | 0 |  | 1 | 0 | Строка добавленная вручную | По умолчанию |  |  |  | 0 | 47.92 | 44.09 | 0 | 0 | 0 | 0 | 0 |  | 5 |  |  | 0 | 18 |  | 330.65 | [10 empty] | 0 | 0 | 0 |  |  | *0,85 | *0,8 | 106 | 65 |  | [330,65 / 7,5] |  |  | 0 |  | 456295990 | 2 | 3 | 4 | 0 | 0 | 0 | 4960 | 4960 | 0 | 0 |  | 1 | 1 | 0 |  | 0 | 1 | 0 | 0 | 0 | 0
18 | 1 | 100 |  | 4,6 | Накладная | Зажим аппаратный А1 А-70-2 | шт. | 8 | 8 |  |  |  |  | 177 | 177 | 0 | 0 | 0 | 0 | 0 | 0 | 0 | 0 | 0 |  | 34666804 | 22.13 | 22.13 | 0 | 0 | 0 | 0 | 0 | 0 | 0 | 22.13 | 22.13 | 0 | 0 | 0 | 0 | 0 | 0 | 0 | 106 | 65 | 1 | 1 |  |  | 1 | 1 | 1 | 1 |  |  |  |  | 3 | 1 |  |  |  | 0 | 0 |  | 0 | 20 | 0 | 1 | 1 | 1 | 1 | 1 | 1 |  | 106 | 65 |  |  |  |  | 0 | 0 | [5 empty] | 0 |  | 0 | 177 | 22.13 | 0 | 0 | 0 | 0 | 0 | 0 | 0 | 0 | 0 | [13 empty] | 0 | 0 | 1 | 1 |  |  |  | 1010 | шт. | шт. | 1 | [6 empty] | 32653299 | 20 | Материалы ( строительные ) | 0 |  | 1 | 0 | Строка добавленная вручную | По умолчанию |  |  |  | 0 | 0 | 22.13 | 0 | 0 | 0 | 0 | 0 | [18 empty] | 0 | 0 | 0 |  |  |  |  | 106 | 65 |  | [166 / 7,5] |  |  | 0 |  | 1510101606 | 2 | 4 | -2 | 0 | 0 | 0 | 177 | 177 | 0 | 0 |  | 0 | 2 | 0 |  | 0 | 1 | 0 | 0 | 0 | 0
18 | 1 | 121 |  | 4,6 | Накладная | Зажим аппаратный А1 А-70-2 | шт. | 8 | 8 |  |  |  |  | 1328 | 1328 | 0 | 0 | 0 | 0 | 0 | 0 | 0 | 0 | 0 |  | 34666805 | 22.13 | 22.13 | 0 | 0 | 0 | 0 | 0 | 0 | 0 | 22.13 | 22.13 | 0 | 0 | 0 | 0 | 0 | 0 | 0 | 90 | 52 | 1 | 1 |  |  | 1 | 1 | 1 | 7.5 |  |  |  |  | 3 | 1 |  |  |  | 0 | 0 |  | 0 | 20 | 0 | 1 | 1 | 1 | 1 | 1 | 1 |  | 106 | 65 |  |  |  |  | 0 | 0 | [5 empty] | 0 |  | 0 | 1328 | 165.975 | 0 | 0 | 0 | 0 | 0 | 0 | 0 | 0 | 0 | [13 empty] | 0 | 0 | 1 | 1 |  |  |  | 1010 | шт. | шт. | 1 | [6 empty] | 32653299 | 20 | Материалы ( строительные ) | 0 |  | 1 | 0 | Строка добавленная вручную | По умолчанию |  |  |  | 0 | 24.06 | 22.13 | 0 | 0 | 0 | 0 | 0 |  | 5 |  |  | 0 | 18 |  | 166 | [10 empty] | 0 | 0 | 0 |  |  | *0,85 | *0,8 | 106 | 65 |  | [166 / 7,5] |  |  | 0 |  | 1510101606 | 2 | 3 | 4 | 0 | 0 | 0 | 1328 | 1328 | 0 | 0 |  | 1 | 1 | 0 |  | 0 | 1 | 0 | 0 | 0 | 0
18 | 1 | 99 |  | 4,7 | Накладная | Наконечник 2НБ-1 25-50 | шт. | 4 | 4 |  |  |  |  | 98 | 98 | 0 | 0 | 0 | 0 | 0 | 0 | 0 | 0 | 0 |  | 34666804 | 24.58 | 24.58 | 0 | 0 | 0 | 0 | 0 | 0 | 0 | 24.58 | 24.58 | 0 | 0 | 0 | 0 | 0 | 0 | 0 | 106 | 65 | 1 | 1 |  |  | 1 | 1 | 1 | 1 |  |  |  |  | 3 | 1 |  |  |  | 0 | 0 |  | 0 | 20 | 0 | 1 | 1 | 1 | 1 | 1 | 1 |  | 106 | 65 |  |  |  |  | 0 | 0 | [5 empty] | 0 |  | 0 | 98 | 24.58 | 0 | 0 | 0 | 0 | 0 | 0 | 0 | 0 | 0 | [13 empty] | 0 | 0 | 1 | 1 |  |  |  | 1010 | шт. | шт. | 1 | [6 empty] | 32653299 | 20 | Материалы ( строительные ) | 0 |  | 1 | 0 | Строка добавленная вручную | По умолчанию |  |  |  | 0 | 0 | 24.58 | 0 | 0 | 0 | 0 | 0 | [18 empty] | 0 | 0 | 0 |  |  |  |  | 106 | 65 |  | [184,33 / 7,5] |  |  | 0 |  | 457440625 | 2 | 4 | -2 | 0 | 0 | 0 | 98 | 98 | 0 | 0 |  | 0 | 2 | 0 |  | 0 | 1 | 0 | 0 | 0 | 0
18 | 1 | 120 |  | 4,7 | Накладная | Наконечник 2НБ-1 25-50 | шт. | 4 | 4 |  |  |  |  | 737 | 737 | 0 | 0 | 0 | 0 | 0 | 0 | 0 | 0 | 0 |  | 34666805 | 24.58 | 24.58 | 0 | 0 | 0 | 0 | 0 | 0 | 0 | 24.58 | 24.58 | 0 | 0 | 0 | 0 | 0 | 0 | 0 | 90 | 52 | 1 | 1 |  |  | 1 | 1 | 1 | 7.5 |  |  |  |  | 3 | 1 |  |  |  | 0 | 0 |  | 0 | 20 | 0 | 1 | 1 | 1 | 1 | 1 | 1 |  | 106 | 65 |  |  |  |  | 0 | 0 | [5 empty] | 0 |  | 0 | 737 | 184.35 | 0 | 0 | 0 | 0 | 0 | 0 | 0 | 0 | 0 | [13 empty] | 0 | 0 | 1 | 1 |  |  |  | 1010 | шт. | шт. | 1 | [6 empty] | 32653299 | 20 | Материалы ( строительные ) | 0 |  | 1 | 0 | Строка добавленная вручную | По умолчанию |  |  |  | 0 | 26.71 | 24.58 | 0 | 0 | 0 | 0 | 0 |  | 5 |  |  | 0 | 18 |  | 184.33 | [10 empty] | 0 | 0 | 0 |  |  | *0,85 | *0,8 | 106 | 65 |  | [184,33 / 7,5] |  |  | 0 |  | 457440625 | 2 | 3 | 4 | 0 | 0 | 0 | 737 | 737 | 0 | 0 |  | 1 | 1 | 0 |  | 0 | 1 | 0 | 0 | 0 | 0
18 | 1 | 90 |  | 4,8 | Накладная | Скоба СК-7-1 | шт. | 24 | 24 |  |  |  |  | 693 | 693 | 0 | 0 | 0 | 0 | 0 | 0 | 0 | 0 | 0 |  | 34666804 | 28.88 | 28.88 | 0 | 0 | 0 | 0 | 0 | 0 | 0 | 28.88 | 28.88 | 0 | 0 | 0 | 0 | 0 | 0 | 0 | 0 | 0 | 1 | 1 |  |  | 1 | 1 | 1 | 1 |  |  |  |  | 3 | 1 | ФССЦ-2001, 01.3.01.01-0009, приказ Минстроя России №1039/пр от 30.12.2016г. |  |  | 500001 | 0 |  | 0 | 20 | 0 | 1 | 1 | 1 | 1 | 1 | 1 |  | 0 | 0 |  |  |  |  | 0 | 0 | [5 empty] | 0 |  | 0 | 693 | 28.88 | 0 | 0 | 0 | 0 | 0 | 0 | 0 | 0 | 0 | [13 empty] | 0 | 0 | 1 | 1 |  |  |  | 1010 | шт. | шт. | 1 | [6 empty] | 32653291 | 20 | Материалы ( строительные ) | 0 |  | 1 | 500001 | Материалы и конструкции ( строительные ) по ценникам и каталогом | ресурс_ФССЦ (строительные) |  |  |  | 0 | 6143.8 | 28.88 | 0 | 0 | 0 | 0 | 0 | [18 empty] | 0 | 0 | 0 |  |  |  |  | 0 | 0 |  | [216,61 / 7,5] |  |  | 0 |  | 1411697821 | 2 | 4 | -2 | 0 | 0 | 0 | 693 | 693 | 0 | 0 |  | 0 | 2 | 0 |  | 0 | 1 | 0 | 0 | 0 | 0
18 | 1 | 111 |  | 4,8 | Накладная | Скоба СК-7-1 | шт. | 24 | 24 |  |  |  |  | 5198 | 5198 | 0 | 0 | 0 | 0 | 0 | 0 | 0 | 0 | 0 |  | 34666805 | 28.88 | 28.88 | 0 | 0 | 0 | 0 | 0 | 0 | 0 | 28.88 | 28.88 | 0 | 0 | 0 | 0 | 0 | 0 | 0 | 0 | 0 | 1 | 1 |  |  | 1 | 1 | 1 | 7.5 |  |  |  |  | 3 | 1 | ФССЦ-2001, 01.3.01.01-0009, приказ Минстроя России №1039/пр от 30.12.2016г. |  |  | 500001 | 0 |  | 0 | 20 | 0 | 1 | 1 | 1 | 1 | 1 | 1 |  | 0 | 0 |  |  |  |  | 0 | 0 | [5 empty] | 0 |  | 0 | 5198 | 216.6 | 0 | 0 | 0 | 0 | 0 | 0 | 0 | 0 | 0 | [13 empty] | 0 | 0 | 1 | 1 |  |  |  | 1010 | шт. | шт. | 1 | [6 empty] | 32653291 | 20 | Материалы ( строительные ) | 0 |  | 1 | 500001 | Материалы и конструкции ( строительные ) по ценникам и каталогом | ресурс_ФССЦ (строительные) |  |  |  | 0 | 31.39 | 28.88 | 0 | 0 | 0 | 0 | 0 |  | 5 |  |  | 0 | 18 |  | 216.61 | [10 empty] | 0 | 0 | 0 |  |  |  |  | 0 | 0 |  | [216,61 / 7,5] |  |  | 0 |  | 1411697821 | 2 | 3 | 4 | 0 | 0 | 0 | 5198 | 5198 | 0 | 0 |  | 1 | 1 | 0 |  | 0 | 1 | 0 | 0 | 0 | 0
18 | 1 | 91 |  | 4,9 | Накладная | Провод СИП 3 1х95 | м | 3000 | 3000 |  |  |  |  | 23310 | 23310 | 0 | 0 | 0 | 0 | 0 | 0 | 0 | 0 | 0 |  | 34666804 | 7.77 | 7.77 | 0 | 0 | 0 | 0 | 0 | 0 | 0 | 7.77 | 7.77 | 0 | 0 | 0 | 0 | 0 | 0 | 0 | 0 | 0 | 1 | 1 |  |  | 1 | 1 | 1 | 1 |  |  |  |  | 3 | 1 | ФССЦ-2001, 01.3.01.06-0038, приказ Минстроя России №1039/пр от 30.12.2016г. |  |  | 500001 | 0 |  | 0 | 20 | 0 | 1 | 1 | 1 | 1 | 1 | 1 |  | 0 | 0 |  |  |  |  | 0 | 0 | [5 empty] | 0 |  | 0 | 23310 | 7.77 | 0 | 0 | 0 | 0 | 0 | 0 | 0 | 0 | 0 | [13 empty] | 0 | 0 | 1 | 1 |  |  |  | 1003 | м | м | 1 | [6 empty] | 32653291 | 20 | Материалы ( строительные ) | 0 |  | 1 | 500001 | Материалы и конструкции ( строительные ) по ценникам и каталогом | ресурс_ФССЦ (строительные) |  |  |  | 0 | 14.4 | 7.77 | 0 | 0 | 0 | 0 | 0 | [18 empty] | 0 | 0 | 0 |  |  |  |  | 0 | 0 |  | [58,3 / 7,5] |  |  | 0 |  | 939423584 | 2 | 4 | -2 | 0 | 0 | 0 | 23310 | 23310 | 0 | 0 |  | 0 | 2 | 0 |  | 0 | 1 | 0 | 0 | 0 | 0
18 | 1 | 112 |  | 4,9 | Накладная | Провод СИП 3 1х95 | м | 3000 | 3000 |  |  |  |  | 174825 | 174825 | 0 | 0 | 0 | 0 | 0 | 0 | 0 | 0 | 0 |  | 34666805 | 7.77 | 7.77 | 0 | 0 | 0 | 0 | 0 | 0 | 0 | 7.77 | 7.77 | 0 | 0 | 0 | 0 | 0 | 0 | 0 | 0 | 0 | 1 | 1 |  |  | 1 | 1 | 1 | 7.5 |  |  |  |  | 3 | 1 | ФССЦ-2001, 01.3.01.06-0038, приказ Минстроя России №1039/пр от 30.12.2016г. |  |  | 500001 | 0 |  | 0 | 20 | 0 | 1 | 1 | 1 | 1 | 1 | 1 |  | 0 | 0 |  |  |  |  | 0 | 0 | [5 empty] | 0 |  | 0 | 174825 | 58.275 | 0 | 0 | 0 | 0 | 0 | 0 | 0 | 0 | 0 | [13 empty] | 0 | 0 | 1 | 1 |  |  |  | 1003 | м | м | 1 | [6 empty] | 32653291 | 20 | Материалы ( строительные ) | 0 |  | 1 | 500001 | Материалы и конструкции ( строительные ) по ценникам и каталогом | ресурс_ФССЦ (строительные) |  |  |  | 0 | 7.77 | 7.77 | 0 | 0 | 0 | 0 | 0 |  | 5 |  |  | 0 | 18 |  | 58.3 | [10 empty] | 0 | 0 | 0 |  |  |  |  | 0 | 0 |  | [58,3 / 7,5] |  |  | 0 |  | 939423584 | 2 | 3 | 4 | 0 | 0 | 0 | 174825 | 174825 | 0 | 0 |  | 1 | 1 | 0 |  | 0 | 1 | 0 | 0 | 0 | 0
18 | 1 | 92 |  | 4,10 | Накладная | Бугель NB 20 | шт. | 30 | 30 |  |  |  |  | 131 | 131 | 0 | 0 | 0 | 0 | 0 | 0 | 0 | 0 | 0 |  | 34666804 | 4.35 | 4.35 | 0 | 0 | 0 | 0 | 0 | 0 | 0 | 4.35 | 4.35 | 0 | 0 | 0 | 0 | 0 | 0 | 0 | 0 | 0 | 1 | 1 |  |  | 1 | 1 | 1 | 1 |  |  |  |  | 3 | 1 | ФССЦ-2001, 01.7.20.08-0051, приказ Минстроя России №1039/пр от 30.12.2016г. |  |  | 500001 | 0 |  | 0 | 20 | 0 | 1 | 1 | 1 | 1 | 1 | 1 |  | 0 | 0 |  |  |  |  | 0 | 0 | [5 empty] | 0 |  | 0 | 131 | 4.35 | 0 | 0 | 0 | 0 | 0 | 0 | 0 | 0 | 0 | [13 empty] | 0 | 0 | 1 | 1 |  |  |  | 1010 | шт. | шт. | 1 | [6 empty] | 32653291 | 20 | Материалы ( строительные ) | 0 |  | 1 | 500001 | Материалы и конструкции ( строительные ) по ценникам и каталогом | ресурс_ФССЦ (строительные) |  |  |  | 0 | 1.82 | 4.35 | 0 | 0 | 0 | 0 | 0 | [18 empty] | 0 | 0 | 0 |  |  |  |  | 0 | 0 |  | [32,59 / 7,5] |  |  | 0 |  | -602230626 | 2 | 4 | -2 | 0 | 0 | 0 | 131 | 131 | 0 | 0 |  | 0 | 2 | 0 |  | 0 | 1 | 0 | 0 | 0 | 0
18 | 1 | 113 |  | 4,10 | Накладная | Бугель NB 20 | шт. | 30 | 30 |  |  |  |  | 979 | 979 | 0 | 0 | 0 | 0 | 0 | 0 | 0 | 0 | 0 |  | 34666805 | 4.35 | 4.35 | 0 | 0 | 0 | 0 | 0 | 0 | 0 | 4.35 | 4.35 | 0 | 0 | 0 | 0 | 0 | 0 | 0 | 0 | 0 | 1 | 1 |  |  | 1 | 1 | 1 | 7.5 |  |  |  |  | 3 | 1 | ФССЦ-2001, 01.7.20.08-0051, приказ Минстроя России №1039/пр от 30.12.2016г. |  |  | 500001 | 0 |  | 0 | 20 | 0 | 1 | 1 | 1 | 1 | 1 | 1 |  | 0 | 0 |  |  |  |  | 0 | 0 | [5 empty] | 0 |  | 0 | 979 | 32.625 | 0 | 0 | 0 | 0 | 0 | 0 | 0 | 0 | 0 | [13 empty] | 0 | 0 | 1 | 1 |  |  |  | 1010 | шт. | шт. | 1 | [6 empty] | 32653291 | 20 | Материалы ( строительные ) | 0 |  | 1 | 500001 | Материалы и конструкции ( строительные ) по ценникам и каталогом | ресурс_ФССЦ (строительные) |  |  |  | 0 | 4.72 | 4.35 | 0 | 0 | 0 | 0 | 0 |  | 5 |  |  | 0 | 18 |  | 32.59 | [10 empty] | 0 | 0 | 0 |  |  |  |  | 0 | 0 |  | [32,59 / 7,5] |  |  | 0 |  | -602230626 | 2 | 3 | 4 | 0 | 0 | 0 | 979 | 979 | 0 | 0 |  | 1 | 1 | 0 |  | 0 | 1 | 0 | 0 | 0 | 0
18 | 1 | 93 |  | 4,11 | Накладная | Вязка спиральная ВС | шт. | 54 | 54 |  |  |  |  | 2277 | 2277 | 0 | 0 | 0 | 0 | 0 | 0 | 0 | 0 | 0 |  | 34666804 | 42.16 | 42.16 | 0 | 0 | 0 | 0 | 0 | 0 | 0 | 42.16 | 42.16 | 0 | 0 | 0 | 0 | 0 | 0 | 0 | 0 | 0 | 1 | 1 |  |  | 1 | 1 | 1 | 1 |  |  |  |  | 3 | 1 | ФССЦ-2001, 10.1.02.03-0002, приказ Минстроя России №1039/пр от 30.12.2016г. |  |  | 500001 | 0 |  | 0 | 20 | 0 | 1 | 1 | 1 | 1 | 1 | 1 |  | 0 | 0 |  |  |  |  | 0 | 0 | [5 empty] | 0 |  | 0 | 2277 | 42.16 | 0 | 0 | 0 | 0 | 0 | 0 | 0 | 0 | 0 | [13 empty] | 0 | 0 | 1 | 1 |  |  |  | 1010 | шт. | шт. | 1 | [6 empty] | 32653291 | 20 | Материалы ( строительные ) | 0 |  | 1 | 500001 | Материалы и конструкции ( строительные ) по ценникам и каталогом | ресурс_ФССЦ (строительные) |  |  |  | 0 | 29010.49 | 42.16 | 0 | 0 | 0 | 0 | 0 | [18 empty] | 0 | 0 | 0 |  |  |  |  | 0 | 0 |  | [316,18 / 7,5] |  |  | 0 |  | 1654664291 | 2 | 4 | -2 | 0 | 0 | 0 | 2277 | 2277 | 0 | 0 |  | 0 | 2 | 0 |  | 0 | 1 | 0 | 0 | 0 | 0
18 | 1 | 114 |  | 4,11 | Накладная | Вязка спиральная ВС | шт. | 54 | 54 |  |  |  |  | 17075 | 17075 | 0 | 0 | 0 | 0 | 0 | 0 | 0 | 0 | 0 |  | 34666805 | 42.16 | 42.16 | 0 | 0 | 0 | 0 | 0 | 0 | 0 | 42.16 | 42.16 | 0 | 0 | 0 | 0 | 0 | 0 | 0 | 0 | 0 | 1 | 1 |  |  | 1 | 1 | 1 | 7.5 |  |  |  |  | 3 | 1 | ФССЦ-2001, 10.1.02.03-0002, приказ Минстроя России №1039/пр от 30.12.2016г. |  |  | 500001 | 0 |  | 0 | 20 | 0 | 1 | 1 | 1 | 1 | 1 | 1 |  | 0 | 0 |  |  |  |  | 0 | 0 | [5 empty] | 0 |  | 0 | 17075 | 316.2 | 0 | 0 | 0 | 0 | 0 | 0 | 0 | 0 | 0 | [13 empty] | 0 | 0 | 1 | 1 |  |  |  | 1010 | шт. | шт. | 1 | [6 empty] | 32653291 | 20 | Материалы ( строительные ) | 0 |  | 1 | 500001 | Материалы и конструкции ( строительные ) по ценникам и каталогом | ресурс_ФССЦ (строительные) |  |  |  | 0 | 45.82 | 42.16 | 0 | 0 | 0 | 0 | 0 |  | 5 |  |  | 0 | 18 |  | 316.18 | [10 empty] | 0 | 0 | 0 |  |  |  |  | 0 | 0 |  | [316,18 / 7,5] |  |  | 0 |  | 1654664291 | 2 | 3 | 4 | 0 | 0 | 0 | 17075 | 17075 | 0 | 0 |  | 1 | 1 | 0 |  | 0 | 1 | 0 | 0 | 0 | 0
18 | 1 | 94 |  | 4,12 | Накладная | Лента крепления F 207 | шт. | 75 | 75 |  |  |  |  | 1387 | 1387 | 0 | 0 | 0 | 0 | 0 | 0 | 0 | 0 | 0 |  | 34666804 | 18.49 | 18.49 | 0 | 0 | 0 | 0 | 0 | 0 | 0 | 18.49 | 18.49 | 0 | 0 | 0 | 0 | 0 | 0 | 0 | 0 | 0 | 1 | 1 |  |  | 1 | 1 | 1 | 1 |  |  |  |  | 3 | 1 | ФССЦ-2001, 14.5.09.11-0101, приказ Минстроя России №1039/пр от 30.12.2016г. |  |  | 500001 | 0 |  | 0 | 20 | 0 | 1 | 1 | 1 | 1 | 1 | 1 |  | 0 | 0 |  |  |  |  | 0 | 0 | [5 empty] | 0 |  | 0 | 1387 | 18.49 | 0 | 0 | 0 | 0 | 0 | 0 | 0 | 0 | 0 | [13 empty] | 0 | 0 | 1 | 1 |  |  |  | 1010 | шт. | шт. | 1 | [6 empty] | 32653291 | 20 | Материалы ( строительные ) | 0 |  | 1 | 500001 | Материалы и конструкции ( строительные ) по ценникам и каталогом | ресурс_ФССЦ (строительные) |  |  |  | 0 | 6667 | 18.49 | 0 | 0 | 0 | 0 | 0 | [18 empty] | 0 | 0 | 0 |  |  |  |  | 0 | 0 |  | [138,7 / 7,5] |  |  | 0 |  | 1264988675 | 2 | 4 | -2 | 0 | 0 | 0 | 1387 | 1387 | 0 | 0 |  | 0 | 2 | 0 |  | 0 | 1 | 0 | 0 | 0 | 0
18 | 1 | 115 |  | 4,12 | Накладная | Лента крепления F 207 | шт. | 75 | 75 |  |  |  |  | 10401 | 10401 | 0 | 0 | 0 | 0 | 0 | 0 | 0 | 0 | 0 |  | 34666805 | 18.49 | 18.49 | 0 | 0 | 0 | 0 | 0 | 0 | 0 | 18.49 | 18.49 | 0 | 0 | 0 | 0 | 0 | 0 | 0 | 0 | 0 | 1 | 1 |  |  | 1 | 1 | 1 | 7.5 |  |  |  |  | 3 | 1 | ФССЦ-2001, 14.5.09.11-0101, приказ Минстроя России №1039/пр от 30.12.2016г. |  |  | 500001 | 0 |  | 0 | 20 | 0 | 1 | 1 | 1 | 1 | 1 | 1 |  | 0 | 0 |  |  |  |  | 0 | 0 | [5 empty] | 0 |  | 0 | 10401 | 138.675 | 0 | 0 | 0 | 0 | 0 | 0 | 0 | 0 | 0 | [13 empty] | 0 | 0 | 1 | 1 |  |  |  | 1010 | шт. | шт. | 1 | [6 empty] | 32653291 | 20 | Материалы ( строительные ) | 0 |  | 1 | 500001 | Материалы и конструкции ( строительные ) по ценникам и каталогом | ресурс_ФССЦ (строительные) |  |  |  | 0 | 20.1 | 18.49 | 0 | 0 | 0 | 0 | 0 |  | 5 |  |  | 0 | 18 |  | 138.7 | [10 empty] | 0 | 0 | 0 |  |  |  |  | 0 | 0 |  | [138,7 / 7,5] |  |  | 0 |  | 1264988675 | 2 | 3 | 4 | 0 | 0 | 0 | 10401 | 10401 | 0 | 0 |  | 1 | 1 | 0 |  | 0 | 1 | 0 | 0 | 0 | 0
18 | 1 | 95 |  | 4,13 | Накладная | Скрепа NS 20 | шт. | 50 | 50 |  |  |  |  | 146 | 146 | 0 | 0 | 0 | 0 | 0 | 0 | 0 | 0 | 0 |  | 34666804 | 2.91 | 2.91 | 0 | 0 | 0 | 0 | 0 | 0 | 0 | 2.91 | 2.91 | 0 | 0 | 0 | 0 | 0 | 0 | 0 | 0 | 0 | 1 | 1 |  |  | 1 | 1 | 1 | 1 |  |  |  |  | 3 | 2 | ФССЦ-2001, 20.1.02.15-0011, приказ Минстроя России №1039/пр от 30.12.2016г. |  |  | 500002 | 0 |  | 0 | 21 | 0 | 1 | 1 | 1 | 1 | 1 | 1 |  | 0 | 0 |  |  |  |  | 0 | 0 | [5 empty] | 0 |  | 0 | 146 | 2.91 | 0 | 0 | 0 | 0 | 0 | 0 | 0 | 0 | 0 | [13 empty] | 0 | 0 | 1 | 1 |  |  |  | 1010 | шт. | шт. | 1 | [6 empty] | 32653292 | 21 | Материалы ( монтажные ) | 0 |  | 2 | 500002 | Материалы и конструкции ( монтажные ) по ценникам и каталогам | ресурс_ФССЦ (монтажные) |  |  |  | 0 | 88.14 | 2.91 | 0 | 0 | 0 | 0 | 0 | [18 empty] | 0 | 0 | 0 |  |  |  |  | 0 | 0 |  | [21,82 / 7,5] |  |  | 0 |  | 2006340004 | 2 | 4 | -2 | 0 | 0 | 0 | 146 | 0 | 146 | 0 |  | 0 | 2 | 0 |  | 0 | 1 | 0 | 0 | 0 | 0
18 | 1 | 116 |  | 4,13 | Накладная | Скрепа NS 20 | шт. | 50 | 50 |  |  |  |  | 1091 | 1091 | 0 | 0 | 0 | 0 | 0 | 0 | 0 | 0 | 0 |  | 34666805 | 2.91 | 2.91 | 0 | 0 | 0 | 0 | 0 | 0 | 0 | 2.91 | 2.91 | 0 | 0 | 0 | 0 | 0 | 0 | 0 | 0 | 0 | 1 | 1 |  |  | 1 | 1 | 1 | 7.5 |  |  |  |  | 3 | 2 | ФССЦ-2001, 20.1.02.15-0011, приказ Минстроя России №1039/пр от 30.12.2016г. |  |  | 500002 | 0 |  | 0 | 21 | 0 | 1 | 1 | 1 | 1 | 1 | 1 |  | 0 | 0 |  |  |  |  | 0 | 0 | [5 empty] | 0 |  | 0 | 1091 | 21.825 | 0 | 0 | 0 | 0 | 0 | 0 | 0 | 0 | 0 | [13 empty] | 0 | 0 | 1 | 1 |  |  |  | 1010 | шт. | шт. | 1 | [6 empty] | 32653292 | 21 | Материалы ( монтажные ) | 0 |  | 2 | 500002 | Материалы и конструкции ( монтажные ) по ценникам и каталогам | ресурс_ФССЦ (монтажные) |  |  |  | 0 | 3.16 | 2.91 | 0 | 0 | 0 | 0 | 0 |  | 5 |  |  | 0 | 18 |  | 21.82 | [10 empty] | 0 | 0 | 0 |  |  |  |  | 0 | 0 |  | [21,82 / 7,5] |  |  | 0 |  | 2006340004 | 2 | 3 | 4 | 0 | 0 | 0 | 1091 | 0 | 1091 | 0 |  | 1 | 1 | 0 |  | 0 | 1 | 0 | 0 | 0 | 0
18 | 1 | 96 |  | 4,14 | Накладная | Колпачок К 9 | шт. | 50 | 50 |  |  |  |  | 152 | 152 | 0 | 0 | 0 | 0 | 0 | 0 | 0 | 0 | 0 |  | 34666804 | 3.03 | 3.03 | 0 | 0 | 0 | 0 | 0 | 0 | 0 | 3.03 | 3.03 | 0 | 0 | 0 | 0 | 0 | 0 | 0 | 106 | 65 | 1 | 1 |  |  | 1 | 1 | 1 | 1 |  |  |  |  | 3 | 1 |  |  |  | 0 | 0 |  | 0 | 20 | 0 | 1 | 1 | 1 | 1 | 1 | 1 |  | 106 | 65 |  |  |  |  | 0 | 0 | [5 empty] | 0 |  | 0 | 152 | 3.03 | 0 | 0 | 0 | 0 | 0 | 0 | 0 | 0 | 0 | [13 empty] | 0 | 0 | 1 | 1 |  |  |  | 1010 | шт. | шт. | 1 | [6 empty] | 32653299 | 20 | Материалы ( строительные ) | 0 |  | 1 | 0 | Строка добавленная вручную | По умолчанию |  |  |  | 0 | 0 | 3.03 | 0 | 0 | 0 | 0 | 0 | [18 empty] | 0 | 0 | 0 |  |  |  |  | 106 | 65 |  | [22,73 / 7,5] |  |  | 0 |  | -1316060349 | 2 | 4 | -2 | 0 | 0 | 0 | 152 | 152 | 0 | 0 |  | 0 | 2 | 0 |  | 0 | 1 | 0 | 0 | 0 | 0
18 | 1 | 117 |  | 4,14 | Накладная | Колпачок К 9 | шт. | 50 | 50 |  |  |  |  | 1136 | 1136 | 0 | 0 | 0 | 0 | 0 | 0 | 0 | 0 | 0 |  | 34666805 | 3.03 | 3.03 | 0 | 0 | 0 | 0 | 0 | 0 | 0 | 3.03 | 3.03 | 0 | 0 | 0 | 0 | 0 | 0 | 0 | 90 | 52 | 1 | 1 |  |  | 1 | 1 | 1 | 7.5 |  |  |  |  | 3 | 1 |  |  |  | 0 | 0 |  | 0 | 20 | 0 | 1 | 1 | 1 | 1 | 1 | 1 |  | 106 | 65 |  |  |  |  | 0 | 0 | [5 empty] | 0 |  | 0 | 1136 | 22.725 | 0 | 0 | 0 | 0 | 0 | 0 | 0 | 0 | 0 | [13 empty] | 0 | 0 | 1 | 1 |  |  |  | 1010 | шт. | шт. | 1 | [6 empty] | 32653299 | 20 | Материалы ( строительные ) | 0 |  | 1 | 0 | Строка добавленная вручную | По умолчанию |  |  |  | 0 | 3.29 | 3.03 | 0 | 0 | 0 | 0 | 0 |  | 5 |  |  | 0 | 18 |  | 22.73 | [10 empty] | 0 | 0 | 0 |  |  | *0,85 | *0,8 | 106 | 65 |  | [22,73 / 7,5] |  |  | 0 |  | -1316060349 | 2 | 3 | 4 | 0 | 0 | 0 | 1136 | 1136 | 0 | 0 |  | 1 | 1 | 0 |  | 0 | 1 | 0 | 0 | 0 | 0
18 | 1 | 97 |  | 4,15 | Накладная | Наконечник ТМ | шт. | 10 | 10 |  |  |  |  | 84 | 84 | 0 | 0 | 0 | 0 | 0 | 0 | 0 | 0 | 0 |  | 34666804 | 8.43 | 8.43 | 0 | 0 | 0 | 0 | 0 | 0 | 0 | 8.43 | 8.43 | 0 | 0 | 0 | 0 | 0 | 0 | 0 | 106 | 65 | 1 | 1 |  |  | 1 | 1 | 1 | 1 |  |  |  |  | 3 | 1 |  |  |  | 0 | 0 |  | 0 | 20 | 0 | 1 | 1 | 1 | 1 | 1 | 1 |  | 106 | 65 |  |  |  |  | 0 | 0 | [5 empty] | 0 |  | 0 | 84 | 8.43 | 0 | 0 | 0 | 0 | 0 | 0 | 0 | 0 | 0 | [13 empty] | 0 | 0 | 1 | 1 |  |  |  | 1010 | шт. | шт. | 1 | [6 empty] | 32653299 | 20 | Материалы ( строительные ) | 0 |  | 1 | 0 | Строка добавленная вручную | По умолчанию |  |  |  | 0 | 0 | 8.43 | 0 | 0 | 0 | 0 | 0 | [18 empty] | 0 | 0 | 0 |  |  |  |  | 106 | 65 |  | [63,24 / 7,5] |  |  | 0 |  | -289887447 | 2 | 4 | -2 | 0 | 0 | 0 | 84 | 84 | 0 | 0 |  | 0 | 2 | 0 |  | 0 | 1 | 0 | 0 | 0 | 0
18 | 1 | 118 |  | 4,15 | Накладная | Наконечник ТМ | шт. | 10 | 10 |  |  |  |  | 632 | 632 | 0 | 0 | 0 | 0 | 0 | 0 | 0 | 0 | 0 |  | 34666805 | 8.43 | 8.43 | 0 | 0 | 0 | 0 | 0 | 0 | 0 | 8.43 | 8.43 | 0 | 0 | 0 | 0 | 0 | 0 | 0 | 90 | 52 | 1 | 1 |  |  | 1 | 1 | 1 | 7.5 |  |  |  |  | 3 | 1 |  |  |  | 0 | 0 |  | 0 | 20 | 0 | 1 | 1 | 1 | 1 | 1 | 1 |  | 106 | 65 |  |  |  |  | 0 | 0 | [5 empty] | 0 |  | 0 | 632 | 63.225 | 0 | 0 | 0 | 0 | 0 | 0 | 0 | 0 | 0 | [13 empty] | 0 | 0 | 1 | 1 |  |  |  | 1010 | шт. | шт. | 1 | [6 empty] | 32653299 | 20 | Материалы ( строительные ) | 0 |  | 1 | 0 | Строка добавленная вручную | По умолчанию |  |  |  | 0 | 9.17 | 8.43 | 0 | 0 | 0 | 0 | 0 |  | 5 |  |  | 0 | 18 |  | 63.24 | [10 empty] | 0 | 0 | 0 |  |  | *0,85 | *0,8 | 106 | 65 |  | [63,24 / 7,5] |  |  | 0 |  | -289887447 | 2 | 3 | 4 | 0 | 0 | 0 | 632 | 632 | 0 | 0 |  | 1 | 1 | 0 |  | 0 | 1 | 0 | 0 | 0 | 0
18 | 1 | 98 |  | 4,16 | Накладная | Изоляторы подвесные | шт. | 48 | 48 |  |  |  |  | 3560 | 3560 | 0 | 0 | 0 | 0 | 0 | 0 | 0 | 0 | 0 |  | 34666804 | 74.16 | 74.16 | 0 | 0 | 0 | 0 | 0 | 0 | 0 | 74.16 | 74.16 | 0 | 0 | 0 | 0 | 0 | 0 | 0 | 106 | 65 | 1 | 1 |  |  | 1 | 1 | 1 | 1 |  |  |  |  | 3 | 1 |  |  |  | 0 | 0 |  | 0 | 20 | 0 | 1 | 1 | 1 | 1 | 1 | 1 |  | 106 | 65 |  |  |  |  | 0 | 0 | [5 empty] | 0 |  | 0 | 3560 | 74.16 | 0 | 0 | 0 | 0 | 0 | 0 | 0 | 0 | 0 | [13 empty] | 0 | 0 | 1 | 1 |  |  |  | 1010 | шт. | шт. | 1 | [6 empty] | 32653299 | 20 | Материалы ( строительные ) | 0 |  | 1 | 0 | Строка добавленная вручную | По умолчанию |  |  |  | 0 | 0 | 74.16 | 0 | 0 | 0 | 0 | 0 | [18 empty] | 0 | 0 | 0 |  |  |  |  | 106 | 65 |  | [556,23 / 7,5] |  |  | 0 |  | -383266815 | 2 | 4 | -2 | 0 | 0 | 0 | 3560 | 3560 | 0 | 0 |  | 0 | 2 | 0 |  | 0 | 1 | 0 | 0 | 0 | 0
18 | 1 | 119 |  | 4,16 | Накладная | Изоляторы подвесные | шт. | 48 | 48 |  |  |  |  | 26698 | 26698 | 0 | 0 | 0 | 0 | 0 | 0 | 0 | 0 | 0 |  | 34666805 | 74.16 | 74.16 | 0 | 0 | 0 | 0 | 0 | 0 | 0 | 74.16 | 74.16 | 0 | 0 | 0 | 0 | 0 | 0 | 0 | 90 | 52 | 1 | 1 |  |  | 1 | 1 | 1 | 7.5 |  |  |  |  | 3 | 1 |  |  |  | 0 | 0 |  | 0 | 20 | 0 | 1 | 1 | 1 | 1 | 1 | 1 |  | 106 | 65 |  |  |  |  | 0 | 0 | [5 empty] | 0 |  | 0 | 26698 | 556.2 | 0 | 0 | 0 | 0 | 0 | 0 | 0 | 0 | 0 | [13 empty] | 0 | 0 | 1 | 1 |  |  |  | 1010 | шт. | шт. | 1 | [6 empty] | 32653299 | 20 | Материалы ( строительные ) | 0 |  | 1 | 0 | Строка добавленная вручную | По умолчанию |  |  |  | 0 | 80.61 | 74.16 | 0 | 0 | 0 | 0 | 0 |  | 5 |  |  | 0 | 18 |  | 556.23 | [10 empty] | 0 | 0 | 0 |  |  | *0,85 | *0,8 | 106 | 65 |  | [556,23 / 7,5] |  |  | 0 |  | -383266815 | 2 | 3 | 4 | 0 | 0 | 0 | 26698 | 26698 | 0 | 0 |  | 1 | 1 | 0 |  | 0 | 1 | 0 | 0 | 0 | 0
17 | 1 | 136 | 122 | 5 | 33-04-009-14 | При увеличении количества опор на 1 км ВЛ добавлять к расценке 33-04-009-06 | ШТ | 11 | 0 |  |  |  |  | 1419 | 0 | 1163 | 147 | 256 | 0 | 26.62 | 14.41 | 0 | 423 | 242 |  | 34666804 | 129.01 | 0 | 105.73 | 13.36 | 23.28 | 0 | 2.42 | 1.31 | 0 | 442.39 | 313.38 | 105.73 | 13.36 | 23.28 | 0 | 2.42 | 1.31 | 0 | 105 | 60 | 1 | 1 |  |  | 1 | 1 | 1 | 1 |  |  |  |  | 0 | 1 | ФЕР-2001, 33-04-009-14, приказ Минстроя России №1039/пр от 30.12.2016г. |  |  | 33001 | 0 |  | 0 | 1 | 0 | 1 | 1 | 1 | 1 | 1 | 1 |  | 105 | 60 |  |  |  |  | 0 | 0 | [5 empty] | 0 |  | 0 | 1419 | 0 | 105.73 | 13.36 | 23.28 | 0 | 2.42 | 1.31 | 0 | 423.15 | 241.8 | [13 empty] | 0 | 0 | 1 | 1 |  |  |  | 1013 | ШТ | ШТ | 1 | [6 empty] | 32653413 | 1 | Общестроительные и специальные строительные работы | 0 |  | 1 | 33001 | Линии элекропередач | ФЕР-33 |  |  |  | 0 | 442.39 | 313.38 | 105.73 | 13.36 | 23.28 | 2.42 | 1.31 | 1 | [17 empty] | 0 | 0 | 0 |  |  |  |  | 105 | 60 |  |  |  |  | 0 |  | 63259010 | 2 | 1 | -2 | 0 | 0 | 0 | 2084 | 2084 | 0 | 0 |  | 0 | 3 | 0 |  | 0 | 1 | 0 | 0 | 0 | 0
17 | 1 | 146 | 132 | 5 | 33-04-009-14 | При увеличении количества опор на 1 км ВЛ добавлять к расценке 33-04-009-06 | ШТ | 11 | 0 |  |  |  |  | 19224 | 0 | 14538 | 2689 | 4686 | 0 | 26.62 | 14.41 | 0 | 6564 | 3540 |  | 34666805 | 129.01 | 0 | 105.73 | 13.36 | 23.28 | 0 | 2.42 | 1.31 | 0 | 442.39 | 313.38 | 105.73 | 13.36 | 23.28 | 0 | 2.42 | 1.31 | 0 | 89 | 48 | 1 | 1 |  |  | 1 | 18.3 | 12.5 | 7.5 |  |  |  |  | 0 | 1 | ФЕР-2001, 33-04-009-14, приказ Минстроя России №1039/пр от 30.12.2016г. |  |  | 33001 | 0 |  | 0 | 1 | 0 | 18.3 | 1 | 1 | 1 | 1 | 1 |  | 105 | 60 |  |  |  |  | 0 | 0 | [5 empty] | 0 |  | 0 | 19224 | 0 | 1321.625 | 244.488 | 426.024 | 0 | 2.42 | 1.31 | 0 | 6563.75 | 3540 | [13 empty] | 0 | 0 | 1 | 1 |  |  |  | 1013 | ШТ | ШТ | 1 | [6 empty] | 32653413 | 1 | Общестроительные и специальные строительные работы | 0 |  | 1 | 33001 | Линии элекропередач | ФЕР-33 |  |  |  | 0 | 442.39 | 313.38 | 105.73 | 13.36 | 23.28 | 2.42 | 1.31 | 1 | [17 empty] | 0 | 0 | 0 |  |  | *0,85 | *0,8 | 105 | 60 |  |  |  |  | 0 |  | 63259010 | 2 | 1 | 4 | 0 | 0 | 0 | 29328 | 29328 | 0 | 0 |  | 0 | 3 | 0 |  | 0 | 18.3 | 0 | 0 | 0 | 0
18 | 1 | 136 |  | 5,1 | Накладная | Вязка спиральная ВС | шт. | 20 | 1.8182 |  |  |  |  | 843 | 843 | 0 | 0 | 0 | 0 | 0 | 0 | 0 | 0 | 0 |  | 34666804 | 42.16 | 42.16 | 0 | 0 | 0 | 0 | 0 | 0 | 0 | 42.16 | 42.16 | 0 | 0 | 0 | 0 | 0 | 0 | 0 | 0 | 0 | 1 | 1 |  |  | 1 | 1 | 1 | 1 |  |  |  |  | 3 | 1 | ФССЦ-2001, 01.3.01.01-0009, приказ Минстроя России №1039/пр от 30.12.2016г. |  |  | 500001 | 0 |  | 0 | 20 | 0 | 1 | 1 | 1 | 1 | 1 | 1 |  | 0 | 0 |  |  |  |  | 0 | 0 | [5 empty] | 0 |  | 0 | 843 | 42.16 | 0 | 0 | 0 | 0 | 0 | 0 | 0 | 0 | 0 | [13 empty] | 0 | 0 | 1 | 1 |  |  |  | 1010 | шт. | шт. | 1 | [6 empty] | 32653291 | 20 | Материалы ( строительные ) | 0 |  | 1 | 500001 | Материалы и конструкции ( строительные ) по ценникам и каталогом | ресурс_ФССЦ (строительные) |  |  |  | 0 | 6143.8 | 42.16 | 0 | 0 | 0 | 0 | 0 | [18 empty] | 0 | 0 | 0 |  |  |  |  | 0 | 0 |  | [316,18 / 7,5] |  |  | 0 |  | 144076917 | 2 | 4 | -2 | 0 | 0 | 0 | 843 | 843 | 0 | 0 |  | 0 | 2 | 0 |  | 0 | 1 | 0 | 0 | 0 | 0
18 | 1 | 146 |  | 5,1 | Накладная | Вязка спиральная ВС | шт. | 20 | 1.8182 |  |  |  |  | 6324 | 6324 | 0 | 0 | 0 | 0 | 0 | 0 | 0 | 0 | 0 |  | 34666805 | 42.16 | 42.16 | 0 | 0 | 0 | 0 | 0 | 0 | 0 | 42.16 | 42.16 | 0 | 0 | 0 | 0 | 0 | 0 | 0 | 0 | 0 | 1 | 1 |  |  | 1 | 1 | 1 | 7.5 |  |  |  |  | 3 | 1 | ФССЦ-2001, 01.3.01.01-0009, приказ Минстроя России №1039/пр от 30.12.2016г. |  |  | 500001 | 0 |  | 0 | 20 | 0 | 1 | 1 | 1 | 1 | 1 | 1 |  | 0 | 0 |  |  |  |  | 0 | 0 | [5 empty] | 0 |  | 0 | 6324 | 316.2 | 0 | 0 | 0 | 0 | 0 | 0 | 0 | 0 | 0 | [13 empty] | 0 | 0 | 1 | 1 |  |  |  | 1010 | шт. | шт. | 1 | [6 empty] | 32653291 | 20 | Материалы ( строительные ) | 0 |  | 1 | 500001 | Материалы и конструкции ( строительные ) по ценникам и каталогом | ресурс_ФССЦ (строительные) |  |  |  | 0 | 45.82 | 42.16 | 0 | 0 | 0 | 0 | 0 |  | 5 |  |  | 0 | 18 |  | 316.18 | [10 empty] | 0 | 0 | 0 |  |  |  |  | 0 | 0 |  | [316,18 / 7,5] |  |  | 0 |  | 144076917 | 2 | 3 | 4 | 0 | 0 | 0 | 6324 | 6324 | 0 | 0 |  | 1 | 1 | 0 |  | 0 | 1 | 0 | 0 | 0 | 0
18 | 1 | 131 |  | 5,2 | 01.3.01.06-0038 | Смазка ЗЭС | кг | 0 | 0 |  |  |  |  | 0 | 0 | 0 | 0 | 0 | 0 | 0 | 0 | 0 | 0 | 0 |  | 34666804 | 0 | 0 | 0 | 0 | 0 | 0 | 0 | 0 | 0 | 0 | 0 | 0 | 0 | 0 | 0 | 0 | 0 | 0 | 0 | 0 | 1 | 1 |  |  | 1 | 1 | 1 | 1 |  |  |  |  | 3 | 1 | ФССЦ-2001, 01.3.01.06-0038, приказ Минстроя России №1039/пр от 30.12.2016г. |  |  | 500001 | 0 |  | 0 | 20 | 0 | 1 | 1 | 1 | 1 | 1 | 1 |  | 0 | 0 |  |  |  |  | 0 | 0 | [5 empty] | 0 |  | 0 | 0 | 0 | 0 | 0 | 0 | 0 | 0 | 0 | 0 | 0 | 0 | [13 empty] | 0 | 0 | 1 | 1 |  |  |  | 1009 | кг | кг | 1 | [6 empty] | 32653291 | 20 | Материалы ( строительные ) | 0 |  | 1 | 500001 | Материалы и конструкции ( строительные ) по ценникам и каталогом | ресурс_ФССЦ (строительные) |  |  |  | 0 | 14.4 | 0 | 0 | 0 | 0 | 0 | 0 | [18 empty] | 0 | 0 | 0 |  |  |  |  | 0 | 0 |  | занесена вручную |  |  | 0 |  | 1423245386 | 2 | 4 | -2 | 0 | 0 | 0 | 0 | 0 | 0 | 0 |  | 0 | 2 | 0 |  | 0 | 1 | 0 | 0 | 0 | 0
18 | 1 | 141 |  | 5,2 | 01.3.01.06-0038 | Смазка ЗЭС | кг | 0 | 0 |  |  |  |  | 0 | 0 | 0 | 0 | 0 | 0 | 0 | 0 | 0 | 0 | 0 |  | 34666805 | 0 | 0 | 0 | 0 | 0 | 0 | 0 | 0 | 0 | 0 | 0 | 0 | 0 | 0 | 0 | 0 | 0 | 0 | 0 | 0 | 1 | 1 |  |  | 1 | 1 | 1 | 7.5 |  |  |  |  | 3 | 1 | ФССЦ-2001, 01.3.01.06-0038, приказ Минстроя России №1039/пр от 30.12.2016г. |  |  | 500001 | 0 |  | 0 | 20 | 0 | 1 | 1 | 1 | 1 | 1 | 1 |  | 0 | 0 |  |  |  |  | 0 | 0 | [5 empty] | 0 |  | 0 | 0 | 0 | 0 | 0 | 0 | 0 | 0 | 0 | 0 | 0 | 0 | [13 empty] | 0 | 0 | 1 | 1 |  |  |  | 1009 | кг | кг | 1 | [6 empty] | 32653291 | 20 | Материалы ( строительные ) | 0 |  | 1 | 500001 | Материалы и конструкции ( строительные ) по ценникам и каталогом | ресурс_ФССЦ (строительные) |  |  |  | 0 | 0 | 0 | 0 | 0 | 0 | 0 | 0 | [18 empty] | 0 | 0 | 0 |  |  |  |  | 0 | 0 |  | занесена вручную |  |  | 0 |  | 1423245386 | 2 | 0 | 4 | 0 | 0 | 0 | 0 | 0 | 0 | 0 |  | 1 | 4 | 0 |  | 0 | 1 | 0 | 0 | 0 | 0
18 | 1 | 132 |  | 5,3 | 01.7.20.08-0051 | Ветошь | кг | 0 | 0 |  |  |  |  | 0 | 0 | 0 | 0 | 0 | 0 | 0 | 0 | 0 | 0 | 0 |  | 34666804 | 1.82 | 1.82 | 0 | 0 | 0 | 0 | 0 | 0 | 0 | 1.82 | 1.82 | 0 | 0 | 0 | 0 | 0 | 0 | 0 | 0 | 0 | 1 | 1 |  |  | 1 | 1 | 1 | 1 |  |  |  |  | 3 | 1 | ФССЦ-2001, 01.7.20.08-0051, приказ Минстроя России №1039/пр от 30.12.2016г. |  |  | 500001 | 0 |  | 0 | 20 | 0 | 1 | 1 | 1 | 1 | 1 | 1 |  | 0 | 0 |  |  |  |  | 0 | 0 | [5 empty] | 0 |  | 0 | 0 | 1.82 | 0 | 0 | 0 | 0 | 0 | 0 | 0 | 0 | 0 | [13 empty] | 0 | 0 | 1 | 1 |  |  |  | 1009 | кг | кг | 1 | [6 empty] | 32653291 | 20 | Материалы ( строительные ) | 0 |  | 1 | 500001 | Материалы и конструкции ( строительные ) по ценникам и каталогом | ресурс_ФССЦ (строительные) |  |  |  | 0 | 1.82 | 1.82 | 0 | 0 | 0 | 0 | 0 | [18 empty] | 0 | 0 | 0 |  |  |  |  | 0 | 0 |  |  |  |  | 0 |  | 813963326 | 2 | 1 | -2 | 0 | 0 | 0 | 0 | 0 | 0 | 0 |  | 0 | 3 | 0 |  | 0 | 1 | 0 | 0 | 0 | 0
18 | 1 | 142 |  | 5,3 | 01.7.20.08-0051 | Ветошь | кг | 0 | 0 |  |  |  |  | 0 | 0 | 0 | 0 | 0 | 0 | 0 | 0 | 0 | 0 | 0 |  | 34666805 | 1.82 | 1.82 | 0 | 0 | 0 | 0 | 0 | 0 | 0 | 1.82 | 1.82 | 0 | 0 | 0 | 0 | 0 | 0 | 0 | 0 | 0 | 1 | 1 |  |  | 1 | 1 | 1 | 7.5 |  |  |  |  | 3 | 1 | ФССЦ-2001, 01.7.20.08-0051, приказ Минстроя России №1039/пр от 30.12.2016г. |  |  | 500001 | 0 |  | 0 | 20 | 0 | 1 | 1 | 1 | 1 | 1 | 1 |  | 0 | 0 |  |  |  |  | 0 | 0 | [5 empty] | 0 |  | 0 | 0 | 13.65 | 0 | 0 | 0 | 0 | 0 | 0 | 0 | 0 | 0 | [13 empty] | 0 | 0 | 1 | 1 |  |  |  | 1009 | кг | кг | 1 | [6 empty] | 32653291 | 20 | Материалы ( строительные ) | 0 |  | 1 | 500001 | Материалы и конструкции ( строительные ) по ценникам и каталогом | ресурс_ФССЦ (строительные) |  |  |  | 0 | 1.82 | 1.82 | 0 | 0 | 0 | 0 | 0 | [18 empty] | 0 | 0 | 0 |  |  |  |  | 0 | 0 |  |  |  |  | 0 |  | 813963326 | 2 | 1 | 4 | 0 | 0 | 0 | 0 | 0 | 0 | 0 |  | 0 | 3 | 0 |  | 0 | 1 | 0 | 0 | 0 | 0
18 | 1 | 133 |  | 5,4 | 10.1.02.03-0002 | Проволока из алюминия диаметром 3 мм | т | 0 | 0 |  |  |  |  | 0 | 0 | 0 | 0 | 0 | 0 | 0 | 0 | 0 | 0 | 0 |  | 34666804 | 29010.49 | 29010.49 | 0 | 0 | 0 | 0 | 0 | 0 | 0 | 29010.49 | 29010.49 | 0 | 0 | 0 | 0 | 0 | 0 | 0 | 0 | 0 | 1 | 1 |  |  | 1 | 1 | 1 | 1 |  |  |  |  | 3 | 1 | ФССЦ-2001, 10.1.02.03-0002, приказ Минстроя России №1039/пр от 30.12.2016г. |  |  | 500001 | 0 |  | 0 | 20 | 0 | 1 | 1 | 1 | 1 | 1 | 1 |  | 0 | 0 |  |  |  |  | 0 | 0 | [5 empty] | 0 |  | 0 | 0 | 29010.49 | 0 | 0 | 0 | 0 | 0 | 0 | 0 | 0 | 0 | [13 empty] | 0 | 0 | 1 | 1 |  |  |  | 1009 | т | т | 1000 | [6 empty] | 32653291 | 20 | Материалы ( строительные ) | 0 |  | 1 | 500001 | Материалы и конструкции ( строительные ) по ценникам и каталогом | ресурс_ФССЦ (строительные) |  |  |  | 0 | 29010.49 | 29010.49 | 0 | 0 | 0 | 0 | 0 | [18 empty] | 0 | 0 | 0 |  |  |  |  | 0 | 0 |  |  |  |  | 0 |  | 2027289937 | 2 | 1 | -2 | 0 | 0 | 0 | 0 | 0 | 0 | 0 |  | 0 | 3 | 0 |  | 0 | 1 | 0 | 0 | 0 | 0
18 | 1 | 143 |  | 5,4 | 10.1.02.03-0002 | Проволока из алюминия диаметром 3 мм | т | 0 | 0 |  |  |  |  | 0 | 0 | 0 | 0 | 0 | 0 | 0 | 0 | 0 | 0 | 0 |  | 34666805 | 29010.49 | 29010.49 | 0 | 0 | 0 | 0 | 0 | 0 | 0 | 29010.49 | 29010.49 | 0 | 0 | 0 | 0 | 0 | 0 | 0 | 0 | 0 | 1 | 1 |  |  | 1 | 1 | 1 | 7.5 |  |  |  |  | 3 | 1 | ФССЦ-2001, 10.1.02.03-0002, приказ Минстроя России №1039/пр от 30.12.2016г. |  |  | 500001 | 0 |  | 0 | 20 | 0 | 1 | 1 | 1 | 1 | 1 | 1 |  | 0 | 0 |  |  |  |  | 0 | 0 | [5 empty] | 0 |  | 0 | 0 | 217578.675 | 0 | 0 | 0 | 0 | 0 | 0 | 0 | 0 | 0 | [13 empty] | 0 | 0 | 1 | 1 |  |  |  | 1009 | т | т | 1000 | [6 empty] | 32653291 | 20 | Материалы ( строительные ) | 0 |  | 1 | 500001 | Материалы и конструкции ( строительные ) по ценникам и каталогом | ресурс_ФССЦ (строительные) |  |  |  | 0 | 29010.49 | 29010.49 | 0 | 0 | 0 | 0 | 0 | [18 empty] | 0 | 0 | 0 |  |  |  |  | 0 | 0 |  |  |  |  | 0 |  | 2027289937 | 2 | 1 | 4 | 0 | 0 | 0 | 0 | 0 | 0 | 0 |  | 0 | 3 | 0 |  | 0 | 1 | 0 | 0 | 0 | 0
18 | 1 | 134 |  | 5,5 | 14.5.09.11-0101 | Уайт-спирит | т | 0 | 0 |  |  |  |  | 0 | 0 | 0 | 0 | 0 | 0 | 0 | 0 | 0 | 0 | 0 |  | 34666804 | 6667 | 6667 | 0 | 0 | 0 | 0 | 0 | 0 | 0 | 6667 | 6667 | 0 | 0 | 0 | 0 | 0 | 0 | 0 | 0 | 0 | 1 | 1 |  |  | 1 | 1 | 1 | 1 |  |  |  |  | 3 | 1 | ФССЦ-2001, 14.5.09.11-0101, приказ Минстроя России №1039/пр от 30.12.2016г. |  |  | 500001 | 0 |  | 0 | 20 | 0 | 1 | 1 | 1 | 1 | 1 | 1 |  | 0 | 0 |  |  |  |  | 0 | 0 | [5 empty] | 0 |  | 0 | 0 | 6667 | 0 | 0 | 0 | 0 | 0 | 0 | 0 | 0 | 0 | [13 empty] | 0 | 0 | 1 | 1 |  |  |  | 1009 | т | т | 1000 | [6 empty] | 32653291 | 20 | Материалы ( строительные ) | 0 |  | 1 | 500001 | Материалы и конструкции ( строительные ) по ценникам и каталогом | ресурс_ФССЦ (строительные) |  |  |  | 0 | 6667 | 6667 | 0 | 0 | 0 | 0 | 0 | [18 empty] | 0 | 0 | 0 |  |  |  |  | 0 | 0 |  |  |  |  | 0 |  | -2124557522 | 2 | 1 | -2 | 0 | 0 | 0 | 0 | 0 | 0 | 0 |  | 0 | 3 | 0 |  | 0 | 1 | 0 | 0 | 0 | 0
18 | 1 | 144 |  | 5,5 | 14.5.09.11-0101 | Уайт-спирит | т | 0 | 0 |  |  |  |  | 0 | 0 | 0 | 0 | 0 | 0 | 0 | 0 | 0 | 0 | 0 |  | 34666805 | 6667 | 6667 | 0 | 0 | 0 | 0 | 0 | 0 | 0 | 6667 | 6667 | 0 | 0 | 0 | 0 | 0 | 0 | 0 | 0 | 0 | 1 | 1 |  |  | 1 | 1 | 1 | 7.5 |  |  |  |  | 3 | 1 | ФССЦ-2001, 14.5.09.11-0101, приказ Минстроя России №1039/пр от 30.12.2016г. |  |  | 500001 | 0 |  | 0 | 20 | 0 | 1 | 1 | 1 | 1 | 1 | 1 |  | 0 | 0 |  |  |  |  | 0 | 0 | [5 empty] | 0 |  | 0 | 0 | 50002.5 | 0 | 0 | 0 | 0 | 0 | 0 | 0 | 0 | 0 | [13 empty] | 0 | 0 | 1 | 1 |  |  |  | 1009 | т | т | 1000 | [6 empty] | 32653291 | 20 | Материалы ( строительные ) | 0 |  | 1 | 500001 | Материалы и конструкции ( строительные ) по ценникам и каталогом | ресурс_ФССЦ (строительные) |  |  |  | 0 | 6667 | 6667 | 0 | 0 | 0 | 0 | 0 | [18 empty] | 0 | 0 | 0 |  |  |  |  | 0 | 0 |  |  |  |  | 0 |  | -2124557522 | 2 | 1 | 4 | 0 | 0 | 0 | 0 | 0 | 0 | 0 |  | 0 | 3 | 0 |  | 0 | 1 | 0 | 0 | 0 | 0
18 | 1 | 135 |  | 5,6 | 20.1.02.15-0011 | Соединитель алюминиевых и сталеалюминиевых проводов (СОАС) 062-3 | шт. | 0 | 0 |  |  |  |  | 0 | 0 | 0 | 0 | 0 | 0 | 0 | 0 | 0 | 0 | 0 |  | 34666804 | 88.14 | 88.14 | 0 | 0 | 0 | 0 | 0 | 0 | 0 | 88.14 | 88.14 | 0 | 0 | 0 | 0 | 0 | 0 | 0 | 0 | 0 | 1 | 1 |  |  | 1 | 1 | 1 | 1 |  |  |  |  | 3 | 2 | ФССЦ-2001, 20.1.02.15-0011, приказ Минстроя России №1039/пр от 30.12.2016г. |  |  | 500002 | 0 |  | 0 | 21 | 0 | 1 | 1 | 1 | 1 | 1 | 1 |  | 0 | 0 |  |  |  |  | 0 | 0 | [5 empty] | 0 |  | 0 | 0 | 88.14 | 0 | 0 | 0 | 0 | 0 | 0 | 0 | 0 | 0 | [13 empty] | 0 | 0 | 1 | 1 |  |  |  | 1010 | шт. | шт. | 1 | [6 empty] | 32653292 | 21 | Материалы ( монтажные ) | 0 |  | 2 | 500002 | Материалы и конструкции ( монтажные ) по ценникам и каталогам | ресурс_ФССЦ (монтажные) |  |  |  | 0 | 88.14 | 88.14 | 0 | 0 | 0 | 0 | 0 | [18 empty] | 0 | 0 | 0 |  |  |  |  | 0 | 0 |  |  |  |  | 0 |  | 751254123 | 2 | 1 | -2 | 0 | 0 | 0 | 0 | 0 | 0 | 0 |  | 0 | 3 | 0 |  | 0 | 1 | 0 | 0 | 0 | 0
18 | 1 | 145 |  | 5,6 | 20.1.02.15-0011 | Соединитель алюминиевых и сталеалюминиевых проводов (СОАС) 062-3 | шт. | 0 | 0 |  |  |  |  | 0 | 0 | 0 | 0 | 0 | 0 | 0 | 0 | 0 | 0 | 0 |  | 34666805 | 88.14 | 88.14 | 0 | 0 | 0 | 0 | 0 | 0 | 0 | 88.14 | 88.14 | 0 | 0 | 0 | 0 | 0 | 0 | 0 | 0 | 0 | 1 | 1 |  |  | 1 | 1 | 1 | 7.5 |  |  |  |  | 3 | 2 | ФССЦ-2001, 20.1.02.15-0011, приказ Минстроя России №1039/пр от 30.12.2016г. |  |  | 500002 | 0 |  | 0 | 21 | 0 | 1 | 1 | 1 | 1 | 1 | 1 |  | 0 | 0 |  |  |  |  | 0 | 0 | [5 empty] | 0 |  | 0 | 0 | 661.05 | 0 | 0 | 0 | 0 | 0 | 0 | 0 | 0 | 0 | [13 empty] | 0 | 0 | 1 | 1 |  |  |  | 1010 | шт. | шт. | 1 | [6 empty] | 32653292 | 21 | Материалы ( монтажные ) | 0 |  | 2 | 500002 | Материалы и конструкции ( монтажные ) по ценникам и каталогам | ресурс_ФССЦ (монтажные) |  |  |  | 0 | 88.14 | 88.14 | 0 | 0 | 0 | 0 | 0 | [18 empty] | 0 | 0 | 0 |  |  |  |  | 0 | 0 |  |  |  |  | 0 |  | 751254123 | 2 | 1 | 4 | 0 | 0 | 0 | 0 | 0 | 0 | 0 |  | 0 | 3 | 0 |  | 0 | 1 | 0 | 0 | 0 | 0
17 | 1 | 150 | 136 | 6 | м08-02-346-01 | Подвеска группового заземляющего проводника на: опоре | ШТ | 21 | 0 |  |  |  |  | 2794 | 0 | 2427 | 230 | 367 | 0 | 36.96 | 17.01 | 0 | 567 | 388 |  | 34666804 | 133.05 | 0 | 115.59 | 10.94 | 17.46 | 0 | 1.76 | 0.81 | 0 | 133.4 | 0.35 | 115.59 | 10.94 | 17.46 | 0 | 1.76 | 0.81 | 0 | 95 | 65 | 1 | 1 |  |  | 1 | 1 | 1 | 1 |  |  |  |  | 0 | 2 | ФЕРм-2001, м08-02-346-01, приказ Минстроя России №1039/пр от 30.12.2016г. |  |  | 108001 | 0 |  | 0 | 2 | 0 | 1 | 1 | 1 | 1 | 1 | 1 |  | 95 | 65 |  |  |  |  | 0 | 0 | [5 empty] | 0 |  | 0 | 2794 | 0 | 115.59 | 10.94 | 17.46 | 0 | 1.76 | 0.81 | 0 | 567.15 | 388.05 | [13 empty] | 0 | 0 | 1 | 1 |  |  |  | 1013 | ШТ | ШТ | 1 | [6 empty] | 32653241 | 2 | Монтажные работы | 0 |  | 2 | 108001 | Электромонтажные работы (ФЕРм-08, отдел 01-03) | ФЕРм-08 |  |  |  | 0 | 133.4 | 0.35 | 115.59 | 10.94 | 17.46 | 1.76 | 0.81 | 1 | [17 empty] | 0 | 0 | 0 |  |  |  |  | 95 | 65 |  |  |  |  | 0 |  | -434582079 | 2 | 1 | -2 | 0 | 0 | 0 | 3749 | 0 | 3749 | 0 |  | 0 | 3 | 0 |  | 0 | 1 | 0 | 0 | 0 | 0
17 | 1 | 154 | 140 | 6 | м08-02-346-01 | Подвеска группового заземляющего проводника на: опоре | ШТ | 21 | 0 |  |  |  |  | 37052 | 0 | 30342 | 4204 | 6710 | 0 | 36.96 | 17.01 | 0 | 8840 | 5675 |  | 34666805 | 133.05 | 0 | 115.59 | 10.94 | 17.46 | 0 | 1.76 | 0.81 | 0 | 133.4 | 0.35 | 115.59 | 10.94 | 17.46 | 0 | 1.76 | 0.81 | 0 | 81 | 52 | 1 | 1 |  |  | 1 | 18.3 | 12.5 | 7.5 |  |  |  |  | 0 | 2 | ФЕРм-2001, м08-02-346-01, приказ Минстроя России №1039/пр от 30.12.2016г. |  |  | 108001 | 0 |  | 0 | 2 | 0 | 18.3 | 1 | 1 | 1 | 1 | 1 |  | 95 | 65 |  |  |  |  | 0 | 0 | [5 empty] | 0 |  | 0 | 37052 | 0 | 1444.875 | 200.202 | 319.518 | 0 | 1.76 | 0.81 | 0 | 8840.34 | 5675.28 | [13 empty] | 0 | 0 | 1 | 1 |  |  |  | 1013 | ШТ | ШТ | 1 | [6 empty] | 32653241 | 2 | Монтажные работы | 0 |  | 2 | 108001 | Электромонтажные работы (ФЕРм-08, отдел 01-03) | ФЕРм-08 |  |  |  | 0 | 133.4 | 0.35 | 115.59 | 10.94 | 17.46 | 1.76 | 0.81 | 1 | [17 empty] | 0 | 0 | 0 |  |  | *0,85 | *0,8 | 95 | 65 |  |  |  |  | 0 |  | -434582079 | 2 | 1 | 4 | 0 | 0 | 0 | 51567 | 0 | 51567 | 0 |  | 0 | 3 | 0 |  | 0 | 18.3 | 0 | 0 | 0 | 0
18 | 1 | 150 |  | 6,1 | 999-9950 | Вспомогательные ненормируемые материалы (2% от ОЗП) | РУБ | 0 | 0 |  |  |  |  | 0 | 0 | 0 | 0 | 0 | 0 | 0 | 0 | 0 | 0 | 0 |  | 34666804 | 1 | 1 | 0 | 0 | 0 | 0 | 0 | 0 | 0 | 1 | 1 | 0 | 0 | 0 | 0 | 0 | 0 | 0 | 106 | 65 | 1 | 1 |  |  | 1 | 1 | 1 | 1 |  |  |  |  | 3 | 1 |  |  |  | 0 | 0 |  | 0 | 20 | 0 | 1 | 1 | 1 | 1 | 1 | 1 |  | 106 | 65 |  |  |  |  | 0 | 0 | [5 empty] | 0 |  | 0 | 0 | 1 | 0 | 0 | 0 | 0 | 0 | 0 | 0 | 0 | 0 | [13 empty] | 0 | 0 | 1 | 1 |  |  |  | 1013 | РУБ | РУБ | 1 | [6 empty] | 32653299 | 20 | Материалы ( строительные ) | 0 |  | 1 | 0 | Строка добавленная вручную | По умолчанию |  |  |  | 0 | 1 | 1 | 0 | 0 | 0 | 0 | 0 | [18 empty] | 0 | 0 | 0 |  |  |  |  | 106 | 65 |  |  |  |  | 0 |  | -1731369543 | 2 | 1 | -2 | 0 | 0 | 0 | 0 | 0 | 0 | 0 |  | 0 | 3 | 0 |  | 0 | 1 | 0 | 0 | 0 | 0
18 | 1 | 154 |  | 6,1 | 999-9950 | Вспомогательные ненормируемые материалы (2% от ОЗП) | РУБ | 0 | 0 |  |  |  |  | 0 | 0 | 0 | 0 | 0 | 0 | 0 | 0 | 0 | 0 | 0 |  | 34666805 | 1 | 1 | 0 | 0 | 0 | 0 | 0 | 0 | 0 | 1 | 1 | 0 | 0 | 0 | 0 | 0 | 0 | 0 | 90 | 52 | 1 | 1 |  |  | 1 | 1 | 1 | 7.5 |  |  |  |  | 3 | 1 |  |  |  | 0 | 0 |  | 0 | 20 | 0 | 1 | 1 | 1 | 1 | 1 | 1 |  | 106 | 65 |  |  |  |  | 0 | 0 | [5 empty] | 0 |  | 0 | 0 | 7.5 | 0 | 0 | 0 | 0 | 0 | 0 | 0 | 0 | 0 | [13 empty] | 0 | 0 | 1 | 1 |  |  |  | 1013 | РУБ | РУБ | 1 | [6 empty] | 32653299 | 20 | Материалы ( строительные ) | 0 |  | 1 | 0 | Строка добавленная вручную | По умолчанию |  |  |  | 0 | 1 | 1 | 0 | 0 | 0 | 0 | 0 | [18 empty] | 0 | 0 | 0 |  |  | *0,85 | *0,8 | 106 | 65 |  |  |  |  | 0 |  | -1731369543 | 2 | 1 | 4 | 0 | 0 | 0 | 0 | 0 | 0 | 0 |  | 0 | 3 | 0 |  | 0 | 1 | 0 | 0 | 0 | 0
17 | 1 | 169 | 155 | 7 | 33-04-030-03 | Установка разъединителей с помощью механизмов | КОМПЛ | 2 | 0 |  |  |  |  | 365 | 0 | 202 | 27 | 163 | 0 | 16.18 | 2.14 | 0 | 200 | 114 |  | 34666804 | 182.24 | 0 | 100.85 | 13.67 | 81.39 | 0 | 8.09 | 1.07 | 0 | 184.47 | 2.23 | 100.85 | 13.67 | 81.39 | 0 | 8.09 | 1.07 | 0 | 105 | 60 | 1 | 1 |  |  | 1 | 1 | 1 | 1 |  |  |  |  | 0 | 1 | ФЕР-2001, 33-04-030-03, приказ Минстроя России №1039/пр от 30.12.2016г. |  |  | 33001 | 0 |  | 0 | 1 | 0 | 1 | 1 | 1 | 1 | 1 | 1 |  | 105 | 60 |  |  |  |  | 0 | 0 | [5 empty] | 0 |  | 0 | 365 | 0 | 100.85 | 13.67 | 81.39 | 0 | 8.09 | 1.07 | 0 | 199.5 | 114 | [13 empty] | 0 | 0 | 1 | 1 |  |  |  | 1013 | КОМПЛ | КОМПЛ | 1 | [6 empty] | 32653413 | 1 | Общестроительные и специальные строительные работы | 0 |  | 1 | 33001 | Линии элекропередач | ФЕР-33 |  |  |  | 0 | 184.47 | 2.23 | 100.85 | 13.67 | 81.39 | 8.09 | 1.07 | 1 | [17 empty] | 0 | 0 | 0 |  |  |  |  | 105 | 60 |  |  |  |  | 0 |  | -30280728 | 2 | 1 | -2 | 0 | 0 | 0 | 679 | 679 | 0 | 0 |  | 0 | 3 | 0 |  | 0 | 1 | 0 | 0 | 0 | 0
17 | 1 | 184 | 170 | 7 | 33-04-030-03 | Установка разъединителей с помощью механизмов | КОМПЛ | 2 | 0 |  |  |  |  | 5500 | 0 | 2521 | 500 | 2979 | 0 | 16.18 | 2.14 | 0 | 3096 | 1670 |  | 34666805 | 182.24 | 0 | 100.85 | 13.67 | 81.39 | 0 | 8.09 | 1.07 | 0 | 184.47 | 2.23 | 100.85 | 13.67 | 81.39 | 0 | 8.09 | 1.07 | 0 | 89 | 48 | 1 | 1 |  |  | 1 | 18.3 | 12.5 | 7.5 |  |  |  |  | 0 | 1 | ФЕР-2001, 33-04-030-03, приказ Минстроя России №1039/пр от 30.12.2016г. |  |  | 33001 | 0 |  | 0 | 1 | 0 | 18.3 | 1 | 1 | 1 | 1 | 1 |  | 105 | 60 |  |  |  |  | 0 | 0 | [5 empty] | 0 |  | 0 | 5500 | 0 | 1260.625 | 250.161 | 1489.437 | 0 | 8.09 | 1.07 | 0 | 3096.31 | 1669.92 | [13 empty] | 0 | 0 | 1 | 1 |  |  |  | 1013 | КОМПЛ | КОМПЛ | 1 | [6 empty] | 32653413 | 1 | Общестроительные и специальные строительные работы | 0 |  | 1 | 33001 | Линии элекропередач | ФЕР-33 |  |  |  | 0 | 184.47 | 2.23 | 100.85 | 13.67 | 81.39 | 8.09 | 1.07 | 1 | [17 empty] | 0 | 0 | 0 |  |  | *0,85 | *0,8 | 105 | 60 |  |  |  |  | 0 |  | -30280728 | 2 | 1 | 4 | 0 | 0 | 0 | 10266 | 10266 | 0 | 0 |  | 0 | 3 | 0 |  | 0 | 18.3 | 0 | 0 | 0 | 0
18 | 1 | 166 |  | 7,1 | Накладная | Разъединитель РЛНД | шт. | 2 | 1 |  |  |  |  | 2029 | 2029 | 0 | 0 | 0 | 0 | 0 | 0 | 0 | 0 | 0 |  | 34666804 | 1014.67 | 1014.67 | 0 | 0 | 0 | 0 | 0 | 0 | 0 | 1014.67 | 1014.67 | 0 | 0 | 0 | 0 | 0 | 0 | 0 | 0 | 0 | 1 | 1 |  |  | 1 | 1 | 1 | 1 |  |  |  |  | 3 | 1 | ФССЦ-2001, 01.3.01.06-0038, приказ Минстроя России №1039/пр от 30.12.2016г. |  |  | 500001 | 0 |  | 0 | 20 | 0 | 1 | 1 | 1 | 1 | 1 | 1 |  | 0 | 0 |  |  |  |  | 0 | 0 | [5 empty] | 0 |  | 0 | 2029 | 1014.67 | 0 | 0 | 0 | 0 | 0 | 0 | 0 | 0 | 0 | [13 empty] | 0 | 0 | 1 | 1 |  |  |  | 1010 | шт. | шт. | 1 | [6 empty] | 32653291 | 20 | Материалы ( строительные ) | 0 |  | 1 | 500001 | Материалы и конструкции ( строительные ) по ценникам и каталогом | ресурс_ФССЦ (строительные) |  |  |  | 0 | 14.4 | 1014.67 | 0 | 0 | 0 | 0 | 0 | [18 empty] | 0 | 0 | 0 |  |  |  |  | 0 | 0 |  | [7 610 / 7,5] |  |  | 0 |  | 886530047 | 2 | 4 | -2 | 0 | 0 | 0 | 2029 | 2029 | 0 | 0 |  | 0 | 2 | 0 |  | 0 | 1 | 0 | 0 | 0 | 0
18 | 1 | 181 |  | 7,1 | Накладная | Разъединитель РЛНД | шт. | 2 | 1 |  |  |  |  | 15220 | 15220 | 0 | 0 | 0 | 0 | 0 | 0 | 0 | 0 | 0 |  | 34666805 | 1014.67 | 1014.67 | 0 | 0 | 0 | 0 | 0 | 0 | 0 | 1014.67 | 1014.67 | 0 | 0 | 0 | 0 | 0 | 0 | 0 | 0 | 0 | 1 | 1 |  |  | 1 | 1 | 1 | 7.5 |  |  |  |  | 3 | 1 | ФССЦ-2001, 01.3.01.06-0038, приказ Минстроя России №1039/пр от 30.12.2016г. |  |  | 500001 | 0 |  | 0 | 20 | 0 | 1 | 1 | 1 | 1 | 1 | 1 |  | 0 | 0 |  |  |  |  | 0 | 0 | [5 empty] | 0 |  | 0 | 15220 | 7610.025 | 0 | 0 | 0 | 0 | 0 | 0 | 0 | 0 | 0 | [13 empty] | 0 | 0 | 1 | 1 |  |  |  | 1010 | шт. | шт. | 1 | [6 empty] | 32653291 | 20 | Материалы ( строительные ) | 0 |  | 1 | 500001 | Материалы и конструкции ( строительные ) по ценникам и каталогом | ресурс_ФССЦ (строительные) |  |  |  | 0 | 1014.67 | 1014.67 | 0 | 0 | 0 | 0 | 0 |  | 5 |  |  | 0 | 18 |  | 7610 | [10 empty] | 0 | 0 | 0 |  |  |  |  | 0 | 0 |  | [7 610 / 7,5] |  |  | 0 |  | 886530047 | 2 | 3 | 4 | 0 | 0 | 0 | 15220 | 15220 | 0 | 0 |  | 1 | 1 | 0 |  | 0 | 1 | 0 | 0 | 0 | 0
18 | 1 | 167 |  | 7,2 | Накладная | Вязка спиральная | шт. | 40 | 20 |  |  |  |  | 1560 | 1560 | 0 | 0 | 0 | 0 | 0 | 0 | 0 | 0 | 0 |  | 34666804 | 39 | 39 | 0 | 0 | 0 | 0 | 0 | 0 | 0 | 39 | 39 | 0 | 0 | 0 | 0 | 0 | 0 | 0 | 0 | 0 | 1 | 1 |  |  | 1 | 1 | 1 | 1 |  |  |  |  | 3 | 1 | ФССЦ-2001, 01.3.01.06-0046, приказ Минстроя России №1039/пр от 30.12.2016г. |  |  | 500001 | 0 |  | 0 | 20 | 0 | 1 | 1 | 1 | 1 | 1 | 1 |  | 0 | 0 |  |  |  |  | 0 | 0 | [5 empty] | 0 |  | 0 | 1560 | 39 | 0 | 0 | 0 | 0 | 0 | 0 | 0 | 0 | 0 | [13 empty] | 0 | 0 | 1 | 1 |  |  |  | 1010 | шт. | шт. | 1 | [6 empty] | 32653291 | 20 | Материалы ( строительные ) | 0 |  | 1 | 500001 | Материалы и конструкции ( строительные ) по ценникам и каталогом | ресурс_ФССЦ (строительные) |  |  |  | 0 | 9661.5 | 39 | 0 | 0 | 0 | 0 | 0 | [18 empty] | 0 | 0 | 0 |  |  |  |  | 0 | 0 |  | [292,53 / 7,5] |  |  | 0 |  | -1393030002 | 2 | 4 | -2 | 0 | 0 | 0 | 1560 | 1560 | 0 | 0 |  | 0 | 2 | 0 |  | 0 | 1 | 0 | 0 | 0 | 0
18 | 1 | 182 |  | 7,2 | Накладная | Вязка спиральная | шт. | 40 | 20 |  |  |  |  | 11700 | 11700 | 0 | 0 | 0 | 0 | 0 | 0 | 0 | 0 | 0 |  | 34666805 | 39 | 39 | 0 | 0 | 0 | 0 | 0 | 0 | 0 | 39 | 39 | 0 | 0 | 0 | 0 | 0 | 0 | 0 | 0 | 0 | 1 | 1 |  |  | 1 | 1 | 1 | 7.5 |  |  |  |  | 3 | 1 | ФССЦ-2001, 01.3.01.06-0046, приказ Минстроя России №1039/пр от 30.12.2016г. |  |  | 500001 | 0 |  | 0 | 20 | 0 | 1 | 1 | 1 | 1 | 1 | 1 |  | 0 | 0 |  |  |  |  | 0 | 0 | [5 empty] | 0 |  | 0 | 11700 | 292.5 | 0 | 0 | 0 | 0 | 0 | 0 | 0 | 0 | 0 | [13 empty] | 0 | 0 | 1 | 1 |  |  |  | 1010 | шт. | шт. | 1 | [6 empty] | 32653291 | 20 | Материалы ( строительные ) | 0 |  | 1 | 500001 | Материалы и конструкции ( строительные ) по ценникам и каталогом | ресурс_ФССЦ (строительные) |  |  |  | 0 | 42.4 | 39 | 0 | 0 | 0 | 0 | 0 |  | 5 |  |  | 0 | 18 |  | 292.53 | [10 empty] | 0 | 0 | 0 |  |  |  |  | 0 | 0 |  | [292,53 / 7,5] |  |  | 0 |  | -1393030002 | 2 | 3 | 4 | 0 | 0 | 0 | 11700 | 11700 | 0 | 0 |  | 1 | 1 | 0 |  | 0 | 1 | 0 | 0 | 0 | 0
18 | 1 | 168 |  | 7,3 | Накладная | Полоса Ст3 25х4 | кг | 30 | 15 |  |  |  |  | 209 | 209 | 0 | 0 | 0 | 0 | 0 | 0 | 0 | 0 | 0 |  | 34666804 | 6.97 | 6.97 | 0 | 0 | 0 | 0 | 0 | 0 | 0 | 6.97 | 6.97 | 0 | 0 | 0 | 0 | 0 | 0 | 0 | 0 | 0 | 1 | 1 |  |  | 1 | 1 | 1 | 1 |  |  |  |  | 3 | 1 | ФССЦ-2001, 01.7.15.03-0041, приказ Минстроя России №1039/пр от 30.12.2016г. |  |  | 500001 | 0 |  | 0 | 20 | 0 | 1 | 1 | 1 | 1 | 1 | 1 |  | 0 | 0 |  |  |  |  | 0 | 0 | [5 empty] | 0 |  | 0 | 209 | 6.97 | 0 | 0 | 0 | 0 | 0 | 0 | 0 | 0 | 0 | [13 empty] | 0 | 0 | 1 | 1 |  |  |  | 1009 | кг | кг | 1 | [6 empty] | 32653291 | 20 | Материалы ( строительные ) | 0 |  | 1 | 500001 | Материалы и конструкции ( строительные ) по ценникам и каталогом | ресурс_ФССЦ (строительные) |  |  |  | 0 | 9.04 | 6.97 | 0 | 0 | 0 | 0 | 0 | [18 empty] | 0 | 0 | 0 |  |  |  |  | 0 | 0 |  | [52,3 / 7,5] |  |  | 0 |  | -1691108175 | 2 | 4 | -2 | 0 | 0 | 0 | 209 | 209 | 0 | 0 |  | 0 | 2 | 0 |  | 0 | 1 | 0 | 0 | 0 | 0
18 | 1 | 183 |  | 7,3 | Накладная | Полоса Ст3 25х4 | кг | 30 | 15 |  |  |  |  | 1568 | 1568 | 0 | 0 | 0 | 0 | 0 | 0 | 0 | 0 | 0 |  | 34666805 | 6.97 | 6.97 | 0 | 0 | 0 | 0 | 0 | 0 | 0 | 6.97 | 6.97 | 0 | 0 | 0 | 0 | 0 | 0 | 0 | 0 | 0 | 1 | 1 |  |  | 1 | 1 | 1 | 7.5 |  |  |  |  | 3 | 1 | ФССЦ-2001, 01.7.15.03-0041, приказ Минстроя России №1039/пр от 30.12.2016г. |  |  | 500001 | 0 |  | 0 | 20 | 0 | 1 | 1 | 1 | 1 | 1 | 1 |  | 0 | 0 |  |  |  |  | 0 | 0 | [5 empty] | 0 |  | 0 | 1568 | 52.275 | 0 | 0 | 0 | 0 | 0 | 0 | 0 | 0 | 0 | [13 empty] | 0 | 0 | 1 | 1 |  |  |  | 1009 | кг | кг | 1 | [6 empty] | 32653291 | 20 | Материалы ( строительные ) | 0 |  | 1 | 500001 | Материалы и конструкции ( строительные ) по ценникам и каталогом | ресурс_ФССЦ (строительные) |  |  |  | 0 | 7.58 | 6.97 | 0 | 0 | 0 | 0 | 0 |  | 5 |  |  | 0 | 18 |  | 52.3 | [10 empty] | 0 | 0 | 0 |  |  |  |  | 0 | 0 |  | [52,3 / 7,5] |  |  | 0 |  | -1691108175 | 2 | 3 | 4 | 0 | 0 | 0 | 1568 | 1568 | 0 | 0 |  | 1 | 1 | 0 |  | 0 | 1 | 0 | 0 | 0 | 0
18 | 1 | 169 |  | 7,4 | Накладная | Труба ВГП 25х2,8 | кг | 60 | 30 |  |  |  |  | 367 | 367 | 0 | 0 | 0 | 0 | 0 | 0 | 0 | 0 | 0 |  | 34666804 | 6.12 | 6.12 | 0 | 0 | 0 | 0 | 0 | 0 | 0 | 6.12 | 6.12 | 0 | 0 | 0 | 0 | 0 | 0 | 0 | 0 | 0 | 1 | 1 |  |  | 1 | 1 | 1 | 1 |  |  |  |  | 3 | 1 | ФССЦ-2001, 01.7.20.08-0051, приказ Минстроя России №1039/пр от 30.12.2016г. |  |  | 500001 | 0 |  | 0 | 20 | 0 | 1 | 1 | 1 | 1 | 1 | 1 |  | 0 | 0 |  |  |  |  | 0 | 0 | [5 empty] | 0 |  | 0 | 367 | 6.12 | 0 | 0 | 0 | 0 | 0 | 0 | 0 | 0 | 0 | [13 empty] | 0 | 0 | 1 | 1 |  |  |  | 1009 | кг | кг | 1 | [6 empty] | 32653291 | 20 | Материалы ( строительные ) | 0 |  | 1 | 500001 | Материалы и конструкции ( строительные ) по ценникам и каталогом | ресурс_ФССЦ (строительные) |  |  |  | 0 | 1.82 | 6.12 | 0 | 0 | 0 | 0 | 0 | [18 empty] | 0 | 0 | 0 |  |  |  |  | 0 | 0 |  | [45,88 / 7,5] |  |  | 0 |  | -852822479 | 2 | 4 | -2 | 0 | 0 | 0 | 367 | 367 | 0 | 0 |  | 0 | 2 | 0 |  | 0 | 1 | 0 | 0 | 0 | 0
18 | 1 | 184 |  | 7,4 | Накладная | Труба ВГП 25х2,8 | кг | 60 | 30 |  |  |  |  | 2754 | 2754 | 0 | 0 | 0 | 0 | 0 | 0 | 0 | 0 | 0 |  | 34666805 | 6.12 | 6.12 | 0 | 0 | 0 | 0 | 0 | 0 | 0 | 6.12 | 6.12 | 0 | 0 | 0 | 0 | 0 | 0 | 0 | 0 | 0 | 1 | 1 |  |  | 1 | 1 | 1 | 7.5 |  |  |  |  | 3 | 1 | ФССЦ-2001, 01.7.20.08-0051, приказ Минстроя России №1039/пр от 30.12.2016г. |  |  | 500001 | 0 |  | 0 | 20 | 0 | 1 | 1 | 1 | 1 | 1 | 1 |  | 0 | 0 |  |  |  |  | 0 | 0 | [5 empty] | 0 |  | 0 | 2754 | 45.9 | 0 | 0 | 0 | 0 | 0 | 0 | 0 | 0 | 0 | [13 empty] | 0 | 0 | 1 | 1 |  |  |  | 1009 | кг | кг | 1 | [6 empty] | 32653291 | 20 | Материалы ( строительные ) | 0 |  | 1 | 500001 | Материалы и конструкции ( строительные ) по ценникам и каталогом | ресурс_ФССЦ (строительные) |  |  |  | 0 | 6.65 | 6.12 | 0 | 0 | 0 | 0 | 0 |  | 5 |  |  | 0 | 18 |  | 45.88 | [10 empty] | 0 | 0 | 0 |  |  |  |  | 0 | 0 |  | [45,88 / 7,5] |  |  | 0 |  | -852822479 | 2 | 3 | 4 | 0 | 0 | 0 | 2754 | 2754 | 0 | 0 |  | 1 | 1 | 0 |  | 0 | 1 | 0 | 0 | 0 | 0
18 | 1 | 159 |  | 7,5 | 07.1.04.02 | Детали крепления стальные | кг | 0 | 0 |  |  |  |  | 0 | 0 | 0 | 0 | 0 | 0 | 0 | 0 | 0 | 0 | 0 |  | 34666804 | 0 | 0 | 0 | 0 | 0 | 0 | 0 | 0 | 0 | 0 | 0 | 0 | 0 | 0 | 0 | 0 | 0 | 0 | 106 | 65 | 1 | 1 |  |  | 1 | 1 | 1 | 1 |  |  |  |  | 3 | 1 |  |  |  | 0 | 0 |  | 0 | 20 | 0 | 1 | 1 | 1 | 1 | 1 | 1 |  | 106 | 65 |  |  |  |  | 0 | 0 | [5 empty] | 0 |  | 0 | 0 | 0 | 0 | 0 | 0 | 0 | 0 | 0 | 0 | 0 | 0 | [13 empty] | 0 | 0 | 1 | 1 |  |  |  | 1009 | кг | кг | 1 | [6 empty] | 32653299 | 20 | Материалы ( строительные ) | 0 |  | 1 | 0 | Строка добавленная вручную | По умолчанию |  |  |  | 0 | 0 | 0 | 0 | 0 | 0 | 0 | 0 | [18 empty] | 0 | 0 | 0 |  |  |  |  | 106 | 65 |  |  |  |  | 0 |  | -952279783 | 2 | 1 | -2 | 0 | 0 | 0 | 0 | 0 | 0 | 0 |  | 0 | 3 | 0 |  | 0 | 1 | 0 | 0 | 0 | 0
18 | 1 | 174 |  | 7,5 | 07.1.04.02 | Детали крепления стальные | кг | 0 | 0 |  |  |  |  | 0 | 0 | 0 | 0 | 0 | 0 | 0 | 0 | 0 | 0 | 0 |  | 34666805 | 0 | 0 | 0 | 0 | 0 | 0 | 0 | 0 | 0 | 0 | 0 | 0 | 0 | 0 | 0 | 0 | 0 | 0 | 90 | 52 | 1 | 1 |  |  | 1 | 1 | 1 | 7.5 |  |  |  |  | 3 | 1 |  |  |  | 0 | 0 |  | 0 | 20 | 0 | 1 | 1 | 1 | 1 | 1 | 1 |  | 106 | 65 |  |  |  |  | 0 | 0 | [5 empty] | 0 |  | 0 | 0 | 0 | 0 | 0 | 0 | 0 | 0 | 0 | 0 | 0 | 0 | [13 empty] | 0 | 0 | 1 | 1 |  |  |  | 1009 | кг | кг | 1 | [6 empty] | 32653299 | 20 | Материалы ( строительные ) | 0 |  | 1 | 0 | Строка добавленная вручную | По умолчанию |  |  |  | 0 | 0 | 0 | 0 | 0 | 0 | 0 | 0 | [18 empty] | 0 | 0 | 0 |  |  | *0,85 | *0,8 | 106 | 65 |  |  |  |  | 0 |  | -952279783 | 2 | 1 | 4 | 0 | 0 | 0 | 0 | 0 | 0 | 0 |  | 0 | 3 | 0 |  | 0 | 1 | 0 | 0 | 0 | 0
18 | 1 | 160 |  | 7,6 | 07.2.07.13 | Хомуты стальные | кг | 0 | 0 |  |  |  |  | 0 | 0 | 0 | 0 | 0 | 0 | 0 | 0 | 0 | 0 | 0 |  | 34666804 | 0 | 0 | 0 | 0 | 0 | 0 | 0 | 0 | 0 | 0 | 0 | 0 | 0 | 0 | 0 | 0 | 0 | 0 | 106 | 65 | 1 | 1 |  |  | 1 | 1 | 1 | 1 |  |  |  |  | 3 | 1 |  |  |  | 0 | 0 |  | 0 | 20 | 0 | 1 | 1 | 1 | 1 | 1 | 1 |  | 106 | 65 |  |  |  |  | 0 | 0 | [5 empty] | 0 |  | 0 | 0 | 0 | 0 | 0 | 0 | 0 | 0 | 0 | 0 | 0 | 0 | [13 empty] | 0 | 0 | 1 | 1 |  |  |  | 1009 | кг | кг | 1 | [6 empty] | 32653299 | 20 | Материалы ( строительные ) | 0 |  | 1 | 0 | Строка добавленная вручную | По умолчанию |  |  |  | 0 | 0 | 0 | 0 | 0 | 0 | 0 | 0 | [18 empty] | 0 | 0 | 0 |  |  |  |  | 106 | 65 |  |  |  |  | 0 |  | -1111733769 | 2 | 1 | -2 | 0 | 0 | 0 | 0 | 0 | 0 | 0 |  | 0 | 3 | 0 |  | 0 | 1 | 0 | 0 | 0 | 0
18 | 1 | 175 |  | 7,6 | 07.2.07.13 | Хомуты стальные | кг | 0 | 0 |  |  |  |  | 0 | 0 | 0 | 0 | 0 | 0 | 0 | 0 | 0 | 0 | 0 |  | 34666805 | 0 | 0 | 0 | 0 | 0 | 0 | 0 | 0 | 0 | 0 | 0 | 0 | 0 | 0 | 0 | 0 | 0 | 0 | 90 | 52 | 1 | 1 |  |  | 1 | 1 | 1 | 7.5 |  |  |  |  | 3 | 1 |  |  |  | 0 | 0 |  | 0 | 20 | 0 | 1 | 1 | 1 | 1 | 1 | 1 |  | 106 | 65 |  |  |  |  | 0 | 0 | [5 empty] | 0 |  | 0 | 0 | 0 | 0 | 0 | 0 | 0 | 0 | 0 | 0 | 0 | 0 | [13 empty] | 0 | 0 | 1 | 1 |  |  |  | 1009 | кг | кг | 1 | [6 empty] | 32653299 | 20 | Материалы ( строительные ) | 0 |  | 1 | 0 | Строка добавленная вручную | По умолчанию |  |  |  | 0 | 0 | 0 | 0 | 0 | 0 | 0 | 0 | [18 empty] | 0 | 0 | 0 |  |  | *0,85 | *0,8 | 106 | 65 |  |  |  |  | 0 |  | -1111733769 | 2 | 1 | 4 | 0 | 0 | 0 | 0 | 0 | 0 | 0 |  | 0 | 3 | 0 |  | 0 | 1 | 0 | 0 | 0 | 0
18 | 1 | 161 |  | 7,7 | 08.3.04.02 | Сталь стержневая диаметром до 10 мм | т | 0 | 0 |  |  |  |  | 0 | 0 | 0 | 0 | 0 | 0 | 0 | 0 | 0 | 0 | 0 |  | 34666804 | 0 | 0 | 0 | 0 | 0 | 0 | 0 | 0 | 0 | 0 | 0 | 0 | 0 | 0 | 0 | 0 | 0 | 0 | 106 | 65 | 1 | 1 |  |  | 1 | 1 | 1 | 1 |  |  |  |  | 3 | 1 |  |  |  | 0 | 0 |  | 0 | 20 | 0 | 1 | 1 | 1 | 1 | 1 | 1 |  | 106 | 65 |  |  |  |  | 0 | 0 | [5 empty] | 0 |  | 0 | 0 | 0 | 0 | 0 | 0 | 0 | 0 | 0 | 0 | 0 | 0 | [13 empty] | 0 | 0 | 1 | 1 |  |  |  | 1009 | т | т | 1000 | [6 empty] | 32653299 | 20 | Материалы ( строительные ) | 0 |  | 1 | 0 | Строка добавленная вручную | По умолчанию |  |  |  | 0 | 0 | 0 | 0 | 0 | 0 | 0 | 0 | [18 empty] | 0 | 0 | 0 |  |  |  |  | 106 | 65 |  |  |  |  | 0 |  | 1613753229 | 2 | 1 | -2 | 0 | 0 | 0 | 0 | 0 | 0 | 0 |  | 0 | 3 | 0 |  | 0 | 1 | 0 | 0 | 0 | 0
18 | 1 | 176 |  | 7,7 | 08.3.04.02 | Сталь стержневая диаметром до 10 мм | т | 0 | 0 |  |  |  |  | 0 | 0 | 0 | 0 | 0 | 0 | 0 | 0 | 0 | 0 | 0 |  | 34666805 | 0 | 0 | 0 | 0 | 0 | 0 | 0 | 0 | 0 | 0 | 0 | 0 | 0 | 0 | 0 | 0 | 0 | 0 | 90 | 52 | 1 | 1 |  |  | 1 | 1 | 1 | 7.5 |  |  |  |  | 3 | 1 |  |  |  | 0 | 0 |  | 0 | 20 | 0 | 1 | 1 | 1 | 1 | 1 | 1 |  | 106 | 65 |  |  |  |  | 0 | 0 | [5 empty] | 0 |  | 0 | 0 | 0 | 0 | 0 | 0 | 0 | 0 | 0 | 0 | 0 | 0 | [13 empty] | 0 | 0 | 1 | 1 |  |  |  | 1009 | т | т | 1000 | [6 empty] | 32653299 | 20 | Материалы ( строительные ) | 0 |  | 1 | 0 | Строка добавленная вручную | По умолчанию |  |  |  | 0 | 0 | 0 | 0 | 0 | 0 | 0 | 0 | [18 empty] | 0 | 0 | 0 |  |  | *0,85 | *0,8 | 106 | 65 |  |  |  |  | 0 |  | 1613753229 | 2 | 1 | 4 | 0 | 0 | 0 | 0 | 0 | 0 | 0 |  | 0 | 3 | 0 |  | 0 | 1 | 0 | 0 | 0 | 0
18 | 1 | 162 |  | 7,8 | 14.4.03.03-0102 | Лак БТ-577 | т | 0 | 0 |  |  |  |  | 0 | 0 | 0 | 0 | 0 | 0 | 0 | 0 | 0 | 0 | 0 |  | 34666804 | 9550.01 | 9550.01 | 0 | 0 | 0 | 0 | 0 | 0 | 0 | 9550.01 | 9550.01 | 0 | 0 | 0 | 0 | 0 | 0 | 0 | 0 | 0 | 1 | 1 |  |  | 1 | 1 | 1 | 1 |  |  |  |  | 3 | 1 | ФССЦ-2001, 14.4.03.03-0102, приказ Минстроя России №1039/пр от 30.12.2016г. |  |  | 500001 | 0 |  | 0 | 20 | 0 | 1 | 1 | 1 | 1 | 1 | 1 |  | 0 | 0 |  |  |  |  | 0 | 0 | [5 empty] | 0 |  | 0 | 0 | 9550.01 | 0 | 0 | 0 | 0 | 0 | 0 | 0 | 0 | 0 | [13 empty] | 0 | 0 | 1 | 1 |  |  |  | 1009 | т | т | 1000 | [6 empty] | 32653291 | 20 | Материалы ( строительные ) | 0 |  | 1 | 500001 | Материалы и конструкции ( строительные ) по ценникам и каталогом | ресурс_ФССЦ (строительные) |  |  |  | 0 | 9550.01 | 9550.01 | 0 | 0 | 0 | 0 | 0 | [18 empty] | 0 | 0 | 0 |  |  |  |  | 0 | 0 |  |  |  |  | 0 |  | 654489916 | 2 | 1 | -2 | 0 | 0 | 0 | 0 | 0 | 0 | 0 |  | 0 | 3 | 0 |  | 0 | 1 | 0 | 0 | 0 | 0
18 | 1 | 177 |  | 7,8 | 14.4.03.03-0102 | Лак БТ-577 | т | 0 | 0 |  |  |  |  | 0 | 0 | 0 | 0 | 0 | 0 | 0 | 0 | 0 | 0 | 0 |  | 34666805 | 9550.01 | 9550.01 | 0 | 0 | 0 | 0 | 0 | 0 | 0 | 9550.01 | 9550.01 | 0 | 0 | 0 | 0 | 0 | 0 | 0 | 0 | 0 | 1 | 1 |  |  | 1 | 1 | 1 | 7.5 |  |  |  |  | 3 | 1 | ФССЦ-2001, 14.4.03.03-0102, приказ Минстроя России №1039/пр от 30.12.2016г. |  |  | 500001 | 0 |  | 0 | 20 | 0 | 1 | 1 | 1 | 1 | 1 | 1 |  | 0 | 0 |  |  |  |  | 0 | 0 | [5 empty] | 0 |  | 0 | 0 | 71625.075 | 0 | 0 | 0 | 0 | 0 | 0 | 0 | 0 | 0 | [13 empty] | 0 | 0 | 1 | 1 |  |  |  | 1009 | т | т | 1000 | [6 empty] | 32653291 | 20 | Материалы ( строительные ) | 0 |  | 1 | 500001 | Материалы и конструкции ( строительные ) по ценникам и каталогом | ресурс_ФССЦ (строительные) |  |  |  | 0 | 9550.01 | 9550.01 | 0 | 0 | 0 | 0 | 0 | [18 empty] | 0 | 0 | 0 |  |  |  |  | 0 | 0 |  |  |  |  | 0 |  | 654489916 | 2 | 1 | 4 | 0 | 0 | 0 | 0 | 0 | 0 | 0 |  | 0 | 3 | 0 |  | 0 | 1 | 0 | 0 | 0 | 0
18 | 1 | 163 |  | 7,9 | 14.5.09.11-0101 | Уайт-спирит | т | 0 | 0 |  |  |  |  | 0 | 0 | 0 | 0 | 0 | 0 | 0 | 0 | 0 | 0 | 0 |  | 34666804 | 6667 | 6667 | 0 | 0 | 0 | 0 | 0 | 0 | 0 | 6667 | 6667 | 0 | 0 | 0 | 0 | 0 | 0 | 0 | 0 | 0 | 1 | 1 |  |  | 1 | 1 | 1 | 1 |  |  |  |  | 3 | 1 | ФССЦ-2001, 14.5.09.11-0101, приказ Минстроя России №1039/пр от 30.12.2016г. |  |  | 500001 | 0 |  | 0 | 20 | 0 | 1 | 1 | 1 | 1 | 1 | 1 |  | 0 | 0 |  |  |  |  | 0 | 0 | [5 empty] | 0 |  | 0 | 0 | 6667 | 0 | 0 | 0 | 0 | 0 | 0 | 0 | 0 | 0 | [13 empty] | 0 | 0 | 1 | 1 |  |  |  | 1009 | т | т | 1000 | [6 empty] | 32653291 | 20 | Материалы ( строительные ) | 0 |  | 1 | 500001 | Материалы и конструкции ( строительные ) по ценникам и каталогом | ресурс_ФССЦ (строительные) |  |  |  | 0 | 6667 | 6667 | 0 | 0 | 0 | 0 | 0 | [18 empty] | 0 | 0 | 0 |  |  |  |  | 0 | 0 |  |  |  |  | 0 |  | -2124557522 | 2 | 1 | -2 | 0 | 0 | 0 | 0 | 0 | 0 | 0 |  | 0 | 3 | 0 |  | 0 | 1 | 0 | 0 | 0 | 0
18 | 1 | 178 |  | 7,9 | 14.5.09.11-0101 | Уайт-спирит | т | 0 | 0 |  |  |  |  | 0 | 0 | 0 | 0 | 0 | 0 | 0 | 0 | 0 | 0 | 0 |  | 34666805 | 6667 | 6667 | 0 | 0 | 0 | 0 | 0 | 0 | 0 | 6667 | 6667 | 0 | 0 | 0 | 0 | 0 | 0 | 0 | 0 | 0 | 1 | 1 |  |  | 1 | 1 | 1 | 7.5 |  |  |  |  | 3 | 1 | ФССЦ-2001, 14.5.09.11-0101, приказ Минстроя России №1039/пр от 30.12.2016г. |  |  | 500001 | 0 |  | 0 | 20 | 0 | 1 | 1 | 1 | 1 | 1 | 1 |  | 0 | 0 |  |  |  |  | 0 | 0 | [5 empty] | 0 |  | 0 | 0 | 50002.5 | 0 | 0 | 0 | 0 | 0 | 0 | 0 | 0 | 0 | [13 empty] | 0 | 0 | 1 | 1 |  |  |  | 1009 | т | т | 1000 | [6 empty] | 32653291 | 20 | Материалы ( строительные ) | 0 |  | 1 | 500001 | Материалы и конструкции ( строительные ) по ценникам и каталогом | ресурс_ФССЦ (строительные) |  |  |  | 0 | 6667 | 6667 | 0 | 0 | 0 | 0 | 0 | [18 empty] | 0 | 0 | 0 |  |  |  |  | 0 | 0 |  |  |  |  | 0 |  | -2124557522 | 2 | 1 | 4 | 0 | 0 | 0 | 0 | 0 | 0 | 0 |  | 0 | 3 | 0 |  | 0 | 1 | 0 | 0 | 0 | 0
18 | 1 | 164 |  | 7,10 | 21.2.01.02 | Провода неизолированные | т | 0 | 0 |  |  |  |  | 0 | 0 | 0 | 0 | 0 | 0 | 0 | 0 | 0 | 0 | 0 |  | 34666804 | 0 | 0 | 0 | 0 | 0 | 0 | 0 | 0 | 0 | 0 | 0 | 0 | 0 | 0 | 0 | 0 | 0 | 0 | 106 | 65 | 1 | 1 |  |  | 1 | 1 | 1 | 1 |  |  |  |  | 3 | 1 |  |  |  | 0 | 0 |  | 0 | 20 | 0 | 1 | 1 | 1 | 1 | 1 | 1 |  | 106 | 65 |  |  |  |  | 0 | 0 | [5 empty] | 0 |  | 0 | 0 | 0 | 0 | 0 | 0 | 0 | 0 | 0 | 0 | 0 | 0 | [13 empty] | 0 | 0 | 1 | 1 |  |  |  | 1009 | т | т | 1000 | [6 empty] | 32653299 | 20 | Материалы ( строительные ) | 0 |  | 1 | 0 | Строка добавленная вручную | По умолчанию |  |  |  | 0 | 0 | 0 | 0 | 0 | 0 | 0 | 0 | [18 empty] | 0 | 0 | 0 |  |  |  |  | 106 | 65 |  |  |  |  | 0 |  | 1511376573 | 2 | 1 | -2 | 0 | 0 | 0 | 0 | 0 | 0 | 0 |  | 0 | 3 | 0 |  | 0 | 1 | 0 | 0 | 0 | 0
18 | 1 | 179 |  | 7,10 | 21.2.01.02 | Провода неизолированные | т | 0 | 0 |  |  |  |  | 0 | 0 | 0 | 0 | 0 | 0 | 0 | 0 | 0 | 0 | 0 |  | 34666805 | 0 | 0 | 0 | 0 | 0 | 0 | 0 | 0 | 0 | 0 | 0 | 0 | 0 | 0 | 0 | 0 | 0 | 0 | 90 | 52 | 1 | 1 |  |  | 1 | 1 | 1 | 7.5 |  |  |  |  | 3 | 1 |  |  |  | 0 | 0 |  | 0 | 20 | 0 | 1 | 1 | 1 | 1 | 1 | 1 |  | 106 | 65 |  |  |  |  | 0 | 0 | [5 empty] | 0 |  | 0 | 0 | 0 | 0 | 0 | 0 | 0 | 0 | 0 | 0 | 0 | 0 | [13 empty] | 0 | 0 | 1 | 1 |  |  |  | 1009 | т | т | 1000 | [6 empty] | 32653299 | 20 | Материалы ( строительные ) | 0 |  | 1 | 0 | Строка добавленная вручную | По умолчанию |  |  |  | 0 | 0 | 0 | 0 | 0 | 0 | 0 | 0 | [18 empty] | 0 | 0 | 0 |  |  | *0,85 | *0,8 | 106 | 65 |  |  |  |  | 0 |  | 1511376573 | 2 | 1 | 4 | 0 | 0 | 0 | 0 | 0 | 0 | 0 |  | 0 | 3 | 0 |  | 0 | 1 | 0 | 0 | 0 | 0
18 | 1 | 165 |  | 7,11 | 22.2.01.04 | Изоляторы штыревые | шт. | 0 | 0 |  |  |  |  | 0 | 0 | 0 | 0 | 0 | 0 | 0 | 0 | 0 | 0 | 0 |  | 34666804 | 0 | 0 | 0 | 0 | 0 | 0 | 0 | 0 | 0 | 0 | 0 | 0 | 0 | 0 | 0 | 0 | 0 | 0 | 106 | 65 | 1 | 1 |  |  | 1 | 1 | 1 | 1 |  |  |  |  | 3 | 1 |  |  |  | 0 | 0 |  | 0 | 20 | 0 | 1 | 1 | 1 | 1 | 1 | 1 |  | 106 | 65 |  |  |  |  | 0 | 0 | [5 empty] | 0 |  | 0 | 0 | 0 | 0 | 0 | 0 | 0 | 0 | 0 | 0 | 0 | 0 | [13 empty] | 0 | 0 | 1 | 1 |  |  |  | 1010 | шт. | шт. | 1 | [6 empty] | 32653299 | 20 | Материалы ( строительные ) | 0 |  | 1 | 0 | Строка добавленная вручную | По умолчанию |  |  |  | 0 | 0 | 0 | 0 | 0 | 0 | 0 | 0 | [18 empty] | 0 | 0 | 0 |  |  |  |  | 106 | 65 |  |  |  |  | 0 |  | -1974579473 | 2 | 1 | -2 | 0 | 0 | 0 | 0 | 0 | 0 | 0 |  | 0 | 3 | 0 |  | 0 | 1 | 0 | 0 | 0 | 0
18 | 1 | 180 |  | 7,11 | 22.2.01.04 | Изоляторы штыревые | шт. | 0 | 0 |  |  |  |  | 0 | 0 | 0 | 0 | 0 | 0 | 0 | 0 | 0 | 0 | 0 |  | 34666805 | 0 | 0 | 0 | 0 | 0 | 0 | 0 | 0 | 0 | 0 | 0 | 0 | 0 | 0 | 0 | 0 | 0 | 0 | 90 | 52 | 1 | 1 |  |  | 1 | 1 | 1 | 7.5 |  |  |  |  | 3 | 1 |  |  |  | 0 | 0 |  | 0 | 20 | 0 | 1 | 1 | 1 | 1 | 1 | 1 |  | 106 | 65 |  |  |  |  | 0 | 0 | [5 empty] | 0 |  | 0 | 0 | 0 | 0 | 0 | 0 | 0 | 0 | 0 | 0 | 0 | 0 | [13 empty] | 0 | 0 | 1 | 1 |  |  |  | 1010 | шт. | шт. | 1 | [6 empty] | 32653299 | 20 | Материалы ( строительные ) | 0 |  | 1 | 0 | Строка добавленная вручную | По умолчанию |  |  |  | 0 | 0 | 0 | 0 | 0 | 0 | 0 | 0 | [18 empty] | 0 | 0 | 0 |  |  | *0,85 | *0,8 | 106 | 65 |  |  |  |  | 0 |  | -1974579473 | 2 | 1 | 4 | 0 | 0 | 0 | 0 | 0 | 0 | 0 |  | 0 | 3 | 0 |  | 0 | 1 | 0 | 0 | 0 | 0
17 | 1 | 198 | 184 | 8 | 33-04-030-01 | Установка разрядников с помощью механизмов | КОМПЛ | 24 | 0 |  |  |  |  | 3173 | 0 | 2261 | 295 | 912 | 0 | 102.96 | 28.56 | 0 | 1267 | 724 |  | 34666804 | 132.23 | 0.01 | 94.21 | 12.31 | 38.01 | 0 | 4.29 | 1.19 | 0 | 135.15 | 2.93 | 94.21 | 12.31 | 38.01 | 0 | 4.29 | 1.19 | 0 | 105 | 60 | 1 | 1 |  |  | 1 | 1 | 1 | 1 |  |  |  |  | 0 | 1 | ФЕР-2001, 33-04-030-01, приказ Минстроя России №1039/пр от 30.12.2016г. |  |  | 33001 | 0 |  | 0 | 1 | 0 | 1 | 1 | 1 | 1 | 1 | 1 |  | 105 | 60 |  |  |  |  | 0 | 0 | [5 empty] | 0 |  | 0 | 3173 | 0.01 | 94.21 | 12.31 | 38.01 | 0 | 4.29 | 1.19 | 0 | 1267.35 | 724.2 | [13 empty] | 0 | 0 | 1 | 1 |  |  |  | 1013 | КОМПЛ | КОМПЛ | 1 | [6 empty] | 32653413 | 1 | Общестроительные и специальные строительные работы | 0 |  | 1 | 33001 | Линии элекропередач | ФЕР-33 |  |  |  | 0 | 135.15 | 2.93 | 94.21 | 12.31 | 38.01 | 4.29 | 1.19 | 1 | [17 empty] | 0 | 0 | 0 |  |  |  |  | 105 | 60 |  |  |  |  | 0 |  | -818932394 | 2 | 1 | -2 | 0 | 0 | 0 | 5164 | 5164 | 0 | 0 |  | 0 | 3 | 0 |  | 0 | 1 | 0 | 0 | 0 | 0
17 | 1 | 212 | 198 | 8 | 33-04-030-01 | Установка разрядников с помощью механизмов | КОМПЛ | 24 | 0 |  |  |  |  | 44959 | 2 | 28263 | 5407 | 16694 | 0 | 102.96 | 28.56 | 0 | 19670 | 10608 |  | 34666805 | 132.23 | 0.01 | 94.21 | 12.31 | 38.01 | 0 | 4.29 | 1.19 | 0 | 135.15 | 2.93 | 94.21 | 12.31 | 38.01 | 0 | 4.29 | 1.19 | 0 | 89 | 48 | 1 | 1 |  |  | 1 | 18.3 | 12.5 | 7.5 |  |  |  |  | 0 | 1 | ФЕР-2001, 33-04-030-01, приказ Минстроя России №1039/пр от 30.12.2016г. |  |  | 33001 | 0 |  | 0 | 1 | 0 | 18.3 | 1 | 1 | 1 | 1 | 1 |  | 105 | 60 |  |  |  |  | 0 | 0 | [5 empty] | 0 |  | 0 | 44959 | 0.075 | 1177.625 | 225.273 | 695.583 | 0 | 4.29 | 1.19 | 0 | 19669.89 | 10608.48 | [13 empty] | 0 | 0 | 1 | 1 |  |  |  | 1013 | КОМПЛ | КОМПЛ | 1 | [6 empty] | 32653413 | 1 | Общестроительные и специальные строительные работы | 0 |  | 1 | 33001 | Линии элекропередач | ФЕР-33 |  |  |  | 0 | 135.15 | 2.93 | 94.21 | 12.31 | 38.01 | 4.29 | 1.19 | 1 | [17 empty] | 0 | 0 | 0 |  |  | *0,85 | *0,8 | 105 | 60 |  |  |  |  | 0 |  | -818932394 | 2 | 1 | 4 | 0 | 0 | 0 | 75237 | 75237 | 0 | 0 |  | 0 | 3 | 0 |  | 0 | 18.3 | 0 | 0 | 0 | 0
18 | 1 | 196 |  | 8,1 | Накладная | Разрядник РВО 10 У1 | шт. | 0 | 0 |  |  |  |  | 0 | 0 | 0 | 0 | 0 | 0 | 0 | 0 | 0 | 0 | 0 |  | 34666804 | 270.19 | 270.19 | 0 | 0 | 0 | 0 | 0 | 0 | 0 | 270.19 | 270.19 | 0 | 0 | 0 | 0 | 0 | 0 | 0 | 0 | 0 | 1 | 1 |  |  | 1 | 1 | 1 | 1 |  |  |  |  | 3 | 1 | ФССЦ-2001, 01.3.01.06-0038, приказ Минстроя России №1039/пр от 30.12.2016г. |  |  | 500001 | 0 |  | 0 | 20 | 0 | 1 | 1 | 1 | 1 | 1 | 1 |  | 0 | 0 |  |  |  |  | 0 | 0 | [5 empty] | 0 |  | 0 | 0 | 270.19 | 0 | 0 | 0 | 0 | 0 | 0 | 0 | 0 | 0 | [13 empty] | 0 | 0 | 1 | 1 |  |  |  | 1010 | шт. | шт. | 1 | [6 empty] | 32653291 | 20 | Материалы ( строительные ) | 0 |  | 1 | 500001 | Материалы и конструкции ( строительные ) по ценникам и каталогом | ресурс_ФССЦ (строительные) |  |  |  | 0 | 14.4 | 270.19 | 0 | 0 | 0 | 0 | 0 | [18 empty] | 0 | 0 | 0 |  |  |  |  | 0 | 0 |  | [2 026,43 / 7,5] |  |  | 0 |  | -871826488 | 2 | 4 | -2 | 0 | 0 | 0 | 0 | 0 | 0 | 0 |  | 0 | 2 | 0 |  | 0 | 1 | 0 | 0 | 0 | 0
18 | 1 | 210 |  | 8,1 | Накладная | Разрядник РВО 10 У1 | шт. | 0 | 0 |  |  |  |  | 0 | 0 | 0 | 0 | 0 | 0 | 0 | 0 | 0 | 0 | 0 |  | 34666805 | 270.19 | 270.19 | 0 | 0 | 0 | 0 | 0 | 0 | 0 | 270.19 | 270.19 | 0 | 0 | 0 | 0 | 0 | 0 | 0 | 0 | 0 | 1 | 1 |  |  | 1 | 1 | 1 | 7.5 |  |  |  |  | 3 | 1 | ФССЦ-2001, 01.3.01.06-0038, приказ Минстроя России №1039/пр от 30.12.2016г. |  |  | 500001 | 0 |  | 0 | 20 | 0 | 1 | 1 | 1 | 1 | 1 | 1 |  | 0 | 0 |  |  |  |  | 0 | 0 | [5 empty] | 0 |  | 0 | 0 | 2026.425 | 0 | 0 | 0 | 0 | 0 | 0 | 0 | 0 | 0 | [13 empty] | 0 | 0 | 1 | 1 |  |  |  | 1010 | шт. | шт. | 1 | [6 empty] | 32653291 | 20 | Материалы ( строительные ) | 0 |  | 1 | 500001 | Материалы и конструкции ( строительные ) по ценникам и каталогом | ресурс_ФССЦ (строительные) |  |  |  | 0 | 293.69 | 270.19 | 0 | 0 | 0 | 0 | 0 |  | 5 |  |  | 0 | 18 |  | 2026.43 | [10 empty] | 0 | 0 | 0 |  |  |  |  | 0 | 0 |  | [2 026,43 / 7,5] |  |  | 0 |  | -871826488 | 2 | 3 | 4 | 0 | 0 | 0 | 0 | 0 | 0 | 0 |  | 1 | 1 | 0 |  | 0 | 1 | 0 | 0 | 0 | 0
18 | 1 | 197 |  | 8,2 | Накладная | Разрядник РДИП | шт. | 24 | 1 |  |  |  |  | 16672 | 16672 | 0 | 0 | 0 | 0 | 0 | 0 | 0 | 0 | 0 |  | 34666804 | 694.67 | 694.67 | 0 | 0 | 0 | 0 | 0 | 0 | 0 | 694.67 | 694.67 | 0 | 0 | 0 | 0 | 0 | 0 | 0 | 0 | 0 | 1 | 1 |  |  | 1 | 1 | 1 | 1 |  |  |  |  | 3 | 1 | ФССЦ-2001, 01.3.01.06-0046, приказ Минстроя России №1039/пр от 30.12.2016г. |  |  | 500001 | 0 |  | 0 | 20 | 0 | 1 | 1 | 1 | 1 | 1 | 1 |  | 0 | 0 |  |  |  |  | 0 | 0 | [5 empty] | 0 |  | 0 | 16672 | 694.67 | 0 | 0 | 0 | 0 | 0 | 0 | 0 | 0 | 0 | [13 empty] | 0 | 0 | 1 | 1 |  |  |  | 1010 | шт. | шт. | 1 | [6 empty] | 32653291 | 20 | Материалы ( строительные ) | 0 |  | 1 | 500001 | Материалы и конструкции ( строительные ) по ценникам и каталогом | ресурс_ФССЦ (строительные) |  |  |  | 0 | 9661.5 | 694.67 | 0 | 0 | 0 | 0 | 0 | [18 empty] | 0 | 0 | 0 |  |  |  |  | 0 | 0 |  | [5 210 / 7,5] |  |  | 0 |  | 821835042 | 2 | 4 | -2 | 0 | 0 | 0 | 16672 | 16672 | 0 | 0 |  | 0 | 2 | 0 |  | 0 | 1 | 0 | 0 | 0 | 0
18 | 1 | 211 |  | 8,2 | Накладная | Разрядник РДИП | шт. | 24 | 1 |  |  |  |  | 125041 | 125041 | 0 | 0 | 0 | 0 | 0 | 0 | 0 | 0 | 0 |  | 34666805 | 694.67 | 694.67 | 0 | 0 | 0 | 0 | 0 | 0 | 0 | 694.67 | 694.67 | 0 | 0 | 0 | 0 | 0 | 0 | 0 | 0 | 0 | 1 | 1 |  |  | 1 | 1 | 1 | 7.5 |  |  |  |  | 3 | 1 | ФССЦ-2001, 01.3.01.06-0046, приказ Минстроя России №1039/пр от 30.12.2016г. |  |  | 500001 | 0 |  | 0 | 20 | 0 | 1 | 1 | 1 | 1 | 1 | 1 |  | 0 | 0 |  |  |  |  | 0 | 0 | [5 empty] | 0 |  | 0 | 125041 | 5210.025 | 0 | 0 | 0 | 0 | 0 | 0 | 0 | 0 | 0 | [13 empty] | 0 | 0 | 1 | 1 |  |  |  | 1010 | шт. | шт. | 1 | [6 empty] | 32653291 | 20 | Материалы ( строительные ) | 0 |  | 1 | 500001 | Материалы и конструкции ( строительные ) по ценникам и каталогом | ресурс_ФССЦ (строительные) |  |  |  | 0 | 694.67 | 694.67 | 0 | 0 | 0 | 0 | 0 |  | 5 |  |  | 0 | 18 |  | 5210 | [10 empty] | 0 | 0 | 0 |  |  |  |  | 0 | 0 |  | [5 210 / 7,5] |  |  | 0 |  | 821835042 | 2 | 3 | 4 | 0 | 0 | 0 | 125041 | 125041 | 0 | 0 |  | 1 | 1 | 0 |  | 0 | 1 | 0 | 0 | 0 | 0
18 | 1 | 198 |  | 8,3 | Накладная | Болты с гайками и шайбами строительные | т | 0 | 0 |  |  |  |  | 0 | 0 | 0 | 0 | 0 | 0 | 0 | 0 | 0 | 0 | 0 |  | 34666804 | 9040.01 | 9040.01 | 0 | 0 | 0 | 0 | 0 | 0 | 0 | 9040.01 | 9040.01 | 0 | 0 | 0 | 0 | 0 | 0 | 0 | 0 | 0 | 1 | 1 |  |  | 1 | 1 | 1 | 1 |  |  |  |  | 3 | 1 | ФССЦ-2001, 01.7.15.03-0041, приказ Минстроя России №1039/пр от 30.12.2016г. |  |  | 500001 | 0 |  | 0 | 20 | 0 | 1 | 1 | 1 | 1 | 1 | 1 |  | 0 | 0 |  |  |  |  | 0 | 0 | [5 empty] | 0 |  | 0 | 0 | 9040.01 | 0 | 0 | 0 | 0 | 0 | 0 | 0 | 0 | 0 | [13 empty] | 0 | 0 | 1 | 1 |  |  |  | 1009 | т | т | 1000 | [6 empty] | 32653291 | 20 | Материалы ( строительные ) | 0 |  | 1 | 500001 | Материалы и конструкции ( строительные ) по ценникам и каталогом | ресурс_ФССЦ (строительные) |  |  |  | 0 | 9040.01 | 9040.01 | 0 | 0 | 0 | 0 | 0 | [18 empty] | 0 | 0 | 0 |  |  |  |  | 0 | 0 |  |  |  |  | 0 |  | 1945123062 | 2 | 1 | -2 | 0 | 0 | 0 | 0 | 0 | 0 | 0 |  | 0 | 3 | 0 |  | 0 | 1 | 0 | 0 | 0 | 0
18 | 1 | 212 |  | 8,3 | Накладная | Болты с гайками и шайбами строительные | т | 0 | 0 |  |  |  |  | 0 | 0 | 0 | 0 | 0 | 0 | 0 | 0 | 0 | 0 | 0 |  | 34666805 | 9040.01 | 9040.01 | 0 | 0 | 0 | 0 | 0 | 0 | 0 | 9040.01 | 9040.01 | 0 | 0 | 0 | 0 | 0 | 0 | 0 | 0 | 0 | 1 | 1 |  |  | 1 | 1 | 1 | 7.5 |  |  |  |  | 3 | 1 | ФССЦ-2001, 01.7.15.03-0041, приказ Минстроя России №1039/пр от 30.12.2016г. |  |  | 500001 | 0 |  | 0 | 20 | 0 | 1 | 1 | 1 | 1 | 1 | 1 |  | 0 | 0 |  |  |  |  | 0 | 0 | [5 empty] | 0 |  | 0 | 0 | 67800.075 | 0 | 0 | 0 | 0 | 0 | 0 | 0 | 0 | 0 | [13 empty] | 0 | 0 | 1 | 1 |  |  |  | 1009 | т | т | 1000 | [6 empty] | 32653291 | 20 | Материалы ( строительные ) | 0 |  | 1 | 500001 | Материалы и конструкции ( строительные ) по ценникам и каталогом | ресурс_ФССЦ (строительные) |  |  |  | 0 | 9040.01 | 9040.01 | 0 | 0 | 0 | 0 | 0 | [18 empty] | 0 | 0 | 0 |  |  |  |  | 0 | 0 |  |  |  |  | 0 |  | 1945123062 | 2 | 1 | 4 | 0 | 0 | 0 | 0 | 0 | 0 | 0 |  | 0 | 3 | 0 |  | 0 | 1 | 0 | 0 | 0 | 0
18 | 1 | 189 |  | 8,4 | 01.7.20.08-0051 | Ветошь | кг | 0 | 0 |  |  |  |  | 0 | 0 | 0 | 0 | 0 | 0 | 0 | 0 | 0 | 0 | 0 |  | 34666804 | 1.82 | 1.82 | 0 | 0 | 0 | 0 | 0 | 0 | 0 | 1.82 | 1.82 | 0 | 0 | 0 | 0 | 0 | 0 | 0 | 0 | 0 | 1 | 1 |  |  | 1 | 1 | 1 | 1 |  |  |  |  | 3 | 1 | ФССЦ-2001, 01.7.20.08-0051, приказ Минстроя России №1039/пр от 30.12.2016г. |  |  | 500001 | 0 |  | 0 | 20 | 0 | 1 | 1 | 1 | 1 | 1 | 1 |  | 0 | 0 |  |  |  |  | 0 | 0 | [5 empty] | 0 |  | 0 | 0 | 1.82 | 0 | 0 | 0 | 0 | 0 | 0 | 0 | 0 | 0 | [13 empty] | 0 | 0 | 1 | 1 |  |  |  | 1009 | кг | кг | 1 | [6 empty] | 32653291 | 20 | Материалы ( строительные ) | 0 |  | 1 | 500001 | Материалы и конструкции ( строительные ) по ценникам и каталогом | ресурс_ФССЦ (строительные) |  |  |  | 0 | 1.82 | 1.82 | 0 | 0 | 0 | 0 | 0 | [18 empty] | 0 | 0 | 0 |  |  |  |  | 0 | 0 |  |  |  |  | 0 |  | 813963326 | 2 | 1 | -2 | 0 | 0 | 0 | 0 | 0 | 0 | 0 |  | 0 | 3 | 0 |  | 0 | 1 | 0 | 0 | 0 | 0
18 | 1 | 203 |  | 8,4 | 01.7.20.08-0051 | Ветошь | кг | 0 | 0 |  |  |  |  | 0 | 0 | 0 | 0 | 0 | 0 | 0 | 0 | 0 | 0 | 0 |  | 34666805 | 1.82 | 1.82 | 0 | 0 | 0 | 0 | 0 | 0 | 0 | 1.82 | 1.82 | 0 | 0 | 0 | 0 | 0 | 0 | 0 | 0 | 0 | 1 | 1 |  |  | 1 | 1 | 1 | 7.5 |  |  |  |  | 3 | 1 | ФССЦ-2001, 01.7.20.08-0051, приказ Минстроя России №1039/пр от 30.12.2016г. |  |  | 500001 | 0 |  | 0 | 20 | 0 | 1 | 1 | 1 | 1 | 1 | 1 |  | 0 | 0 |  |  |  |  | 0 | 0 | [5 empty] | 0 |  | 0 | 0 | 13.65 | 0 | 0 | 0 | 0 | 0 | 0 | 0 | 0 | 0 | [13 empty] | 0 | 0 | 1 | 1 |  |  |  | 1009 | кг | кг | 1 | [6 empty] | 32653291 | 20 | Материалы ( строительные ) | 0 |  | 1 | 500001 | Материалы и конструкции ( строительные ) по ценникам и каталогом | ресурс_ФССЦ (строительные) |  |  |  | 0 | 1.82 | 1.82 | 0 | 0 | 0 | 0 | 0 | [18 empty] | 0 | 0 | 0 |  |  |  |  | 0 | 0 |  |  |  |  | 0 |  | 813963326 | 2 | 1 | 4 | 0 | 0 | 0 | 0 | 0 | 0 | 0 |  | 0 | 3 | 0 |  | 0 | 1 | 0 | 0 | 0 | 0
18 | 1 | 190 |  | 8,5 | 07.1.04.02 | Детали крепления стальные | кг | 0 | 0 |  |  |  |  | 0 | 0 | 0 | 0 | 0 | 0 | 0 | 0 | 0 | 0 | 0 |  | 34666804 | 0 | 0 | 0 | 0 | 0 | 0 | 0 | 0 | 0 | 0 | 0 | 0 | 0 | 0 | 0 | 0 | 0 | 0 | 106 | 65 | 1 | 1 |  |  | 1 | 1 | 1 | 1 |  |  |  |  | 3 | 1 |  |  |  | 0 | 0 |  | 0 | 20 | 0 | 1 | 1 | 1 | 1 | 1 | 1 |  | 106 | 65 |  |  |  |  | 0 | 0 | [5 empty] | 0 |  | 0 | 0 | 0 | 0 | 0 | 0 | 0 | 0 | 0 | 0 | 0 | 0 | [13 empty] | 0 | 0 | 1 | 1 |  |  |  | 1009 | кг | кг | 1 | [6 empty] | 32653299 | 20 | Материалы ( строительные ) | 0 |  | 1 | 0 | Строка добавленная вручную | По умолчанию |  |  |  | 0 | 0 | 0 | 0 | 0 | 0 | 0 | 0 | [18 empty] | 0 | 0 | 0 |  |  |  |  | 106 | 65 |  |  |  |  | 0 |  | -952279783 | 2 | 1 | -2 | 0 | 0 | 0 | 0 | 0 | 0 | 0 |  | 0 | 3 | 0 |  | 0 | 1 | 0 | 0 | 0 | 0
18 | 1 | 204 |  | 8,5 | 07.1.04.02 | Детали крепления стальные | кг | 0 | 0 |  |  |  |  | 0 | 0 | 0 | 0 | 0 | 0 | 0 | 0 | 0 | 0 | 0 |  | 34666805 | 0 | 0 | 0 | 0 | 0 | 0 | 0 | 0 | 0 | 0 | 0 | 0 | 0 | 0 | 0 | 0 | 0 | 0 | 90 | 52 | 1 | 1 |  |  | 1 | 1 | 1 | 7.5 |  |  |  |  | 3 | 1 |  |  |  | 0 | 0 |  | 0 | 20 | 0 | 1 | 1 | 1 | 1 | 1 | 1 |  | 106 | 65 |  |  |  |  | 0 | 0 | [5 empty] | 0 |  | 0 | 0 | 0 | 0 | 0 | 0 | 0 | 0 | 0 | 0 | 0 | 0 | [13 empty] | 0 | 0 | 1 | 1 |  |  |  | 1009 | кг | кг | 1 | [6 empty] | 32653299 | 20 | Материалы ( строительные ) | 0 |  | 1 | 0 | Строка добавленная вручную | По умолчанию |  |  |  | 0 | 0 | 0 | 0 | 0 | 0 | 0 | 0 | [18 empty] | 0 | 0 | 0 |  |  | *0,85 | *0,8 | 106 | 65 |  |  |  |  | 0 |  | -952279783 | 2 | 1 | 4 | 0 | 0 | 0 | 0 | 0 | 0 | 0 |  | 0 | 3 | 0 |  | 0 | 1 | 0 | 0 | 0 | 0
18 | 1 | 191 |  | 8,6 | 07.2.07.13 | Хомуты стальные | кг | 0 | 0 |  |  |  |  | 0 | 0 | 0 | 0 | 0 | 0 | 0 | 0 | 0 | 0 | 0 |  | 34666804 | 0 | 0 | 0 | 0 | 0 | 0 | 0 | 0 | 0 | 0 | 0 | 0 | 0 | 0 | 0 | 0 | 0 | 0 | 106 | 65 | 1 | 1 |  |  | 1 | 1 | 1 | 1 |  |  |  |  | 3 | 1 |  |  |  | 0 | 0 |  | 0 | 20 | 0 | 1 | 1 | 1 | 1 | 1 | 1 |  | 106 | 65 |  |  |  |  | 0 | 0 | [5 empty] | 0 |  | 0 | 0 | 0 | 0 | 0 | 0 | 0 | 0 | 0 | 0 | 0 | 0 | [13 empty] | 0 | 0 | 1 | 1 |  |  |  | 1009 | кг | кг | 1 | [6 empty] | 32653299 | 20 | Материалы ( строительные ) | 0 |  | 1 | 0 | Строка добавленная вручную | По умолчанию |  |  |  | 0 | 0 | 0 | 0 | 0 | 0 | 0 | 0 | [18 empty] | 0 | 0 | 0 |  |  |  |  | 106 | 65 |  |  |  |  | 0 |  | -1111733769 | 2 | 1 | -2 | 0 | 0 | 0 | 0 | 0 | 0 | 0 |  | 0 | 3 | 0 |  | 0 | 1 | 0 | 0 | 0 | 0
18 | 1 | 205 |  | 8,6 | 07.2.07.13 | Хомуты стальные | кг | 0 | 0 |  |  |  |  | 0 | 0 | 0 | 0 | 0 | 0 | 0 | 0 | 0 | 0 | 0 |  | 34666805 | 0 | 0 | 0 | 0 | 0 | 0 | 0 | 0 | 0 | 0 | 0 | 0 | 0 | 0 | 0 | 0 | 0 | 0 | 90 | 52 | 1 | 1 |  |  | 1 | 1 | 1 | 7.5 |  |  |  |  | 3 | 1 |  |  |  | 0 | 0 |  | 0 | 20 | 0 | 1 | 1 | 1 | 1 | 1 | 1 |  | 106 | 65 |  |  |  |  | 0 | 0 | [5 empty] | 0 |  | 0 | 0 | 0 | 0 | 0 | 0 | 0 | 0 | 0 | 0 | 0 | 0 | [13 empty] | 0 | 0 | 1 | 1 |  |  |  | 1009 | кг | кг | 1 | [6 empty] | 32653299 | 20 | Материалы ( строительные ) | 0 |  | 1 | 0 | Строка добавленная вручную | По умолчанию |  |  |  | 0 | 0 | 0 | 0 | 0 | 0 | 0 | 0 | [18 empty] | 0 | 0 | 0 |  |  | *0,85 | *0,8 | 106 | 65 |  |  |  |  | 0 |  | -1111733769 | 2 | 1 | 4 | 0 | 0 | 0 | 0 | 0 | 0 | 0 |  | 0 | 3 | 0 |  | 0 | 1 | 0 | 0 | 0 | 0
18 | 1 | 192 |  | 8,7 | 08.3.04.02 | Сталь стержневая диаметром до 10 мм | т | 0 | 0 |  |  |  |  | 0 | 0 | 0 | 0 | 0 | 0 | 0 | 0 | 0 | 0 | 0 |  | 34666804 | 0 | 0 | 0 | 0 | 0 | 0 | 0 | 0 | 0 | 0 | 0 | 0 | 0 | 0 | 0 | 0 | 0 | 0 | 106 | 65 | 1 | 1 |  |  | 1 | 1 | 1 | 1 |  |  |  |  | 3 | 1 |  |  |  | 0 | 0 |  | 0 | 20 | 0 | 1 | 1 | 1 | 1 | 1 | 1 |  | 106 | 65 |  |  |  |  | 0 | 0 | [5 empty] | 0 |  | 0 | 0 | 0 | 0 | 0 | 0 | 0 | 0 | 0 | 0 | 0 | 0 | [13 empty] | 0 | 0 | 1 | 1 |  |  |  | 1009 | т | т | 1000 | [6 empty] | 32653299 | 20 | Материалы ( строительные ) | 0 |  | 1 | 0 | Строка добавленная вручную | По умолчанию |  |  |  | 0 | 0 | 0 | 0 | 0 | 0 | 0 | 0 | [18 empty] | 0 | 0 | 0 |  |  |  |  | 106 | 65 |  |  |  |  | 0 |  | 1613753229 | 2 | 1 | -2 | 0 | 0 | 0 | 0 | 0 | 0 | 0 |  | 0 | 3 | 0 |  | 0 | 1 | 0 | 0 | 0 | 0
18 | 1 | 206 |  | 8,7 | 08.3.04.02 | Сталь стержневая диаметром до 10 мм | т | 0 | 0 |  |  |  |  | 0 | 0 | 0 | 0 | 0 | 0 | 0 | 0 | 0 | 0 | 0 |  | 34666805 | 0 | 0 | 0 | 0 | 0 | 0 | 0 | 0 | 0 | 0 | 0 | 0 | 0 | 0 | 0 | 0 | 0 | 0 | 90 | 52 | 1 | 1 |  |  | 1 | 1 | 1 | 7.5 |  |  |  |  | 3 | 1 |  |  |  | 0 | 0 |  | 0 | 20 | 0 | 1 | 1 | 1 | 1 | 1 | 1 |  | 106 | 65 |  |  |  |  | 0 | 0 | [5 empty] | 0 |  | 0 | 0 | 0 | 0 | 0 | 0 | 0 | 0 | 0 | 0 | 0 | 0 | [13 empty] | 0 | 0 | 1 | 1 |  |  |  | 1009 | т | т | 1000 | [6 empty] | 32653299 | 20 | Материалы ( строительные ) | 0 |  | 1 | 0 | Строка добавленная вручную | По умолчанию |  |  |  | 0 | 0 | 0 | 0 | 0 | 0 | 0 | 0 | [18 empty] | 0 | 0 | 0 |  |  | *0,85 | *0,8 | 106 | 65 |  |  |  |  | 0 |  | 1613753229 | 2 | 1 | 4 | 0 | 0 | 0 | 0 | 0 | 0 | 0 |  | 0 | 3 | 0 |  | 0 | 1 | 0 | 0 | 0 | 0
18 | 1 | 193 |  | 8,8 | 14.4.03.03-0102 | Лак БТ-577 | т | 0 | 0 |  |  |  |  | 0 | 0 | 0 | 0 | 0 | 0 | 0 | 0 | 0 | 0 | 0 |  | 34666804 | 9550.01 | 9550.01 | 0 | 0 | 0 | 0 | 0 | 0 | 0 | 9550.01 | 9550.01 | 0 | 0 | 0 | 0 | 0 | 0 | 0 | 0 | 0 | 1 | 1 |  |  | 1 | 1 | 1 | 1 |  |  |  |  | 3 | 1 | ФССЦ-2001, 14.4.03.03-0102, приказ Минстроя России №1039/пр от 30.12.2016г. |  |  | 500001 | 0 |  | 0 | 20 | 0 | 1 | 1 | 1 | 1 | 1 | 1 |  | 0 | 0 |  |  |  |  | 0 | 0 | [5 empty] | 0 |  | 0 | 0 | 9550.01 | 0 | 0 | 0 | 0 | 0 | 0 | 0 | 0 | 0 | [13 empty] | 0 | 0 | 1 | 1 |  |  |  | 1009 | т | т | 1000 | [6 empty] | 32653291 | 20 | Материалы ( строительные ) | 0 |  | 1 | 500001 | Материалы и конструкции ( строительные ) по ценникам и каталогом | ресурс_ФССЦ (строительные) |  |  |  | 0 | 9550.01 | 9550.01 | 0 | 0 | 0 | 0 | 0 | [18 empty] | 0 | 0 | 0 |  |  |  |  | 0 | 0 |  |  |  |  | 0 |  | 654489916 | 2 | 1 | -2 | 0 | 0 | 0 | 0 | 0 | 0 | 0 |  | 0 | 3 | 0 |  | 0 | 1 | 0 | 0 | 0 | 0
18 | 1 | 207 |  | 8,8 | 14.4.03.03-0102 | Лак БТ-577 | т | 0 | 0 |  |  |  |  | 0 | 0 | 0 | 0 | 0 | 0 | 0 | 0 | 0 | 0 | 0 |  | 34666805 | 9550.01 | 9550.01 | 0 | 0 | 0 | 0 | 0 | 0 | 0 | 9550.01 | 9550.01 | 0 | 0 | 0 | 0 | 0 | 0 | 0 | 0 | 0 | 1 | 1 |  |  | 1 | 1 | 1 | 7.5 |  |  |  |  | 3 | 1 | ФССЦ-2001, 14.4.03.03-0102, приказ Минстроя России №1039/пр от 30.12.2016г. |  |  | 500001 | 0 |  | 0 | 20 | 0 | 1 | 1 | 1 | 1 | 1 | 1 |  | 0 | 0 |  |  |  |  | 0 | 0 | [5 empty] | 0 |  | 0 | 0 | 71625.075 | 0 | 0 | 0 | 0 | 0 | 0 | 0 | 0 | 0 | [13 empty] | 0 | 0 | 1 | 1 |  |  |  | 1009 | т | т | 1000 | [6 empty] | 32653291 | 20 | Материалы ( строительные ) | 0 |  | 1 | 500001 | Материалы и конструкции ( строительные ) по ценникам и каталогом | ресурс_ФССЦ (строительные) |  |  |  | 0 | 9550.01 | 9550.01 | 0 | 0 | 0 | 0 | 0 | [18 empty] | 0 | 0 | 0 |  |  |  |  | 0 | 0 |  |  |  |  | 0 |  | 654489916 | 2 | 1 | 4 | 0 | 0 | 0 | 0 | 0 | 0 | 0 |  | 0 | 3 | 0 |  | 0 | 1 | 0 | 0 | 0 | 0
18 | 1 | 194 |  | 8,9 | 14.5.09.11-0101 | Уайт-спирит | т | 0 | 0 |  |  |  |  | 0 | 0 | 0 | 0 | 0 | 0 | 0 | 0 | 0 | 0 | 0 |  | 34666804 | 6667 | 6667 | 0 | 0 | 0 | 0 | 0 | 0 | 0 | 6667 | 6667 | 0 | 0 | 0 | 0 | 0 | 0 | 0 | 0 | 0 | 1 | 1 |  |  | 1 | 1 | 1 | 1 |  |  |  |  | 3 | 1 | ФССЦ-2001, 14.5.09.11-0101, приказ Минстроя России №1039/пр от 30.12.2016г. |  |  | 500001 | 0 |  | 0 | 20 | 0 | 1 | 1 | 1 | 1 | 1 | 1 |  | 0 | 0 |  |  |  |  | 0 | 0 | [5 empty] | 0 |  | 0 | 0 | 6667 | 0 | 0 | 0 | 0 | 0 | 0 | 0 | 0 | 0 | [13 empty] | 0 | 0 | 1 | 1 |  |  |  | 1009 | т | т | 1000 | [6 empty] | 32653291 | 20 | Материалы ( строительные ) | 0 |  | 1 | 500001 | Материалы и конструкции ( строительные ) по ценникам и каталогом | ресурс_ФССЦ (строительные) |  |  |  | 0 | 6667 | 6667 | 0 | 0 | 0 | 0 | 0 | [18 empty] | 0 | 0 | 0 |  |  |  |  | 0 | 0 |  |  |  |  | 0 |  | -2124557522 | 2 | 1 | -2 | 0 | 0 | 0 | 0 | 0 | 0 | 0 |  | 0 | 3 | 0 |  | 0 | 1 | 0 | 0 | 0 | 0
18 | 1 | 208 |  | 8,9 | 14.5.09.11-0101 | Уайт-спирит | т | 0 | 0 |  |  |  |  | 0 | 0 | 0 | 0 | 0 | 0 | 0 | 0 | 0 | 0 | 0 |  | 34666805 | 6667 | 6667 | 0 | 0 | 0 | 0 | 0 | 0 | 0 | 6667 | 6667 | 0 | 0 | 0 | 0 | 0 | 0 | 0 | 0 | 0 | 1 | 1 |  |  | 1 | 1 | 1 | 7.5 |  |  |  |  | 3 | 1 | ФССЦ-2001, 14.5.09.11-0101, приказ Минстроя России №1039/пр от 30.12.2016г. |  |  | 500001 | 0 |  | 0 | 20 | 0 | 1 | 1 | 1 | 1 | 1 | 1 |  | 0 | 0 |  |  |  |  | 0 | 0 | [5 empty] | 0 |  | 0 | 0 | 50002.5 | 0 | 0 | 0 | 0 | 0 | 0 | 0 | 0 | 0 | [13 empty] | 0 | 0 | 1 | 1 |  |  |  | 1009 | т | т | 1000 | [6 empty] | 32653291 | 20 | Материалы ( строительные ) | 0 |  | 1 | 500001 | Материалы и конструкции ( строительные ) по ценникам и каталогом | ресурс_ФССЦ (строительные) |  |  |  | 0 | 6667 | 6667 | 0 | 0 | 0 | 0 | 0 | [18 empty] | 0 | 0 | 0 |  |  |  |  | 0 | 0 |  |  |  |  | 0 |  | -2124557522 | 2 | 1 | 4 | 0 | 0 | 0 | 0 | 0 | 0 | 0 |  | 0 | 3 | 0 |  | 0 | 1 | 0 | 0 | 0 | 0
18 | 1 | 195 |  | 8,10 | 22.2.01.04 | Изоляторы штыревые | шт. | 0 | 0 |  |  |  |  | 0 | 0 | 0 | 0 | 0 | 0 | 0 | 0 | 0 | 0 | 0 |  | 34666804 | 0 | 0 | 0 | 0 | 0 | 0 | 0 | 0 | 0 | 0 | 0 | 0 | 0 | 0 | 0 | 0 | 0 | 0 | 106 | 65 | 1 | 1 |  |  | 1 | 1 | 1 | 1 |  |  |  |  | 3 | 1 |  |  |  | 0 | 0 |  | 0 | 20 | 0 | 1 | 1 | 1 | 1 | 1 | 1 |  | 106 | 65 |  |  |  |  | 0 | 0 | [5 empty] | 0 |  | 0 | 0 | 0 | 0 | 0 | 0 | 0 | 0 | 0 | 0 | 0 | 0 | [13 empty] | 0 | 0 | 1 | 1 |  |  |  | 1010 | шт. | шт. | 1 | [6 empty] | 32653299 | 20 | Материалы ( строительные ) | 0 |  | 1 | 0 | Строка добавленная вручную | По умолчанию |  |  |  | 0 | 0 | 0 | 0 | 0 | 0 | 0 | 0 | [18 empty] | 0 | 0 | 0 |  |  |  |  | 106 | 65 |  |  |  |  | 0 |  | -1974579473 | 2 | 1 | -2 | 0 | 0 | 0 | 0 | 0 | 0 | 0 |  | 0 | 3 | 0 |  | 0 | 1 | 0 | 0 | 0 | 0
18 | 1 | 209 |  | 8,10 | 22.2.01.04 | Изоляторы штыревые | шт. | 0 | 0 |  |  |  |  | 0 | 0 | 0 | 0 | 0 | 0 | 0 | 0 | 0 | 0 | 0 |  | 34666805 | 0 | 0 | 0 | 0 | 0 | 0 | 0 | 0 | 0 | 0 | 0 | 0 | 0 | 0 | 0 | 0 | 0 | 0 | 90 | 52 | 1 | 1 |  |  | 1 | 1 | 1 | 7.5 |  |  |  |  | 3 | 1 |  |  |  | 0 | 0 |  | 0 | 20 | 0 | 1 | 1 | 1 | 1 | 1 | 1 |  | 106 | 65 |  |  |  |  | 0 | 0 | [5 empty] | 0 |  | 0 | 0 | 0 | 0 | 0 | 0 | 0 | 0 | 0 | 0 | 0 | 0 | [13 empty] | 0 | 0 | 1 | 1 |  |  |  | 1010 | шт. | шт. | 1 | [6 empty] | 32653299 | 20 | Материалы ( строительные ) | 0 |  | 1 | 0 | Строка добавленная вручную | По умолчанию |  |  |  | 0 | 0 | 0 | 0 | 0 | 0 | 0 | 0 | [18 empty] | 0 | 0 | 0 |  |  | *0,85 | *0,8 | 106 | 65 |  |  |  |  | 0 |  | -1974579473 | 2 | 1 | 4 | 0 | 0 | 0 | 0 | 0 | 0 | 0 |  | 0 | 3 | 0 |  | 0 | 1 | 0 | 0 | 0 | 0
17 | 1 | 220 | 205 | 9 | 33-03-004-01 | Забивка вертикальных заземлителей механизированная на глубину до 5 м | ШТ | 21 | 0 |  |  |  |  | 2520 | 0 | 2376 | 129 | 144 | 0 | 17.01 | 12.81 | 0 | 287 | 164 |  | 34666804 | 120 | 0 | 113.15 | 6.14 | 6.85 | 0 | 0.81 | 0.61 | 0 | 152.85 | 32.85 | 113.15 | 6.14 | 6.85 | 0 | 0.81 | 0.61 | 0 | 105 | 60 | 1 | 1 |  |  | 1 | 1 | 1 | 1 |  |  |  |  | 0 | 1 | ФЕР-2001, 33-03-004-01, приказ Минстроя России №1039/пр от 30.12.2016г. |  |  | 33001 | 0 |  | 0 | 1 | 0 | 1 | 1 | 1 | 1 | 1 | 1 |  | 105 | 60 |  |  |  |  | 0 | 0 | [5 empty] | 0 |  | 0 | 2520 | 0 | 113.15 | 6.14 | 6.85 | 0 | 0.81 | 0.61 | 0 | 286.65 | 163.8 | [13 empty] | 0 | 0 | 1 | 1 |  |  |  | 1013 | ШТ | ШТ | 1 | [6 empty] | 32653413 | 1 | Общестроительные и специальные строительные работы | 0 |  | 1 | 33001 | Линии элекропередач | ФЕР-33 |  |  |  | 0 | 152.85 | 32.85 | 113.15 | 6.14 | 6.85 | 0.81 | 0.61 | 1 | [17 empty] | 0 | 0 | 0 |  |  |  |  | 105 | 60 |  |  |  |  | 0 |  | -2035564384 | 2 | 1 | -2 | 0 | 0 | 0 | 2971 | 2971 | 0 | 0 |  | 0 | 3 | 0 |  | 0 | 1 | 0 | 0 | 0 | 0
17 | 1 | 228 | 212 | 9 | 33-03-004-01 | Забивка вертикальных заземлителей механизированная на глубину до 5 м | ШТ | 21 | 0 |  |  |  |  | 32334 | 0 | 29702 | 2360 | 2632 | 0 | 17.01 | 12.81 | 0 | 4443 | 2396 |  | 34666805 | 120 | 0 | 113.15 | 6.14 | 6.85 | 0 | 0.81 | 0.61 | 0 | 152.85 | 32.85 | 113.15 | 6.14 | 6.85 | 0 | 0.81 | 0.61 | 0 | 89 | 48 | 1 | 1 |  |  | 1 | 18.3 | 12.5 | 7.5 |  |  |  |  | 0 | 1 | ФЕР-2001, 33-03-004-01, приказ Минстроя России №1039/пр от 30.12.2016г. |  |  | 33001 | 0 |  | 0 | 1 | 0 | 18.3 | 1 | 1 | 1 | 1 | 1 |  | 105 | 60 |  |  |  |  | 0 | 0 | [5 empty] | 0 |  | 0 | 32334 | 0 | 1414.375 | 112.362 | 125.355 | 0 | 0.81 | 0.61 | 0 | 4442.88 | 2396.16 | [13 empty] | 0 | 0 | 1 | 1 |  |  |  | 1013 | ШТ | ШТ | 1 | [6 empty] | 32653413 | 1 | Общестроительные и специальные строительные работы | 0 |  | 1 | 33001 | Линии элекропередач | ФЕР-33 |  |  |  | 0 | 152.85 | 32.85 | 113.15 | 6.14 | 6.85 | 0.81 | 0.61 | 1 | [17 empty] | 0 | 0 | 0 |  |  | *0,85 | *0,8 | 105 | 60 |  |  |  |  | 0 |  | -2035564384 | 2 | 1 | 4 | 0 | 0 | 0 | 39173 | 39173 | 0 | 0 |  | 0 | 3 | 0 |  | 0 | 18.3 | 0 | 0 | 0 | 0
18 | 1 | 220 |  | 9,1 | Накладная | Арматура А1 10мм | кг | 50 | 2.381 |  |  |  |  | 298 | 298 | 0 | 0 | 0 | 0 | 0 | 0 | 0 | 0 | 0 |  | 34666804 | 5.96 | 5.96 | 0 | 0 | 0 | 0 | 0 | 0 | 0 | 5.96 | 5.96 | 0 | 0 | 0 | 0 | 0 | 0 | 0 | 106 | 65 | 1 | 1 |  |  | 1 | 1 | 1 | 1 |  |  |  |  | 3 | 1 |  |  |  | 0 | 0 |  | 0 | 20 | 0 | 1 | 1 | 1 | 1 | 1 | 1 |  | 106 | 65 |  |  |  |  | 0 | 0 | [5 empty] | 0 |  | 0 | 298 | 5.96 | 0 | 0 | 0 | 0 | 0 | 0 | 0 | 0 | 0 | [13 empty] | 0 | 0 | 1 | 1 |  |  |  | 1009 | кг | кг | 1 | [6 empty] | 32653299 | 20 | Материалы ( строительные ) | 0 |  | 1 | 0 | Строка добавленная вручную | По умолчанию |  |  |  | 0 | 0 | 5.96 | 0 | 0 | 0 | 0 | 0 | [18 empty] | 0 | 0 | 0 |  |  |  |  | 106 | 65 |  | [44,71 / 7,5] |  |  | 0 |  | 707148870 | 2 | 4 | -2 | 0 | 0 | 0 | 298 | 298 | 0 | 0 |  | 0 | 2 | 0 |  | 0 | 1 | 0 | 0 | 0 | 0
18 | 1 | 228 |  | 9,1 | Накладная | Арматура А1 10мм | кг | 50 | 2.381 |  |  |  |  | 2235 | 2235 | 0 | 0 | 0 | 0 | 0 | 0 | 0 | 0 | 0 |  | 34666805 | 5.96 | 5.96 | 0 | 0 | 0 | 0 | 0 | 0 | 0 | 5.96 | 5.96 | 0 | 0 | 0 | 0 | 0 | 0 | 0 | 90 | 52 | 1 | 1 |  |  | 1 | 1 | 1 | 7.5 |  |  |  |  | 3 | 1 |  |  |  | 0 | 0 |  | 0 | 20 | 0 | 1 | 1 | 1 | 1 | 1 | 1 |  | 106 | 65 |  |  |  |  | 0 | 0 | [5 empty] | 0 |  | 0 | 2235 | 44.7 | 0 | 0 | 0 | 0 | 0 | 0 | 0 | 0 | 0 | [13 empty] | 0 | 0 | 1 | 1 |  |  |  | 1009 | кг | кг | 1 | [6 empty] | 32653299 | 20 | Материалы ( строительные ) | 0 |  | 1 | 0 | Строка добавленная вручную | По умолчанию |  |  |  | 0 | 6.48 | 5.96 | 0 | 0 | 0 | 0 | 0 |  | 5 |  |  | 0 | 18 |  | 44.71 | [10 empty] | 0 | 0 | 0 |  |  | *0,85 | *0,8 | 106 | 65 |  | [44,71 / 7,5] |  |  | 0 |  | 707148870 | 2 | 3 | 4 | 0 | 0 | 0 | 2235 | 2235 | 0 | 0 |  | 1 | 1 | 0 |  | 0 | 1 | 0 | 0 | 0 | 0
18 | 1 | 218 |  | 9,2 | Накладная | Арматура А1 8мм | кг | 30 | 1.4286 |  |  |  |  | 179 | 179 | 0 | 0 | 0 | 0 | 0 | 0 | 0 | 0 | 0 |  | 34666804 | 5.98 | 5.98 | 0 | 0 | 0 | 0 | 0 | 0 | 0 | 5.98 | 5.98 | 0 | 0 | 0 | 0 | 0 | 0 | 0 | 0 | 0 | 1 | 1 |  |  | 1 | 1 | 1 | 1 |  |  |  |  | 3 | 1 | ФССЦ-2001, 01.7.11.07-0032, приказ Минстроя России №1039/пр от 30.12.2016г. |  |  | 500001 | 0 |  | 0 | 20 | 0 | 1 | 1 | 1 | 1 | 1 | 1 |  | 0 | 0 |  |  |  |  | 0 | 0 | [5 empty] | 0 |  | 0 | 179 | 5.98 | 0 | 0 | 0 | 0 | 0 | 0 | 0 | 0 | 0 | [13 empty] | 0 | 0 | 1 | 1 |  |  |  | 1009 | кг | кг | 1 | [6 empty] | 32653291 | 20 | Материалы ( строительные ) | 0 |  | 1 | 500001 | Материалы и конструкции ( строительные ) по ценникам и каталогом | ресурс_ФССЦ (строительные) |  |  |  | 0 | 10.315 | 5.98 | 0 | 0 | 0 | 0 | 0 | [18 empty] | 0 | 0 | 0 |  |  |  |  | 0 | 0 |  | [44,88 / 7,5] |  |  | 0 |  | 171953000 | 2 | 4 | -2 | 0 | 0 | 0 | 179 | 179 | 0 | 0 |  | 0 | 2 | 0 |  | 0 | 1 | 0 | 0 | 0 | 0
18 | 1 | 226 |  | 9,2 | Накладная | Арматура А1 8мм | кг | 30 | 1.4286 |  |  |  |  | 1346 | 1346 | 0 | 0 | 0 | 0 | 0 | 0 | 0 | 0 | 0 |  | 34666805 | 5.98 | 5.98 | 0 | 0 | 0 | 0 | 0 | 0 | 0 | 5.98 | 5.98 | 0 | 0 | 0 | 0 | 0 | 0 | 0 | 0 | 0 | 1 | 1 |  |  | 1 | 1 | 1 | 7.5 |  |  |  |  | 3 | 1 | ФССЦ-2001, 01.7.11.07-0032, приказ Минстроя России №1039/пр от 30.12.2016г. |  |  | 500001 | 0 |  | 0 | 20 | 0 | 1 | 1 | 1 | 1 | 1 | 1 |  | 0 | 0 |  |  |  |  | 0 | 0 | [5 empty] | 0 |  | 0 | 1346 | 44.85 | 0 | 0 | 0 | 0 | 0 | 0 | 0 | 0 | 0 | [13 empty] | 0 | 0 | 1 | 1 |  |  |  | 1009 | кг | кг | 1 | [6 empty] | 32653291 | 20 | Материалы ( строительные ) | 0 |  | 1 | 500001 | Материалы и конструкции ( строительные ) по ценникам и каталогом | ресурс_ФССЦ (строительные) |  |  |  | 0 | 0.0065 | 5.98 | 0 | 0 | 0 | 0 | 0 |  | 5 |  |  | 0 | 18 |  | 44.88 | [10 empty] | 0 | 0 | 0 |  |  |  |  | 0 | 0 |  | [44,88 / 7,5] |  |  | 0 |  | 171953000 | 2 | 3 | 4 | 0 | 0 | 0 | 1346 | 1346 | 0 | 0 |  | 1 | 1 | 0 |  | 0 | 1 | 0 | 0 | 0 | 0
18 | 1 | 219 |  | 9,3 | Накладная | Повторное заземление | шт. | 21 | 1 |  |  |  |  | 1369 | 1369 | 0 | 0 | 0 | 0 | 0 | 0 | 0 | 0 | 0 |  | 34666804 | 65.17 | 65.17 | 0 | 0 | 0 | 0 | 0 | 0 | 0 | 65.17 | 65.17 | 0 | 0 | 0 | 0 | 0 | 0 | 0 | 0 | 0 | 1 | 1 |  |  | 1 | 1 | 1 | 1 |  |  |  |  | 3 | 1 | ФССЦ-2001, 08.4.03.02-0004, приказ Минстроя России №1039/пр от 30.12.2016г. |  |  | 500001 | 0 |  | 0 | 20 | 0 | 1 | 1 | 1 | 1 | 1 | 1 |  | 0 | 0 |  |  |  |  | 0 | 0 | [5 empty] | 0 |  | 0 | 1369 | 65.17 | 0 | 0 | 0 | 0 | 0 | 0 | 0 | 0 | 0 | [13 empty] | 0 | 0 | 1 | 1 |  |  |  | 1010 | шт. | шт. | 1 | [6 empty] | 32653291 | 20 | Материалы ( строительные ) | 0 |  | 1 | 500001 | Материалы и конструкции ( строительные ) по ценникам и каталогом | ресурс_ФССЦ (строительные) |  |  |  | 0 | 6508.75 | 65.17 | 0 | 0 | 0 | 0 | 0 | [18 empty] | 0 | 0 | 0 |  |  |  |  | 0 | 0 |  | [488,78 / 7,5] |  |  | 0 |  | 285665688 | 2 | 4 | -2 | 0 | 0 | 0 | 1369 | 1369 | 0 | 0 |  | 0 | 2 | 0 |  | 0 | 1 | 0 | 0 | 0 | 0
18 | 1 | 227 |  | 9,3 | Накладная | Повторное заземление | шт. | 21 | 1 |  |  |  |  | 10264 | 10264 | 0 | 0 | 0 | 0 | 0 | 0 | 0 | 0 | 0 |  | 34666805 | 65.17 | 65.17 | 0 | 0 | 0 | 0 | 0 | 0 | 0 | 65.17 | 65.17 | 0 | 0 | 0 | 0 | 0 | 0 | 0 | 0 | 0 | 1 | 1 |  |  | 1 | 1 | 1 | 7.5 |  |  |  |  | 3 | 1 | ФССЦ-2001, 08.4.03.02-0004, приказ Минстроя России №1039/пр от 30.12.2016г. |  |  | 500001 | 0 |  | 0 | 20 | 0 | 1 | 1 | 1 | 1 | 1 | 1 |  | 0 | 0 |  |  |  |  | 0 | 0 | [5 empty] | 0 |  | 0 | 10264 | 488.775 | 0 | 0 | 0 | 0 | 0 | 0 | 0 | 0 | 0 | [13 empty] | 0 | 0 | 1 | 1 |  |  |  | 1010 | шт. | шт. | 1 | [6 empty] | 32653291 | 20 | Материалы ( строительные ) | 0 |  | 1 | 500001 | Материалы и конструкции ( строительные ) по ценникам и каталогом | ресурс_ФССЦ (строительные) |  |  |  | 0 | 70.84 | 65.17 | 0 | 0 | 0 | 0 | 0 |  | 5 |  |  | 0 | 18 |  | 488.78 | [10 empty] | 0 | 0 | 0 |  |  |  |  | 0 | 0 |  | [488,78 / 7,5] |  |  | 0 |  | 285665688 | 2 | 3 | 4 | 0 | 0 | 0 | 10264 | 10264 | 0 | 0 |  | 1 | 1 | 0 |  | 0 | 1 | 0 | 0 | 0 | 0
17 | 1 | 231 | 215 | 10 | п01-03-005-01 | Разъединитель трехполюсный напряжением до 20 кВ | ШТ | 2 | 0 |  |  |  |  | 132 | 0 | 0 | 0 | 132 | 0 | 10.8 | 0 | 0 | 86 | 53 |  | 34666804 | 65.94 | 0 | 0 | 0 | 65.94 | 0 | 5.4 | 0 | 0 | 65.94 | 0 | 0 | 0 | 65.94 | 0 | 5.4 | 0 | 0 | 65 | 40 | 1 | 1 |  |  | 1 | 1 | 1 | 1 |  |  |  |  | 0 | 4 | ФЕРп-2001, п01-03-005-01, приказ Минстроя России №1039/пр от 30.12.2016г. |  |  | 200001 | 0 |  | 0 | 5 | 0 | 1 | 1 | 1 | 1 | 1 | 1 |  | 65 | 40 |  |  |  |  | 0 | 0 | [5 empty] | 0 |  | 0 | 132 | 0 | 0 | 0 | 65.94 | 0 | 5.4 | 0 | 0 | 85.8 | 52.8 | [13 empty] | 0 | 0 | 1 | 1 |  |  |  | 1013 | ШТ | ШТ | 1 | [6 empty] | 32653283 | 5 | Пусконаладочные работы | 0 |  | 4 | 200001 | Пусконаладочные работы : все сборники и отделы 05-06 (диагностика лифтов ) сборника мрФЕР-01 | ФЕРп |  |  |  | 0 | 65.94 | 0 | 0 | 0 | 65.94 | 5.4 | 0 | 0 | [17 empty] | 0 | 0 | 0 |  |  |  |  | 65 | 40 |  |  |  |  | 0 |  | -237667876 | 2 | 1 | -2 | 0 | 0 | 0 | 271 | 0 | 0 | 271 |  | 0 | 3 | 0 |  | 0 | 1 | 0 | 0 | 0 | 0
17 | 1 | 234 | 218 | 10 | п01-03-005-01 | Разъединитель трехполюсный напряжением до 20 кВ | ШТ | 2 | 0 |  |  |  |  | 2413 | 0 | 0 | 0 | 2413 | 0 | 10.8 | 0 | 0 | 1327 | 772 |  | 34666805 | 65.94 | 0 | 0 | 0 | 65.94 | 0 | 5.4 | 0 | 0 | 65.94 | 0 | 0 | 0 | 65.94 | 0 | 5.4 | 0 | 0 | 55 | 32 | 1 | 1 |  |  | 1 | 18.3 | 18.3 | 18.3 |  |  |  |  | 0 | 4 | ФЕРп-2001, п01-03-005-01, приказ Минстроя России №1039/пр от 30.12.2016г. |  |  | 200001 | 0 |  | 0 | 5 | 0 | 18.3 | 1 | 1 | 1 | 1 | 1 |  | 65 | 40 |  |  |  |  | 0 | 0 | [5 empty] | 0 |  | 0 | 2413 | 0 | 0 | 0 | 1206.702 | 0 | 5.4 | 0 | 0 | 1327.15 | 772.16 | [13 empty] | 0 | 0 | 1 | 1 |  |  |  | 1013 | ШТ | ШТ | 1 | [6 empty] | 32653283 | 5 | Пусконаладочные работы | 0 |  | 4 | 200001 | Пусконаладочные работы : все сборники и отделы 05-06 (диагностика лифтов ) сборника мрФЕР-01 | ФЕРп |  |  |  | 0 | 65.94 | 0 | 0 | 0 | 65.94 | 5.4 | 0 | 0 | [17 empty] | 0 | 0 | 0 |  |  | *0,85 | *0,8 | 65 | 40 |  |  |  |  | 0 |  | -237667876 | 2 | 1 | 4 | 0 | 0 | 0 | 4512 | 0 | 0 | 4512 |  | 0 | 3 | 0 |  | 0 | 18.3 | 0 | 0 | 0 | 0
17 | 1 | 236 | 220 | 11 | п01-11-010-01 | Измерение сопротивления растеканию тока заземлителя | измерение | 20 | 0 |  |  |  |  | 312 | 0 | 0 | 0 | 312 | 0 | 24.4 | 0 | 0 | 203 | 125 |  | 34666804 | 15.62 | 0 | 0 | 0 | 15.62 | 0 | 1.22 | 0 | 0 | 15.62 | 0 | 0 | 0 | 15.62 | 0 | 1.22 | 0 | 0 | 65 | 40 | 1 | 1 |  |  | 1 | 1 | 1 | 1 |  |  |  |  | 0 | 4 | ФЕРп-2001, п01-11-010-01, приказ Минстроя России №1039/пр от 30.12.2016г. |  |  | 200001 | 0 |  | 0 | 5 | 0 | 1 | 1 | 1 | 1 | 1 | 1 |  | 65 | 40 |  |  |  |  | 0 | 0 | [5 empty] | 0 |  | 0 | 312 | 0 | 0 | 0 | 15.62 | 0 | 1.22 | 0 | 0 | 202.8 | 124.8 | [13 empty] | 0 | 0 | 1 | 1 |  |  |  | 1013 | измерение | измерение | 1 | [6 empty] | 32653283 | 5 | Пусконаладочные работы | 0 |  | 4 | 200001 | Пусконаладочные работы : все сборники и отделы 05-06 (диагностика лифтов ) сборника мрФЕР-01 | ФЕРп |  |  |  | 0 | 15.62 | 0 | 0 | 0 | 15.62 | 1.22 | 0 | 0 | [17 empty] | 0 | 0 | 0 |  |  |  |  | 65 | 40 |  |  |  |  | 0 |  | 486724290 | 2 | 1 | -2 | 0 | 0 | 0 | 640 | 0 | 0 | 640 |  | 0 | 3 | 0 |  | 0 | 1 | 0 | 0 | 0 | 0
17 | 1 | 238 | 222 | 11 | п01-11-010-01 | Измерение сопротивления растеканию тока заземлителя | измерение | 20 | 0 |  |  |  |  | 5717 | 0 | 0 | 0 | 5717 | 0 | 24.4 | 0 | 0 | 3144 | 1829 |  | 34666805 | 15.62 | 0 | 0 | 0 | 15.62 | 0 | 1.22 | 0 | 0 | 15.62 | 0 | 0 | 0 | 15.62 | 0 | 1.22 | 0 | 0 | 55 | 32 | 1 | 1 |  |  | 1 | 18.3 | 18.3 | 18.3 |  |  |  |  | 0 | 4 | ФЕРп-2001, п01-11-010-01, приказ Минстроя России №1039/пр от 30.12.2016г. |  |  | 200001 | 0 |  | 0 | 5 | 0 | 18.3 | 1 | 1 | 1 | 1 | 1 |  | 65 | 40 |  |  |  |  | 0 | 0 | [5 empty] | 0 |  | 0 | 5717 | 0 | 0 | 0 | 285.846 | 0 | 1.22 | 0 | 0 | 3144.35 | 1829.44 | [13 empty] | 0 | 0 | 1 | 1 |  |  |  | 1013 | измерение | измерение | 1 | [6 empty] | 32653283 | 5 | Пусконаладочные работы | 0 |  | 4 | 200001 | Пусконаладочные работы : все сборники и отделы 05-06 (диагностика лифтов ) сборника мрФЕР-01 | ФЕРп |  |  |  | 0 | 15.62 | 0 | 0 | 0 | 15.62 | 1.22 | 0 | 0 | [17 empty] | 0 | 0 | 0 |  |  | *0,85 | *0,8 | 65 | 40 |  |  |  |  | 0 |  | 486724290 | 2 | 1 | 4 | 0 | 0 | 0 | 10690 | 0 | 0 | 10690 |  | 0 | 3 | 0 |  | 0 | 18.3 | 0 | 0 | 0 | 0
17 | 1 | 240 | 224 | 12 | п01-11-024-02 | Фазировка электрической линии или трансформатора с сетью напряжением свыше 1 кВ | ШТ | 1 | 0 |  |  |  |  | 21 | 0 | 0 | 0 | 21 | 0 | 1.62 | 0 | 0 | 14 | 8 |  | 34666804 | 20.75 | 0 | 0 | 0 | 20.75 | 0 | 1.62 | 0 | 0 | 20.75 | 0 | 0 | 0 | 20.75 | 0 | 1.62 | 0 | 0 | 65 | 40 | 1 | 1 |  |  | 1 | 1 | 1 | 1 |  |  |  |  | 0 | 4 | ФЕРп-2001, п01-11-024-02, приказ Минстроя России №1039/пр от 30.12.2016г. |  |  | 200001 | 0 |  | 0 | 5 | 0 | 1 | 1 | 1 | 1 | 1 | 1 |  | 65 | 40 |  |  |  |  | 0 | 0 | [5 empty] | 0 |  | 0 | 21 | 0 | 0 | 0 | 20.75 | 0 | 1.62 | 0 | 0 | 13.65 | 8.4 | [13 empty] | 0 | 0 | 1 | 1 |  |  |  | 1013 | ШТ | ШТ | 1 | [6 empty] | 32653283 | 5 | Пусконаладочные работы | 0 |  | 4 | 200001 | Пусконаладочные работы : все сборники и отделы 05-06 (диагностика лифтов ) сборника мрФЕР-01 | ФЕРп |  |  |  | 0 | 20.75 | 0 | 0 | 0 | 20.75 | 1.62 | 0 | 0 | [17 empty] | 0 | 0 | 0 |  |  |  |  | 65 | 40 |  |  |  |  | 0 |  | 1412928019 | 2 | 1 | -2 | 0 | 0 | 0 | 43 | 0 | 0 | 43 |  | 0 | 3 | 0 |  | 0 | 1 | 0 | 0 | 0 | 0
17 | 1 | 242 | 226 | 12 | п01-11-024-02 | Фазировка электрической линии или трансформатора с сетью напряжением свыше 1 кВ | ШТ | 1 | 0 |  |  |  |  | 380 | 0 | 0 | 0 | 380 | 0 | 1.62 | 0 | 0 | 209 | 122 |  | 34666805 | 20.75 | 0 | 0 | 0 | 20.75 | 0 | 1.62 | 0 | 0 | 20.75 | 0 | 0 | 0 | 20.75 | 0 | 1.62 | 0 | 0 | 55 | 32 | 1 | 1 |  |  | 1 | 18.3 | 18.3 | 18.3 |  |  |  |  | 0 | 4 | ФЕРп-2001, п01-11-024-02, приказ Минстроя России №1039/пр от 30.12.2016г. |  |  | 200001 | 0 |  | 0 | 5 | 0 | 18.3 | 1 | 1 | 1 | 1 | 1 |  | 65 | 40 |  |  |  |  | 0 | 0 | [5 empty] | 0 |  | 0 | 380 | 0 | 0 | 0 | 379.725 | 0 | 1.62 | 0 | 0 | 209 | 121.6 | [13 empty] | 0 | 0 | 1 | 1 |  |  |  | 1013 | ШТ | ШТ | 1 | [6 empty] | 32653283 | 5 | Пусконаладочные работы | 0 |  | 4 | 200001 | Пусконаладочные работы : все сборники и отделы 05-06 (диагностика лифтов ) сборника мрФЕР-01 | ФЕРп |  |  |  | 0 | 20.75 | 0 | 0 | 0 | 20.75 | 1.62 | 0 | 0 | [17 empty] | 0 | 0 | 0 |  |  | *0,85 | *0,8 | 65 | 40 |  |  |  |  | 0 |  | 1412928019 | 2 | 1 | 4 | 0 | 0 | 0 | 711 | 0 | 0 | 711 |  | 0 | 3 | 0 |  | 0 | 18.3 | 0 | 0 | 0 | 0
17 | 1 | 244 | 228 | 13 | п01-11-011-01 | Проверка наличия цепи между заземлителями и заземленными элементами | 100 измерений | 1 | 0 |  |  |  |  | 166 | 0 | 0 | 0 | 166 | 0 | 12.96 | 0 | 0 | 108 | 66 |  | 34666804 | 165.95 | 0 | 0 | 0 | 165.95 | 0 | 12.96 | 0 | 0 | 165.95 | 0 | 0 | 0 | 165.95 | 0 | 12.96 | 0 | 0 | 65 | 40 | 1 | 1 |  |  | 1 | 1 | 1 | 1 |  |  |  |  | 0 | 4 | ФЕРп-2001, п01-11-011-01, приказ Минстроя России №1039/пр от 30.12.2016г. |  |  | 200001 | 0 |  | 0 | 5 | 0 | 1 | 1 | 1 | 1 | 1 | 1 |  | 65 | 40 |  |  |  |  | 0 | 0 | [5 empty] | 0 |  | 0 | 166 | 0 | 0 | 0 | 165.95 | 0 | 12.96 | 0 | 0 | 107.9 | 66.4 | [13 empty] | 0 | 0 | 1 | 1 |  |  |  | 1013 | 100 измерений | 100 измерений | 1 | [6 empty] | 32653283 | 5 | Пусконаладочные работы | 0 |  | 4 | 200001 | Пусконаладочные работы : все сборники и отделы 05-06 (диагностика лифтов ) сборника мрФЕР-01 | ФЕРп |  |  |  | 0 | 165.95 | 0 | 0 | 0 | 165.95 | 12.96 | 0 | 0 | [17 empty] | 0 | 0 | 0 |  |  |  |  | 65 | 40 |  |  |  |  | 0 |  | -931447527 | 2 | 1 | -2 | 0 | 0 | 0 | 340 | 0 | 0 | 340 |  | 0 | 3 | 0 |  | 0 | 1 | 0 | 0 | 0 | 0
17 | 1 | 246 | 230 | 13 | п01-11-011-01 | Проверка наличия цепи между заземлителями и заземленными элементами | 100 измерений | 1 | 0 |  |  |  |  | 3037 | 0 | 0 | 0 | 3037 | 0 | 12.96 | 0 | 0 | 1670 | 972 |  | 34666805 | 165.95 | 0 | 0 | 0 | 165.95 | 0 | 12.96 | 0 | 0 | 165.95 | 0 | 0 | 0 | 165.95 | 0 | 12.96 | 0 | 0 | 55 | 32 | 1 | 1 |  |  | 1 | 18.3 | 18.3 | 18.3 |  |  |  |  | 0 | 4 | ФЕРп-2001, п01-11-011-01, приказ Минстроя России №1039/пр от 30.12.2016г. |  |  | 200001 | 0 |  | 0 | 5 | 0 | 18.3 | 1 | 1 | 1 | 1 | 1 |  | 65 | 40 |  |  |  |  | 0 | 0 | [5 empty] | 0 |  | 0 | 3037 | 0 | 0 | 0 | 3036.885 | 0 | 12.96 | 0 | 0 | 1670.35 | 971.84 | [13 empty] | 0 | 0 | 1 | 1 |  |  |  | 1013 | 100 измерений | 100 измерений | 1 | [6 empty] | 32653283 | 5 | Пусконаладочные работы | 0 |  | 4 | 200001 | Пусконаладочные работы : все сборники и отделы 05-06 (диагностика лифтов ) сборника мрФЕР-01 | ФЕРп |  |  |  | 0 | 165.95 | 0 | 0 | 0 | 165.95 | 12.96 | 0 | 0 | [17 empty] | 0 | 0 | 0 |  |  | *0,85 | *0,8 | 65 | 40 |  |  |  |  | 0 |  | -931447527 | 2 | 1 | 4 | 0 | 0 | 0 | 5679 | 0 | 0 | 5679 |  | 0 | 3 | 0 |  | 0 | 18.3 | 0 | 0 | 0 | 0
51 | 1 | 3 | 20 |  | Новая локальная смета | Новая локальная смета | 0 | [6 empty] | 120999 | 102312 | 14728 | 1570 | 3959 | 0 | 413.94 | 137.7 | 0 | 5494 | 3221 |  |  | 120999 | 102312 | 14728 | 1570 | 3959 | 0 | 413.94 | 137.7 | 0 | 5494 | 3221 |  |  | 0 | 0 | 0 | 129714 | 124525 | 3895 | 1294 | 102312 | 102312 | 0 | 102312 | 0 | 0 | 0 | 0 | [20 empty] | 0 | 0 | 0 | 129714 | 124525 | 3895 | 1294 | 102312 | 102312 | 0 | 102312 | 0 | 0 | 0 | 0 | [20 empty] | 1023896 | 767341 | 184107 | 28747 | 72448 | 0 | 413.94 | 137.7 | 0 | 85263 | 47161 |  |  | 1023896 | 767341 | 184107 | 28747 | 72448 | 0 | 413.94 | 137.7 | 0 | 85263 | 47161 |  |  | 0 | 0 | 0 | 1156320 | 1082070 | 52658 | 21592 | 767341 | 767341 | 0 | 767341 | 0 | 0 | 0 | 0 | [20 empty] | 0 | 0 | 0 | 1156320 | 1082070 | 52658 | 21592 | 767341 | 767341 | 0 | 767341 | 0 | 0 | 0 | 0 | [19 empty] | 0
50 | 0 | 0 | 1 | 201 | 120999 | ПЗ | Прямые затраты |  |  | 201 | 1 | 3 |  | 0 | 1023896
50 | 0 | 0 | 1 | 202 | 102312 | СтМатОб | Стоимость материальных ресурсов (всего) |  |  | 202 | 2 | 3 |  | 0 | 767341
50 | 0 | 0 | 1 | 222 | 0 | СтМатОбЗак | Стоимость материалов и оборудования заказчика |  |  | 222 | 3 | 3 |  | 0 | 0
50 | 0 | 0 | 1 | 225 | 102312 | СтМатОбПод | Стоимость материалов и оборудования подрядчика |  |  | 225 | 4 | 3 |  | 0 | 767341
50 | 0 | 0 | 1 | 226 | 102312 | СтМат | Стоимость материалов (всего) |  |  | 226 | 5 | 3 |  | 0 | 767341
50 | 0 | 0 | 1 | 227 | 0 | СтМатЗак | Стоимость материалов заказчика |  |  | 227 | 6 | 3 |  | 0 | 0
50 | 0 | 0 | 1 | 228 | 102312 | СтМатПод | Стоимость материалов подрядчика |  |  | 228 | 7 | 3 |  | 0 | 767341
50 | 0 | 0 | 1 | 216 | 0 | Оборуд | Стоимость оборудования (всего) |  |  | 216 | 8 | 3 |  | 0 | 0
50 | 0 | 0 | 1 | 223 | 0 | ОборудЗак | Стоимость оборудования заказчика |  |  | 223 | 9 | 3 |  | 0 | 0
50 | 0 | 0 | 1 | 229 | 0 | ОборудПод | Стоимость оборудования подрядчика |  |  | 229 | 10 | 3 |  | 0 | 0
50 | 0 | 0 | 1 | 203 | 14728 | ЭММ | Эксплуатация машин |  |  | 203 | 11 | 3 |  | 0 | 184107
50 | 0 | 0 | 1 | 231 | 0 | ЭММсНРиСП | Эксплуатация машин по ТСН-2001.16 |  |  | 231 | 12 | 3 |  | 0 | 0
50 | 0 | 0 | 1 | 204 | 1570 | ЗПМ | ЗП машинистов |  |  | 204 | 13 | 3 |  | 0 | 28747
50 | 0 | 0 | 1 | 205 | 3959 | ОЗП | Основная ЗП рабочих |  |  | 205 | 14 | 3 |  | 0 | 72448
50 | 0 | 0 | 1 | 232 | 0 | ОЗПсНРиСП | Основная ЗП рабочих по ТСН-2001.16 |  |  | 232 | 15 | 3 |  | 0 | 0
50 | 0 | 0 | 1 | 214 | 124525 | Строит | Строительные работы с НР и СП |  |  | 214 | 16 | 3 |  | 0 | 1082070
50 | 0 | 0 | 1 | 215 | 3895 | Монтаж | Монтажные работы с НР и СП |  |  | 215 | 17 | 3 |  | 0 | 52658
50 | 0 | 0 | 1 | 217 | 1294 | Прочие | Прочие работы с НР и СП |  |  | 217 | 18 | 3 |  | 0 | 21592
50 | 0 | 0 | 1 | 230 | 0 | ПрочиеЗатр | Прочие затраты по ТСН-2001.16 |  |  | 230 | 19 | 3 |  | 0 | 0
50 | 0 | 0 | 1 | 206 | 0 | ВозврМат | Возврат материалов |  |  | 206 | 20 | 3 |  | 0 | 0
50 | 0 | 0 | 1 | 207 | 413.94 | ТрудСтр | Трудозатраты строителей |  |  | 207 | 21 | 3 |  | -1 | 413.94
50 | 0 | 0 | 1 | 208 | 137.7 | ТрудМаш | Трудозатраты машинистов |  |  | 208 | 22 | 3 |  | -1 | 137.7
50 | 0 | 0 | 1 | 209 | 0 | ТранспМат | Транспорт материалов |  |  | 209 | 23 | 3 |  | 0 | 0
50 | 0 | 0 | 1 | 210 | 5494 | НР | Накладные расходы |  |  | 210 | 24 | 3 |  | 0 | 85263
50 | 0 | 0 | 1 | 211 | 3221 | СмПриб | Сметная прибыль |  |  | 211 | 25 | 3 |  | 0 | 47161
50 | 0 | 0 | 1 | 224 | 129714 | Всего | Всего с НР и СП |  |  | 224 | 26 | 3 |  | 0 | 1156320
51 | 295 | 1 | 12 |  | Новый объект | Новое строительство ВЛЗ 6 10кВ СИП 3 1х95 | 0 | [6 empty] | 120999 | 102312 | 14728 | 1570 | 3959 | 0 | 413.94 | 137.7 | 0 | 5494 | 3221 | [15 empty] | 0 | 0 | 0 | 129714 | 124525 | 3895 | 1294 | 102312 | 102312 | 0 | 102312 | 0 | 0 | 0 | 0 | [55 empty] | 1023896 | 767341 | 184107 | 28747 | 72448 | 0 | 413.94 | 137.7 | 0 | 85263 | 47161 | [15 empty] | 0 | 0 | 0 | 1156320 | 1082070 | 52658 | 21592 | 767341 | 767341 | 0 | 767341 | 0 | 0 | 0 | 0 | [54 empty] | 0
50 | 0 | 0 | 1 | 201 | 120999 | ПЗ | Прямые затраты |  |  | 201 | 1 | 3 |  | 0 | 1023896
50 | 0 | 0 | 1 | 202 | 102312 | СтМатОб | Стоимость материальных ресурсов (всего) |  |  | 202 | 2 | 3 |  | 0 | 767341
50 | 0 | 0 | 1 | 222 | 0 | СтМатОбЗак | Стоимость материалов и оборудования заказчика |  |  | 222 | 3 | 3 |  | 0 | 0
50 | 0 | 0 | 1 | 225 | 102312 | СтМатОбПод | Стоимость материалов и оборудования подрядчика |  |  | 225 | 4 | 3 |  | 0 | 767341
50 | 0 | 0 | 1 | 226 | 102312 | СтМат | Стоимость материалов (всего) |  |  | 226 | 5 | 3 |  | 0 | 767341
50 | 0 | 0 | 1 | 227 | 0 | СтМатЗак | Стоимость материалов заказчика |  |  | 227 | 6 | 3 |  | 0 | 0
50 | 0 | 0 | 1 | 228 | 102312 | СтМатПод | Стоимость материалов подрядчика |  |  | 228 | 7 | 3 |  | 0 | 767341
50 | 0 | 0 | 1 | 216 | 0 | Оборуд | Стоимость оборудования (всего) |  |  | 216 | 8 | 3 |  | 0 | 0
50 | 0 | 0 | 1 | 223 | 0 | ОборудЗак | Стоимость оборудования заказчика |  |  | 223 | 9 | 3 |  | 0 | 0
50 | 0 | 0 | 1 | 229 | 0 | ОборудПод | Стоимость оборудования подрядчика |  |  | 229 | 10 | 3 |  | 0 | 0
50 | 0 | 0 | 1 | 203 | 14728 | ЭММ | Эксплуатация машин |  |  | 203 | 11 | 3 |  | 0 | 184107
50 | 0 | 0 | 1 | 231 | 0 | ЭММсНРиСП | Эксплуатация машин по ТСН-2001.16 |  |  | 231 | 12 | 3 |  | 0 | 0
50 | 0 | 0 | 1 | 204 | 1570 | ЗПМ | ЗП машинистов |  |  | 204 | 13 | 3 |  | 0 | 28747
50 | 0 | 0 | 1 | 205 | 3959 | ОЗП | Основная ЗП рабочих |  |  | 205 | 14 | 3 |  | 0 | 72448
50 | 0 | 0 | 1 | 232 | 0 | ОЗПсНРиСП | Основная ЗП рабочих по ТСН-2001.16 |  |  | 232 | 15 | 3 |  | 0 | 0
50 | 0 | 0 | 1 | 214 | 124525 | Строит | Строительные работы с НР и СП |  |  | 214 | 16 | 3 |  | 0 | 1082070
50 | 0 | 0 | 1 | 215 | 3895 | Монтаж | Монтажные работы с НР и СП |  |  | 215 | 17 | 3 |  | 0 | 52658
50 | 0 | 0 | 1 | 217 | 1294 | Прочие | Прочие работы с НР и СП |  |  | 217 | 18 | 3 |  | 0 | 21592
50 | 0 | 0 | 1 | 230 | 0 | ПрочиеЗатр | Прочие затраты по ТСН-2001.16 |  |  | 230 | 19 | 3 |  | 0 | 0
50 | 0 | 0 | 1 | 206 | 0 | ВозврМат | Возврат материалов |  |  | 206 | 20 | 3 |  | 0 | 0
50 | 0 | 0 | 1 | 207 | 413.94 | ТрудСтр | Трудозатраты строителей |  |  | 207 | 21 | 3 |  | -1 | 413.94
50 | 0 | 0 | 1 | 208 | 137.7 | ТрудМаш | Трудозатраты машинистов |  |  | 208 | 22 | 3 |  | -1 | 137.7
50 | 0 | 0 | 1 | 209 | 0 | ТранспМат | Транспорт материалов |  |  | 209 | 23 | 3 |  | 0 | 0
50 | 0 | 0 | 1 | 210 | 5494 | НР | Накладные расходы |  |  | 210 | 24 | 3 |  | 0 | 85263
50 | 0 | 0 | 1 | 211 | 3221 | СмПриб | Сметная прибыль |  |  | 211 | 25 | 3 |  | 0 | 47161
50 | 0 | 0 | 1 | 224 | 129714 | Всего | Всего с НР и СП |  |  | 224 | 26 | 3 |  | 0 | 1156320
70 | 1 |  | 1 | ЕСН | { вкл.} - Коэф. к НР=0,85 и к СП=0,8 применяются АВТОМАТИЧЕСКИ в Текущем уровне цен и не применяется в Базовом уровне цен; { выкл.} - Коэф. к НР=0,85 и к СП=0,8 не применяются (при производстве работ по строительству мостов, тоннелей, метрополи | 1 | 0 | © ООО НТЦ «АиВТ» г.Орел | 0 | 0 |  |  | 0 | 1
70 | 1 |  | 2 | УПРОЩЕНКА | { вкл.} - Коэффициэнты к НР и СП применяются при упрощенной системе налогооблажения (в зависимости от выбранного уровня цен) | 0 | 0 | © ООО НТЦ «АиВТ» г.Орел | 0 | 0 |  |  | 0 | 0
70 | 1 |  | 3 | СЛОЖНОСТЬ | { вкл.} - Коэффициэнты к НР и СП применяются при реконструкции объектов метро, мостов, путепроводов, сооружений относящихся к сложным, при реконструкции и капитальном ремонте объектов с ядерными реакторами | 0 | 0 | © ООО НТЦ «АиВТ» г.Орел | 0 | 0 |  |  | 0 | 0
70 | 1 |  | 4 | ХОЗ_СПОСОБ | { вкл.} - Коэффициэнты к НР и СП применяются при хозяйственном способе производства работ | 0 | 0 | © ООО НТЦ «АиВТ» г.Орел | 0 | 0 |  |  | 0 | 0
70 | 1 |  | 5 | ЗАКР_СПОСОБ | { вкл.} - Обслуживающие и сопутстующие работы в тоннелях при производве работ ЗАКРЫТЫМ способом (HР=145%; СП= 75%); { выкл.} - Обслуживающие и сопутстующие работы в тоннелях при производве работ ОТКРЫТЫМ способом (HР=125%; СП= 60%) | 0 | 0 | © ООО НТЦ «АиВТ» г.Орел | 0 | 0 |  |  | 0 | 0
70 | 1 |  | 6 | МЕЖ_ГОРОД | { вкл.} - Прокладка МЕЖДУГОРОДНИХ волоконно-оптических линий (HР=120%; СП= 70%) { выкл.} - Прокладка ГОРОДСКИХ волоконно-оптических линий (HР=100%; СП= 65%) | 0 | 0 | © ООО НТЦ «АиВТ» г.Орел | 0 | 0 |  |  | 0 | 0
70 | 1 |  | 7 | АВИА | ( вкл.) - При производстве монтажных работ на объектах диспетчеризации управления движением авиатранспортом (НР=95%, СП=55%); ( выкл.) - При производстве монтажных работ на прочих объектах, кроме АЭС. | 0 | 0 | © ООО НТЦ «АиВТ» г.Орел | 0 | 0 |  |  | 0 | 0
70 | 1 |  | 8 | АЭС | ( вкл.) - Произовдство электро-монтажных. работ (HР=110%; СП= 68%) и контроль сварных швов (HР=101%; СП= 60%) на АЭС; ( выкл.) - Произовдство электро-монтажных. работ (HР=95%; СП= 65%) и контроль сварных швов (HР=80%; СП= 60%) на прочих объектах | 0 | 0 | © ООО НТЦ «АиВТ» г.Орел | 0 | 0 |  |  | 0 | 0
70 | 1 |  | 9 | НРиСПотОЗП | { вкл.} - НР и СП рассчитываются от ОЗП { выкл.} - НР и СП рассчитываются от ФОТ = ОЗП + ЗПМ | 0 | 0 | © ООО НТЦ «АиВТ» г.Орел | 0 | 0 |  |  | 0 | 0
70 | 1 |  | 1 | К_НР_ТЕР | Коэффициэнт к % НР для сборников ФЕР (ТЕР) (при ремонте) | 1 | 1 | © ООО НТЦ «АиВТ» г.Орел | 0 | 0 |  |  | 0 | 1
70 | 1 |  | 2 | К_СП_ТЕР | Коэффициэнт к % СП для сборников ФЕР (ТЕР) (при ремонте) | 1 | 1 | © ООО НТЦ «АиВТ» г.Орел | 0 | 0 |  |  | 0 | 1
70 | 1 |  | 3 | К_НР_ТЕРр | Коэффициэнт к % НР для сборников ФЕРр (ТЕРр) (при ремонте) | 1 | 0 | © ООО НТЦ «АиВТ» г.Орел | 0 | 0 |  |  | 0 | 1
70 | 1 |  | 4 | К_СП_ТЕРр | Коэффициэнт к % СП для сборников ФЕРр (ТЕРр) (при ремонте) | 1 | 0 | © ООО НТЦ «АиВТ» г.Орел | 0 | 0 |  |  | 0 | 1
70 | 1 |  | 5 | К_НР_12 | Коэффициэнт к % НР (с 01.12.2012) (в связи с изменением ЕСН) | 1 | 0 | © ООО НТЦ «АиВТ» г.Орел | 0 | 0 |  |  | 0 | 0.85
70 | 1 |  | 6 | К_СП_12 | Коэффициэнт к % СП (с 01.12.2012) (в связи с изменением ЕСН) | 1 | 0 | © ООО НТЦ «АиВТ» г.Орел | 0 | 0 |  |  | 0 | 0.8
70 | 1 |  | 7 | К_НР_11 | Коэффициэнт к % НР (с 01.01.2011 по 01.12.2012) (в связи с изменением ЕСН) | 1 | 0 | © ООО НТЦ «АиВТ» г.Орел | 0 | 0 |  |  | 0 | 1
70 | 1 |  | 8 | К_СП_11 | Коэффициэнт к % СП (с 01.01.2011 по 01.12.2012) (в связи с изменением ЕСН) | 1 | 0.8 | © ООО НТЦ «АиВТ» г.Орел | 0 | 0 |  |  | 0 | 1
70 | 1 |  | 9 | К_НР_05 | Коэффициэнт к % НР (с 01.01.2005 по 01.01.2011) (в связи с изменением ЕСН) | 1 | 0.85 | © ООО НТЦ «АиВТ» г.Орел | 0 | 0 |  |  | 0 | 1
70 | 1 |  | 10 | К_СП_05 | Коэффициэнт к % СП (с 01.01.2005 по 01.01.2011) (в связи с изменением ЕСН) | 1 | 0 | © ООО НТЦ «АиВТ» г.Орел | 0 | 0 |  |  | 0 | 1
70 | 1 |  | 11 | К_НР_УПР | Коэффициэнт к % НР (при упрощенном налогообложении) | 1 | 0 | © ООО НТЦ «АиВТ» г.Орел | 0 | 0 |  |  | 0 | 0.94
70 | 1 |  | 12 | К_СП_УПР | Коэффициэнт к % СП (при упрощенном налогообложении) | 1 | 0 | © ООО НТЦ «АиВТ» г.Орел | 0 | 0 |  |  | 0 | 0.9
70 | 1 |  | 13 | К_НР_ХОЗ | Коэффициэнт к % НР (при хозяйственном способе производства работ) | 0.6 | 0 | © ООО НТЦ «АиВТ» г.Орел | 0 | 0 |  |  | 0 | 0.6
70 | 1 |  | 14 | К_СП_ХОЗ | Коэффициэнт к % СП (при хозяйственном способе производства работ) | 1 | 0 | © ООО НТЦ «АиВТ» г.Орел | 0 | 0 |  |  | 0 | 1
70 | 1 |  | 15 | К_НР_СЛЖ | Коэффициэнт к % НР (при реконструкции сложных объектов и кап. ремонте объектов с яд. реакторами) | 1.2 | 0 | © ООО НТЦ «АиВТ» г.Орел | 0 | 0 |  |  | 0 | 1.2
70 | 1 |  | 16 | К_СП_СЛЖ | Коэффициэнт к % СП (при реконструкции сложных объектов и кап. ремонте объектов с яд. реакторами) | 1 | 0 | © ООО НТЦ «АиВТ» г.Орел | 0 | 0 |  |  | 0 | 1
70 | 1 |  | 17 | К_НР_Д1 | Коэффициэнт к % НР (Пользовательский) - применяется по желанию пользователя, значение задает пользователь. | 1 | 0 | © ООО НТЦ «АиВТ» г.Орел | 0 | 0 |  |  | 0 | 1
70 | 1 |  | 18 | К_СП_Д1 | Коэффициэнт к % СП (Пользовательский) - применяется по желанию пользователя, значение задает пользователь. | 1 | 0 | © ООО НТЦ «АиВТ» г.Орел | 0 | 0 |  |  | 0 | 1
70 | 1 |  | 19 | К_НР_Д2 | Коэффициэнт к % НР (Пользовательский) - применяется по желанию пользователя, значение задает пользователь. | 1 | 0 | © ООО НТЦ «АиВТ» г.Орел | 0 | 0 |  |  | 0 | 1
70 | 1 |  | 20 | К_СП_Д2 | Коэффициэнт к % СП (Пользовательский) - применяется по желанию пользователя, значение задает пользователь. | 1 | 0 | © ООО НТЦ «АиВТ» г.Орел | 0 | 0 |  |  | 0 | 1
70 | 1 |  | 21 | ОКРУГЛЕНИЕ | Точность округления результата расчета % НР и % СП | 0 | 0 | © ООО НТЦ «АиВТ» г.Орел | 0 | 0 |  |  | 0 | 0
-1
75 | Базовый уровень цен | 2000 | 0 | 1 | 0 | 0 | 1 | 0 | 4 | 0 | 0 | 0 | 34666804 | 1
75 | I квартал 2018 г. | 2018 | 1 | 0 | 0 | 0 | 1 | 0 | 4 | 0 | 0 | 1 | 34666805 | 2
3 | Индексы за итогом | 12.5 | 7.5 | 12.5 | 18.3 | 18.3 | 7.5 | 18.3 | 2 | 18.3 | 12.5 | 12.5 | 7.5 | 7.5 | 18.3 | 18.3 | 12.5
65 |  | 1 | 0 | 245

## SourceObSm (hidden)
0 | Smeta.RU (495) 974-1589 |  | _OBSM_ |  | 0 | 0 | 0 | Smeta.RU | АО "Орелоблэнерго" Доп. раб. место FStS-0021738 | 1 | 21738 | 10
1 | 50 | 0 |  | 0 | Новый объект | Новое строительство ВЛЗ 6 10кВ СИП 3 1х95 |  | 0 |  | 0 |  |  |  | 0 | 0 | 2 | 0 | 0 |  |  | 0 | [20 empty] | Сметные нормы списания | Коды ценников | 1 | 0 | 0 | 0 | 0 | 0 | 2 | 0 | 1 | 1 | 0 | 0 | 1 | 0 | 0 | v10 ФЕР 2017 года НОВОЕ СТРОИТЕЛЬСТВО | Версия 10.0.0.10 от 18.04.2017 г. Типовой расчет (НОВОЕ СТРОИТЕЛЬСТВО или РЕКОНСТРУКЦИЯ) © ООО НТЦ «АиВТ» г.Орел | ФЕР-2017 с Изм.4 от 2018.01.10 | ФЕР-2017 с Изм.4 от 2018.01.10 | ФЕР-2017 с Изм.4 от 2018.01.10 | ФЕР-2017 с Изм.4 от 2018.01.10 | Поправки для базы 2017 года от 2017.10.25 Строительство | 0 | 0 | 565769 |  | 4 | 0
22 | 0 | 0 | 34666804 | 34666805 | 3
3 | 1 | Новая локальная смета | Новая локальная смета | 124.525 | 3.895 | 0 | 1.294 | 129.714 | 3.959 | [9 empty] | 1082.07 | 52.658 | 0 | 21.592 | 1156.32 | 72.448 | 0 | 0 | 0 | 120999 | 102312 | 0 | 0 | 0 | 14728 | 1570 | 3959 | 124525 | 3895 | 1294 | 0 | 413.94 | 137.7 | 0 | 5494 | 3221 | 129714 | [6 empty] | 1023896 | 767341 | 0 | 0 | 0 | 184107 | 28747 | 72448 | 1082070 | 52658 | 21592 | 0 | 413.94 | 137.7 | 0 | 85263 | 47161 | 1156320
51 |  |  |  | 124.525 | 3.895 | 0 | 1.294 | 129.714 | 3.959 | [9 empty] | 1082.07 | 52.658 | 0 | 21.592 | 1156.32 | 72.448
50 | 0 | 0 | 1 | 201 | 120999 | ПЗ | Прямые затраты |  |  | 201 | 1 | 3 |  | 0 | 1023896
50 | 0 | 0 | 1 | 202 | 102312 | СтМатОб | Стоимость материальных ресурсов (всего) |  |  | 202 | 2 | 3 |  | 0 | 767341
50 | 0 | 0 | 1 | 222 | 0 | СтМатОбЗак | Стоимость материалов и оборудования заказчика |  |  | 222 | 3 | 3 |  | 0 | 0
50 | 0 | 0 | 1 | 225 | 102312 | СтМатОбПод | Стоимость материалов и оборудования подрядчика |  |  | 225 | 4 | 3 |  | 0 | 767341
50 | 0 | 0 | 1 | 226 | 102312 | СтМат | Стоимость материалов (всего) |  |  | 226 | 5 | 3 |  | 0 | 767341
50 | 0 | 0 | 1 | 227 | 0 | СтМатЗак | Стоимость материалов заказчика |  |  | 227 | 6 | 3 |  | 0 | 0
50 | 0 | 0 | 1 | 228 | 102312 | СтМатПод | Стоимость материалов подрядчика |  |  | 228 | 7 | 3 |  | 0 | 767341
50 | 0 | 0 | 1 | 216 | 0 | Оборуд | Стоимость оборудования (всего) |  |  | 216 | 8 | 3 |  | 0 | 0
50 | 0 | 0 | 1 | 223 | 0 | ОборудЗак | Стоимость оборудования заказчика |  |  | 223 | 9 | 3 |  | 0 | 0
50 | 0 | 0 | 1 | 229 | 0 | ОборудПод | Стоимость оборудования подрядчика |  |  | 229 | 10 | 3 |  | 0 | 0
50 | 0 | 0 | 1 | 203 | 14728 | ЭММ | Эксплуатация машин |  |  | 203 | 11 | 3 |  | 0 | 184107
50 | 0 | 0 | 1 | 231 | 0 | ЭММсНРиСП | Эксплуатация машин по ТСН-2001.16 |  |  | 231 | 12 | 3 |  | 0 | 0
50 | 0 | 0 | 1 | 204 | 1570 | ЗПМ | ЗП машинистов |  |  | 204 | 13 | 3 |  | 0 | 28747
50 | 0 | 0 | 1 | 205 | 3959 | ОЗП | Основная ЗП рабочих |  |  | 205 | 14 | 3 |  | 0 | 72448
50 | 0 | 0 | 1 | 232 | 0 | ОЗПсНРиСП | Основная ЗП рабочих по ТСН-2001.16 |  |  | 232 | 15 | 3 |  | 0 | 0
50 | 0 | 0 | 1 | 214 | 124525 | Строит | Строительные работы с НР и СП |  |  | 214 | 16 | 3 |  | 0 | 1082070
50 | 0 | 0 | 1 | 215 | 3895 | Монтаж | Монтажные работы с НР и СП |  |  | 215 | 17 | 3 |  | 0 | 52658
50 | 0 | 0 | 1 | 217 | 1294 | Прочие | Прочие работы с НР и СП |  |  | 217 | 18 | 3 |  | 0 | 21592
50 | 0 | 0 | 1 | 230 | 0 | ПрочиеЗатр | Прочие затраты по ТСН-2001.16 |  |  | 230 | 19 | 3 |  | 0 | 0
50 | 0 | 0 | 1 | 206 | 0 | ВозврМат | Возврат материалов |  |  | 206 | 20 | 3 |  | 0 | 0
50 | 0 | 0 | 1 | 207 | 413.94 | ТрудСтр | Трудозатраты строителей |  |  | 207 | 21 | 3 |  | -1 | 413.94
50 | 0 | 0 | 1 | 208 | 137.7 | ТрудМаш | Трудозатраты машинистов |  |  | 208 | 22 | 3 |  | -1 | 137.7
50 | 0 | 0 | 1 | 209 | 0 | ТранспМат | Транспорт материалов |  |  | 209 | 23 | 3 |  | 0 | 0
50 | 0 | 0 | 1 | 210 | 5494 | НР | Накладные расходы |  |  | 210 | 24 | 3 |  | 0 | 85263
50 | 0 | 0 | 1 | 211 | 3221 | СмПриб | Сметная прибыль |  |  | 211 | 25 | 3 |  | 0 | 47161
50 | 0 | 0 | 1 | 224 | 129714 | Всего | Всего с НР и СП |  |  | 224 | 26 | 3 |  | 0 | 1156320
-1
75 | Базовый уровень цен | 2000 | 0 | 1 | 0 | 0 | 1 | 0 | 4 | 0 | 0 | 0 | 34666804 | 1
75 | I квартал 2018 г. | 2018 | 1 | 0 | 0 | 0 | 1 | 0 | 4 | 0 | 0 | 1 | 34666805 | 2
3 | Индексы за итогом | 12.5 | 7.5 | 12.5 | 18.3 | 18.3 | 7.5 | 18.3 | 2 | 18.3 | 12.5 | 12.5 | 7.5 | 7.5 | 18.3 | 18.3 | 12.5

## SmtRes (hidden)
24 | 34666804 | 34666867 | 31711332 | 1 | 1 | 1 | 1 | 1-100-25 |  | Рабочий среднего разряда 2.5 | 1191 | 1013 | чел.-ч. | чел.-ч. | 1 | 0 | -509590494 | 0.44 | 0 | 0 | 0 | 8.17 | 0 | 0 | 0 | 8.17 | 1 | 1 | 1 | 1 | 0 | 1 | 0 | 0 | 0 | 0.44 | 1 | 2 | 34666873 | 1 | 0 | 1 | 0 | 0 | 0 | 0 | 0 | 0 | 0 | 0 | 0 | 0 | 0 | 0 | 0 | 0 | 0 | 0 | 0 | 0 | 0 | 0 | 0 | 0 | 11 | 8.17 | 8.17 | 1 | 0
24 | 34666804 | 34666867 | 31709492 | 1 | 1 | 1 | 1 | 4-100-00 |  | Затраты труда машинистов | 1191 | 1013 | чел.-ч. | чел.-ч. | 1 | 0 | -1417349443 | 0.48 | 0 | 0 | 0 | 0 | 0 | 0 | 0 | 0 | 1 | 1 | 1 | 1 | 0 | 1 | 0 | 0 | 0 | 0.48 | 2 | 2 | 34666874 | 1 | 0 | 2 | 0 | 0 | 0 | 0 | 0 | 0 | 0 | 0 | 0 | 0 | 0 | 0 | 0 | 0 | 0 | 0 | 0 | 0 | 0 | 0 | 0 | 0 | 12 | 0 | 0 | 1 | 0
24 | 34666804 | 34666867 | 31526753 | 1 | 1 | 1 | 2 | 91.05.05-014 | ФСЭМ-2001, 91.05.05-014, приказ Минстроя России №1039/пр от 30.12.2016г. | Краны на автомобильном ходу, грузоподъемность 10 т | 1368 | 1011 | маш.-ч | маш.-ч | 1 | 0 | -1718674368 | 0.24 | 0 | 111.99 | 13.5 | 0 | 0 | 111.99 | 13.5 | 0 | 1 | 1 | 1 | 1 | 0 | 1 | 0 | 0 | 0 | 0.24 | 0 | 2 | 34666875 | 1 | 0 | 3 | 0 | 0 | 0 | 0 | 0 | 0 | 0 | 0 | 0 | 0 | 0 | 0 | 0 | 0 | 0 | 0 | 0 | 0 | 0 | 0 | 0 | 0 | 6 | 111.99 | 111.99 | 1 | 0
24 | 34666804 | 34666867 | 31528206 | 1 | 1 | 1 | 2 | 91.15.01-001 | ФСЭМ-2001, 91.15.01-001, приказ Минстроя России №1039/пр от 30.12.2016г. | Прицепы тракторные 2 т | 1368 | 1011 | маш.-ч | маш.-ч | 1 | 0 | -1566678675 | 0.24 | 0 | 4.01 | 0 | 0 | 0 | 4.01 | 0 | 0 | 1 | 1 | 1 | 1 | 0 | 1 | 0 | 0 | 0 | 0.24 | 0 | 2 | 34666876 | 1 | 0 | 4 | 0 | 0 | 0 | 0 | 0 | 0 | 0 | 0 | 0 | 0 | 0 | 0 | 0 | 0 | 0 | 0 | 0 | 0 | 0 | 0 | 0 | 0 | 6 | 4.01 | 4.01 | 1 | 0
24 | 34666804 | 34666867 | 31528255 | 1 | 1 | 1 | 2 | 91.15.03-014 | ФСЭМ-2001, 91.15.03-014, приказ Минстроя России №1039/пр от 30.12.2016г. | Тракторы на пневмоколесном ходу, мощность 59 кВт (80 л.с.) | 1368 | 1011 | маш.-ч | маш.-ч | 1 | 0 | -1801140340 | 0.24 | 0 | 74.61 | 13.5 | 0 | 0 | 74.61 | 13.5 | 0 | 1 | 1 | 1 | 1 | 0 | 1 | 0 | 0 | 0 | 0.24 | 0 | 2 | 34666877 | 1 | 0 | 5 | 0 | 0 | 0 | 0 | 0 | 0 | 0 | 0 | 0 | 0 | 0 | 0 | 0 | 0 | 0 | 0 | 0 | 0 | 0 | 0 | 0 | 0 | 6 | 74.61 | 74.61 | 1 | 0
25 | 34666805 | 34666867 | 31711332 | 1 | 1 | 1 | 1 | 1-100-25 |  | Рабочий среднего разряда 2.5 | 1191 | 1013 | чел.-ч. | чел.-ч. | 1 | 0 | -509590494 | 0.44 | 0 | 0 | 0 | 149.51 | 0 | 0 | 0 | 8.17 | 1 | 1 | 1 | 18.3 | 0 | 1 | 0 | 0 | 0 | 0.44 | 1 | 2 | 34666873 | 1 | 0 | 6 | 0 | 0 | 0 | 0 | 0 | 0 | 0 | 0 | 0 | 0 | 0 | 0 | 0 | 0 | 0 | 0 | 0 | 0 | 0 | 0 | 0 | 0 | 11 | 149.51 | 8.17 | 18.3 | 0
25 | 34666805 | 34666867 | 31709492 | 1 | 1 | 1 | 1 | 4-100-00 |  | Затраты труда машинистов | 1191 | 1013 | чел.-ч. | чел.-ч. | 1 | 0 | -1417349443 | 0.48 | 0 | 0 | 0 | 0 | 0 | 0 | 0 | 0 | 1 | 1 | 18.3 | 1 | 0 | 1 | 0 | 0 | 0 | 0.48 | 2 | 2 | 34666874 | 1 | 0 | 7 | 0 | 0 | 0 | 0 | 0 | 0 | 0 | 0 | 0 | 0 | 0 | 0 | 0 | 0 | 0 | 0 | 0 | 0 | 0 | 0 | 0 | 0 | 12 | 0 | 0 | 1 | 0
25 | 34666805 | 34666867 | 31526753 | 1 | 1 | 1 | 2 | 91.05.05-014 | ФСЭМ-2001, 91.05.05-014, приказ Минстроя России №1039/пр от 30.12.2016г. | Краны на автомобильном ходу, грузоподъемность 10 т | 1368 | 1011 | маш.-ч | маш.-ч | 1 | 0 | -1718674368 | 0.24 | 0 | 1399.88 | 247.05 | 0 | 0 | 111.99 | 13.5 | 0 | 1 | 12.5 | 18.3 | 1 | 0 | 1 | 0 | 0 | 0 | 0.24 | 0 | 2 | 34666875 | 1 | 0 | 8 | 0 | 0 | 0 | 0 | 0 | 0 | 0 | 0 | 0 | 0 | 0 | 0 | 0 | 0 | 0 | 0 | 0 | 0 | 0 | 0 | 0 | 0 | 6 | 1399.88 | 111.99 | 12.5 | 0
25 | 34666805 | 34666867 | 31528206 | 1 | 1 | 1 | 2 | 91.15.01-001 | ФСЭМ-2001, 91.15.01-001, приказ Минстроя России №1039/пр от 30.12.2016г. | Прицепы тракторные 2 т | 1368 | 1011 | маш.-ч | маш.-ч | 1 | 0 | -1566678675 | 0.24 | 0 | 50.13 | 0 | 0 | 0 | 4.01 | 0 | 0 | 1 | 12.5 | 18.3 | 1 | 0 | 1 | 0 | 0 | 0 | 0.24 | 0 | 2 | 34666876 | 1 | 0 | 9 | 0 | 0 | 0 | 0 | 0 | 0 | 0 | 0 | 0 | 0 | 0 | 0 | 0 | 0 | 0 | 0 | 0 | 0 | 0 | 0 | 0 | 0 | 6 | 50.13 | 4.01 | 12.5 | 0
25 | 34666805 | 34666867 | 31528255 | 1 | 1 | 1 | 2 | 91.15.03-014 | ФСЭМ-2001, 91.15.03-014, приказ Минстроя России №1039/пр от 30.12.2016г. | Тракторы на пневмоколесном ходу, мощность 59 кВт (80 л.с.) | 1368 | 1011 | маш.-ч | маш.-ч | 1 | 0 | -1801140340 | 0.24 | 0 | 932.63 | 247.05 | 0 | 0 | 74.61 | 13.5 | 0 | 1 | 12.5 | 18.3 | 1 | 0 | 1 | 0 | 0 | 0 | 0.24 | 0 | 2 | 34666877 | 1 | 0 | 10 | 0 | 0 | 0 | 0 | 0 | 0 | 0 | 0 | 0 | 0 | 0 | 0 | 0 | 0 | 0 | 0 | 0 | 0 | 0 | 0 | 0 | 0 | 6 | 932.63 | 74.61 | 12.5 | 0
26 | 34666804 | 34666878 | 31709594 | 1 | 1 | 1 | 1 | 1-100-33 |  | Рабочий среднего разряда 3.3 | 1191 | 1013 | чел.-ч. | чел.-ч. | 1 | 0 | -719309759 | 3.8 | 0 | 0 | 0 | 8.86 | 0 | 0 | 0 | 8.86 | 1 | 1 | 1 | 1 | 0 | 1 | 0 | 0 | 0 | 3.8 | 1 | 2 | 34666897 | 1 | 0 | 11 | 0 | 0 | 0 | 0 | 0 | 0 | 0 | 0 | 0 | 0 | 0 | 0 | 0 | 0 | 0 | 0 | 0 | 0 | 0 | 0 | 0 | 0 | 64.6 | 8.86 | 8.86 | 1 | 0
26 | 34666804 | 34666878 | 31709492 | 1 | 1 | 1 | 1 | 4-100-00 |  | Затраты труда машинистов | 1191 | 1013 | чел.-ч. | чел.-ч. | 1 | 0 | -1417349443 | 0.97 | 0 | 0 | 0 | 0 | 0 | 0 | 0 | 0 | 1 | 1 | 1 | 1 | 0 | 1 | 0 | 0 | 0 | 0.97 | 2 | 2 | 34666898 | 1 | 0 | 12 | 0 | 0 | 0 | 0 | 0 | 0 | 0 | 0 | 0 | 0 | 0 | 0 | 0 | 0 | 0 | 0 | 0 | 0 | 0 | 0 | 0 | 0 | 16.49 | 0 | 0 | 1 | 0
26 | 34666804 | 34666878 | 31526561 | 1 | 1 | 1 | 2 | 91.04.01-031 | ФСЭМ-2001, 91.04.01-031, приказ Минстроя России №1039/пр от 30.12.2016г. | Машины бурильно-крановые на автомобиле, глубина бурения 3,5 м | 1368 | 1011 | маш.-ч | маш.-ч | 1 | 0 | -742200527 | 0.78 | 0 | 138.54 | 11.6 | 0 | 0 | 138.54 | 11.6 | 0 | 1 | 1 | 1 | 1 | 0 | 1 | 0 | 0 | 0 | 0.78 | 0 | 2 | 34666899 | 1 | 0 | 13 | 0 | 0 | 0 | 0 | 0 | 0 | 0 | 0 | 0 | 0 | 0 | 0 | 0 | 0 | 0 | 0 | 0 | 0 | 0 | 0 | 0 | 0 | 13.26 | 138.54 | 138.54 | 1 | 0
26 | 34666804 | 34666878 | 31528142 | 1 | 1 | 1 | 2 | 91.14.02-001 | ФСЭМ-2001, 91.14.02-001, приказ Минстроя России №1039/пр от 30.12.2016г. | Автомобили бортовые, грузоподъемность до 5 т | 1368 | 1011 | маш.-ч | маш.-ч | 1 | 0 | 1372534845 | 0.19 | 0 | 65.71 | 11.6 | 0 | 0 | 65.71 | 11.6 | 0 | 1 | 1 | 1 | 1 | 0 | 1 | 0 | 0 | 0 | 0.19 | 0 | 2 | 34666900 | 1 | 0 | 14 | 0 | 0 | 0 | 0 | 0 | 0 | 0 | 0 | 0 | 0 | 0 | 0 | 0 | 0 | 0 | 0 | 0 | 0 | 0 | 0 | 0 | 0 | 3.23 | 65.71 | 65.71 | 1 | 0
26 | 34666804 | 34666878 | 31450127 | 1 | 1 | 1 | 3 | 01.7.20.08-0051 | ФССЦ-2001, 01.7.20.08-0051, приказ Минстроя России №1039/пр от 30.12.2016г. | Ветошь | 1346 | 1009 | кг | кг | 1 | 0 | 813963326 | 0 | 0 | 0 | 0 | 0 | 0 | 0 | 0 | 0 | 1 | 1 | 1 | 1 | 0 | 0 | 0 | 0 | 0 | 0 | 0 | 2 | 34666904 | 2 | 22528 | 18 | 3 | 0 | 0 | 0 | 0 | 0 | 0 | 0 | 0 | 0 | 0 | 0 | 0 | 0 | 0 | 0 | 0 | 0 | 0 | 0 | 0 | 0 | 0 | 0 | 0 | 1 | 0
26 | 34666804 | 34666878 | 31453451 | 1 | 1 | 1 | 3 | 05.1.02.07-0021 | ФССЦ-2001, 05.1.02.07-0021, приказ Минстроя России №1039/пр от 30.12.2016г. | Стойка железобетонная вибрированная для опор | 1354 | 1010 | шт. | шт. | 1 | 0 | 139708595 | 0 | 3358.74 | 0 | 0 | 0 | 3358.74 | 0 | 0 | 0 | 1 | 1 | 1 | 1 | 1 | 0 | 0 | 0 | 0 | 0 | 0 | 2 | 34666905 | 1 | 0 | 19 | 0 | 0 | 0 | 0 | 0 | 0 | 0 | 0 | 0 | 0 | 0 | 0 | 0 | 0 | 0 | 0 | 0 | 0 | 0 | 0 | 0 | 0 | 0 | 3358.74 | 3358.74 | 1 | 0
26 | 34666804 | 34666878 | 31443366 | 17 | 1 | 1 | 3 | 07.2.02.05 |  | Траверсы стальные | 1348 | 1009 | т | т | 1000 | 0 | 1602794472 | 0 | 0 | 0 | 0 | 0 | 0 | 0 | 0 | 0 | 1 | 1 | 1 | 1 | 1 | 0 | 0 | 0 | 0 | 0 | 0 | 2 | 34666906 | 1 | 0 | 20 | 0 | 0 | 0 | 0 | 0 | 0 | 0 | 0 | 0 | 0 | 0 | 0 | 0 | 0 | 0 | 0 | 0 | 0 | 0 | 0 | 0 | 0 | 0 | 0 | 0 | 1 | 0
26 | 34666804 | 34666878 | 31440934 | 17 | 1 | 1 | 3 | 07.2.07.13 |  | Хомуты стальные | 1346 | 1009 | кг | кг | 1 | 0 | -1111733769 | 0 | 0 | 0 | 0 | 0 | 0 | 0 | 0 | 0 | 1 | 1 | 1 | 1 | 1 | 0 | 0 | 0 | 0 | 0 | 0 | 2 | 34666907 | 1 | 0 | 21 | 0 | 0 | 0 | 0 | 0 | 0 | 0 | 0 | 0 | 0 | 0 | 0 | 0 | 0 | 0 | 0 | 0 | 0 | 0 | 0 | 0 | 0 | 0 | 0 | 0 | 1 | 0
26 | 34666804 | 34666878 | 31443318 | 17 | 1 | 1 | 3 | 08.3.04.02 |  | Сталь стержневая диаметром до 10 мм | 1348 | 1009 | т | т | 1000 | 0 | 1613753229 | 0 | 0 | 0 | 0 | 0 | 0 | 0 | 0 | 0 | 1 | 1 | 1 | 1 | 1 | 0 | 0 | 0 | 0 | 0 | 0 | 2 | 34666908 | 1 | 0 | 22 | 0 | 0 | 0 | 0 | 0 | 0 | 0 | 0 | 0 | 0 | 0 | 0 | 0 | 0 | 0 | 0 | 0 | 0 | 0 | 0 | 0 | 0 | 0 | 0 | 0 | 1 | 0
26 | 34666804 | 34666878 | 31482813 | 1 | 1 | 1 | 3 | 14.4.02.04-0015 | ФССЦ-2001, 14.4.02.04-0015, приказ Минстроя России №1039/пр от 30.12.2016г. | Краска для наружных работ черная, марок МА-015, ПФ-014 | 1348 | 1009 | т | т | 1000 | 0 | -1843346877 | 0 | 15707 | 0 | 0 | 0 | 15707 | 0 | 0 | 0 | 1 | 1 | 1 | 1 | 0 | 0 | 0 | 0 | 0 | 0 | 0 | 2 | 34666909 | 1 | 6144 | 23 | 3 | 0 | 0 | 0 | 0 | 0 | 0 | 0 | 0 | 0 | 0 | 0 | 0 | 0 | 0 | 0 | 0 | 0 | 0 | 0 | 0 | 0 | 0 | 15707 | 15707 | 1 | 0
26 | 34666804 | 34666878 | 31482963 | 1 | 1 | 1 | 3 | 14.4.03.03-0102 | ФССЦ-2001, 14.4.03.03-0102, приказ Минстроя России №1039/пр от 30.12.2016г. | Лак БТ-577 | 1348 | 1009 | т | т | 1000 | 0 | 654489916 | 0 | 9550.01 | 0 | 0 | 0 | 9550.01 | 0 | 0 | 0 | 1 | 1 | 1 | 1 | 0 | 0 | 0 | 0 | 0 | 0 | 0 | 2 | 34666910 | 1 | 6144 | 24 | 3 | 0 | 0 | 0 | 0 | 0 | 0 | 0 | 0 | 0 | 0 | 0 | 0 | 0 | 0 | 0 | 0 | 0 | 0 | 0 | 0 | 0 | 0 | 9550.01 | 9550.01 | 1 | 0
26 | 34666804 | 34666878 | 31496699 | 1 | 1 | 1 | 3 | 20.2.02.04-0006 | ФССЦ-2001, 20.2.02.04-0006, приказ Минстроя России №1039/пр от 30.12.2016г. | Колпачки полиэтиленовые | 1355 | 1010 | 100 шт. | 100 шт. | 100 | 0 | 1556400765 | 0 | 610 | 0 | 0 | 0 | 610 | 0 | 0 | 0 | 1 | 1 | 1 | 1 | 0 | 0 | 0 | 0 | 0 | 0 | 0 | 2 | 34666911 | 1 | 6144 | 25 | 3 | 0 | 0 | 0 | 0 | 0 | 0 | 0 | 0 | 0 | 0 | 0 | 0 | 0 | 0 | 0 | 0 | 0 | 0 | 0 | 0 | 0 | 0 | 610 | 610 | 1 | 0
26 | 34666804 | 34666878 | 31443118 | 17 | 1 | 1 | 3 | 22.2.01.04 |  | Изоляторы штыревые | 1354 | 1010 | шт. | шт. | 1 | 0 | -1974579473 | 0 | 0 | 0 | 0 | 0 | 0 | 0 | 0 | 0 | 1 | 1 | 1 | 1 | 1 | 0 | 0 | 0 | 0 | 0 | 0 | 2 | 34666912 | 1 | 0 | 26 | 0 | 0 | 0 | 0 | 0 | 0 | 0 | 0 | 0 | 0 | 0 | 0 | 0 | 0 | 0 | 0 | 0 | 0 | 0 | 0 | 0 | 0 | 0 | 0 | 0 | 1 | 0
26 | 34666804 | 34666878 | 31443369 | 17 | 1 | 1 | 3 | 22.2.02.21 |  | Штыри | 1354 | 1010 | шт. | шт. | 1 | 0 | -1577809094 | 0 | 0 | 0 | 0 | 0 | 0 | 0 | 0 | 0 | 1 | 1 | 1 | 1 | 1 | 0 | 0 | 0 | 0 | 0 | 0 | 2 | 34666913 | 1 | 0 | 27 | 0 | 0 | 0 | 0 | 0 | 0 | 0 | 0 | 0 | 0 | 0 | 0 | 0 | 0 | 0 | 0 | 0 | 0 | 0 | 0 | 0 | 0 | 0 | 0 | 0 | 1 | 0
26 | 34666804 | 34666878 | 31443336 | 17 | 1 | 1 | 3 | 22.2.02.23 |  | Металлические плакаты | 1354 | 1010 | шт. | шт. | 1 | 0 | 1584408094 | 0 | 0 | 0 | 0 | 0 | 0 | 0 | 0 | 0 | 1 | 1 | 1 | 1 | 0 | 0 | 0 | 0 | 0 | 0 | 0 | 2 | 34666914 | 1 | 6144 | 28 | 0 | 0 | 0 | 0 | 0 | 0 | 0 | 0 | 0 | 0 | 0 | 0 | 0 | 0 | 0 | 0 | 0 | 0 | 0 | 0 | 0 | 0 | 0 | 0 | 0 | 1 | 0
26 | 34666804 | 34666878 | 0 | 0 | 1 | 1 | 3 | Накладная | ФССЦ-2001, 01.3.01.06-0038, приказ Минстроя России №1039/пр от 30.12.2016г. | Стойка жБ СВ 110-5 | 1354 | 1010 | шт. | шт. | 1 | 0 | 445135153 | 1 | 1016 | 0 | 0 | 0 | 1016 | 0 | 0 | 0 | 1 | 1 | 1 | 1 | 0 | 0 | 0 | 0 | 0 | 1 | 0 | 1 | -1 | 0 | 0 |  | 0 | 0 | 0 | 0 | 0 | 0 | 0 | 0 | 0 | 0 | 0 | 0 | 0 | 0 | 0 | 0 | 0 | 0 | 0 | 0 | 0 | 0 | 17 | 1016 | 1016 | 1 | 0
26 | 34666804 | 34666878 | 0 | 0 | 1 | 1 | 3 | Накладная | ФССЦ-2001, 01.3.01.06-0046, приказ Минстроя России №1039/пр от 30.12.2016г. | Траверса с хомутом | 1354 | 1010 | шт. | шт. | 1 | 0 | 600057312 | 1.4706 | 263.03 | 0 | 0 | 0 | 263.03 | 0 | 0 | 0 | 1 | 1 | 1 | 1 | 0 | 0 | 0 | 0 | 0 | 1.4706 | 0 | 1 | -1 | 0 | 0 |  | 0 | 0 | 0 | 0 | 0 | 0 | 0 | 0 | 0 | 0 | 0 | 0 | 0 | 0 | 0 | 0 | 0 | 0 | 0 | 0 | 0 | 0 | 25 | 263.03 | 263.03 | 1 | 0
26 | 34666804 | 34666878 | 0 | 0 | 1 | 1 | 3 | Накладная | ФССЦ-2001, 01.7.15.03-0041, приказ Минстроя России №1039/пр от 30.12.2016г. | Зажим ПС 2-1 | 1354 | 1010 | шт. | шт. | 1 | 0 | -535556701 | 2.3529 | 17.44 | 0 | 0 | 0 | 17.44 | 0 | 0 | 0 | 1 | 1 | 1 | 1 | 1 | 0 | 0 | 0 | 0 | 2.3529 | 0 | 1 | -1 | 0 | 0 |  | 0 | 0 | 0 | 0 | 0 | 0 | 0 | 0 | 0 | 0 | 0 | 0 | 0 | 0 | 0 | 0 | 0 | 0 | 0 | 0 | 0 | 0 | 40 | 17.44 | 17.44 | 1 | 0
27 | 34666805 | 34666878 | 31709594 | 1 | 1 | 1 | 1 | 1-100-33 |  | Рабочий среднего разряда 3.3 | 1191 | 1013 | чел.-ч. | чел.-ч. | 1 | 0 | -719309759 | 3.8 | 0 | 0 | 0 | 162.14 | 0 | 0 | 0 | 8.86 | 1 | 1 | 1 | 18.3 | 0 | 1 | 0 | 0 | 0 | 3.8 | 1 | 2 | 34666897 | 1 | 0 | 29 | 0 | 0 | 0 | 0 | 0 | 0 | 0 | 0 | 0 | 0 | 0 | 0 | 0 | 0 | 0 | 0 | 0 | 0 | 0 | 0 | 0 | 0 | 64.6 | 162.14 | 8.86 | 18.3 | 0
27 | 34666805 | 34666878 | 31709492 | 1 | 1 | 1 | 1 | 4-100-00 |  | Затраты труда машинистов | 1191 | 1013 | чел.-ч. | чел.-ч. | 1 | 0 | -1417349443 | 0.97 | 0 | 0 | 0 | 0 | 0 | 0 | 0 | 0 | 1 | 1 | 18.3 | 1 | 0 | 1 | 0 | 0 | 0 | 0.97 | 2 | 2 | 34666898 | 1 | 0 | 30 | 0 | 0 | 0 | 0 | 0 | 0 | 0 | 0 | 0 | 0 | 0 | 0 | 0 | 0 | 0 | 0 | 0 | 0 | 0 | 0 | 0 | 0 | 16.49 | 0 | 0 | 1 | 0
27 | 34666805 | 34666878 | 31526561 | 1 | 1 | 1 | 2 | 91.04.01-031 | ФСЭМ-2001, 91.04.01-031, приказ Минстроя России №1039/пр от 30.12.2016г. | Машины бурильно-крановые на автомобиле, глубина бурения 3,5 м | 1368 | 1011 | маш.-ч | маш.-ч | 1 | 0 | -742200527 | 0.78 | 0 | 1731.75 | 212.28 | 0 | 0 | 138.54 | 11.6 | 0 | 1 | 12.5 | 18.3 | 1 | 0 | 1 | 0 | 0 | 0 | 0.78 | 0 | 2 | 34666899 | 1 | 0 | 31 | 0 | 0 | 0 | 0 | 0 | 0 | 0 | 0 | 0 | 0 | 0 | 0 | 0 | 0 | 0 | 0 | 0 | 0 | 0 | 0 | 0 | 0 | 13.26 | 1731.75 | 138.54 | 12.5 | 0
27 | 34666805 | 34666878 | 31528142 | 1 | 1 | 1 | 2 | 91.14.02-001 | ФСЭМ-2001, 91.14.02-001, приказ Минстроя России №1039/пр от 30.12.2016г. | Автомобили бортовые, грузоподъемность до 5 т | 1368 | 1011 | маш.-ч | маш.-ч | 1 | 0 | 1372534845 | 0.19 | 0 | 821.38 | 212.28 | 0 | 0 | 65.71 | 11.6 | 0 | 1 | 12.5 | 18.3 | 1 | 0 | 1 | 0 | 0 | 0 | 0.19 | 0 | 2 | 34666900 | 1 | 0 | 32 | 0 | 0 | 0 | 0 | 0 | 0 | 0 | 0 | 0 | 0 | 0 | 0 | 0 | 0 | 0 | 0 | 0 | 0 | 0 | 0 | 0 | 0 | 3.23 | 821.38 | 65.71 | 12.5 | 0
27 | 34666805 | 34666878 | 31450127 | 1 | 1 | 1 | 3 | 01.7.20.08-0051 | ФССЦ-2001, 01.7.20.08-0051, приказ Минстроя России №1039/пр от 30.12.2016г. | Ветошь | 1346 | 1009 | кг | кг | 1 | 0 | 813963326 | 0 | 0 | 0 | 0 | 0 | 0 | 0 | 0 | 0 | 7.5 | 1 | 1 | 1 | 0 | 0 | 0 | 0 | 0 | 0 | 0 | 2 | 34666904 | 2 | 22528 | 36 | 3 | 0 | 0 | 0 | 0 | 0 | 0 | 0 | 0 | 0 | 0 | 0 | 0 | 0 | 0 | 0 | 0 | 0 | 0 | 0 | 0 | 0 | 0 | 0 | 0 | 7.5 | 0
27 | 34666805 | 34666878 | 31453451 | 1 | 1 | 1 | 3 | 05.1.02.07-0021 | ФССЦ-2001, 05.1.02.07-0021, приказ Минстроя России №1039/пр от 30.12.2016г. | Стойка железобетонная вибрированная для опор | 1354 | 1010 | шт. | шт. | 1 | 0 | 139708595 | 0 | 25190.55 | 0 | 0 | 0 | 3358.74 | 0 | 0 | 0 | 7.5 | 1 | 1 | 1 | 1 | 0 | 0 | 0 | 0 | 0 | 0 | 2 | 34666905 | 1 | 0 | 37 | 0 | 0 | 0 | 0 | 0 | 0 | 0 | 0 | 0 | 0 | 0 | 0 | 0 | 0 | 0 | 0 | 0 | 0 | 0 | 0 | 0 | 0 | 0 | 25190.55 | 3358.74 | 7.5 | 0
27 | 34666805 | 34666878 | 31443366 | 17 | 1 | 1 | 3 | 07.2.02.05 |  | Траверсы стальные | 1348 | 1009 | т | т | 1000 | 0 | 1602794472 | 0 | 0 | 0 | 0 | 0 | 0 | 0 | 0 | 0 | 7.5 | 1 | 1 | 1 | 1 | 0 | 0 | 0 | 0 | 0 | 0 | 2 | 34666906 | 1 | 0 | 38 | 0 | 0 | 0 | 0 | 0 | 0 | 0 | 0 | 0 | 0 | 0 | 0 | 0 | 0 | 0 | 0 | 0 | 0 | 0 | 0 | 0 | 0 | 0 | 0 | 0 | 7.5 | 0
27 | 34666805 | 34666878 | 31440934 | 17 | 1 | 1 | 3 | 07.2.07.13 |  | Хомуты стальные | 1346 | 1009 | кг | кг | 1 | 0 | -1111733769 | 0 | 0 | 0 | 0 | 0 | 0 | 0 | 0 | 0 | 7.5 | 1 | 1 | 1 | 1 | 0 | 0 | 0 | 0 | 0 | 0 | 2 | 34666907 | 1 | 0 | 39 | 0 | 0 | 0 | 0 | 0 | 0 | 0 | 0 | 0 | 0 | 0 | 0 | 0 | 0 | 0 | 0 | 0 | 0 | 0 | 0 | 0 | 0 | 0 | 0 | 0 | 7.5 | 0
27 | 34666805 | 34666878 | 31443318 | 17 | 1 | 1 | 3 | 08.3.04.02 |  | Сталь стержневая диаметром до 10 мм | 1348 | 1009 | т | т | 1000 | 0 | 1613753229 | 0 | 0 | 0 | 0 | 0 | 0 | 0 | 0 | 0 | 7.5 | 1 | 1 | 1 | 1 | 0 | 0 | 0 | 0 | 0 | 0 | 2 | 34666908 | 1 | 0 | 40 | 0 | 0 | 0 | 0 | 0 | 0 | 0 | 0 | 0 | 0 | 0 | 0 | 0 | 0 | 0 | 0 | 0 | 0 | 0 | 0 | 0 | 0 | 0 | 0 | 0 | 7.5 | 0
27 | 34666805 | 34666878 | 31482813 | 1 | 1 | 1 | 3 | 14.4.02.04-0015 | ФССЦ-2001, 14.4.02.04-0015, приказ Минстроя России №1039/пр от 30.12.2016г. | Краска для наружных работ черная, марок МА-015, ПФ-014 | 1348 | 1009 | т | т | 1000 | 0 | -1843346877 | 0 | 117802.5 | 0 | 0 | 0 | 15707 | 0 | 0 | 0 | 7.5 | 1 | 1 | 1 | 0 | 0 | 0 | 0 | 0 | 0 | 0 | 2 | 34666909 | 1 | 6144 | 41 | 3 | 0 | 0 | 0 | 0 | 0 | 0 | 0 | 0 | 0 | 0 | 0 | 0 | 0 | 0 | 0 | 0 | 0 | 0 | 0 | 0 | 0 | 0 | 117802.5 | 15707 | 7.5 | 0
27 | 34666805 | 34666878 | 31482963 | 1 | 1 | 1 | 3 | 14.4.03.03-0102 | ФССЦ-2001, 14.4.03.03-0102, приказ Минстроя России №1039/пр от 30.12.2016г. | Лак БТ-577 | 1348 | 1009 | т | т | 1000 | 0 | 654489916 | 0 | 71625.08 | 0 | 0 | 0 | 9550.01 | 0 | 0 | 0 | 7.5 | 1 | 1 | 1 | 0 | 0 | 0 | 0 | 0 | 0 | 0 | 2 | 34666910 | 1 | 6144 | 42 | 3 | 0 | 0 | 0 | 0 | 0 | 0 | 0 | 0 | 0 | 0 | 0 | 0 | 0 | 0 | 0 | 0 | 0 | 0 | 0 | 0 | 0 | 0 | 71625.08 | 9550.01 | 7.5 | 0
27 | 34666805 | 34666878 | 31496699 | 1 | 1 | 1 | 3 | 20.2.02.04-0006 | ФССЦ-2001, 20.2.02.04-0006, приказ Минстроя России №1039/пр от 30.12.2016г. | Колпачки полиэтиленовые | 1355 | 1010 | 100 шт. | 100 шт. | 100 | 0 | 1556400765 | 0 | 4575 | 0 | 0 | 0 | 610 | 0 | 0 | 0 | 7.5 | 1 | 1 | 1 | 0 | 0 | 0 | 0 | 0 | 0 | 0 | 2 | 34666911 | 1 | 6144 | 43 | 3 | 0 | 0 | 0 | 0 | 0 | 0 | 0 | 0 | 0 | 0 | 0 | 0 | 0 | 0 | 0 | 0 | 0 | 0 | 0 | 0 | 0 | 0 | 4575 | 610 | 7.5 | 0
27 | 34666805 | 34666878 | 31443118 | 17 | 1 | 1 | 3 | 22.2.01.04 |  | Изоляторы штыревые | 1354 | 1010 | шт. | шт. | 1 | 0 | -1974579473 | 0 | 0 | 0 | 0 | 0 | 0 | 0 | 0 | 0 | 7.5 | 1 | 1 | 1 | 1 | 0 | 0 | 0 | 0 | 0 | 0 | 2 | 34666912 | 1 | 0 | 44 | 0 | 0 | 0 | 0 | 0 | 0 | 0 | 0 | 0 | 0 | 0 | 0 | 0 | 0 | 0 | 0 | 0 | 0 | 0 | 0 | 0 | 0 | 0 | 0 | 0 | 7.5 | 0
27 | 34666805 | 34666878 | 31443369 | 17 | 1 | 1 | 3 | 22.2.02.21 |  | Штыри | 1354 | 1010 | шт. | шт. | 1 | 0 | -1577809094 | 0 | 0 | 0 | 0 | 0 | 0 | 0 | 0 | 0 | 7.5 | 1 | 1 | 1 | 1 | 0 | 0 | 0 | 0 | 0 | 0 | 2 | 34666913 | 1 | 0 | 45 | 0 | 0 | 0 | 0 | 0 | 0 | 0 | 0 | 0 | 0 | 0 | 0 | 0 | 0 | 0 | 0 | 0 | 0 | 0 | 0 | 0 | 0 | 0 | 0 | 0 | 7.5 | 0
27 | 34666805 | 34666878 | 31443336 | 17 | 1 | 1 | 3 | 22.2.02.23 |  | Металлические плакаты | 1354 | 1010 | шт. | шт. | 1 | 0 | 1584408094 | 0 | 0 | 0 | 0 | 0 | 0 | 0 | 0 | 0 | 7.5 | 1 | 1 | 1 | 0 | 0 | 0 | 0 | 0 | 0 | 0 | 2 | 34666914 | 1 | 6144 | 46 | 0 | 0 | 0 | 0 | 0 | 0 | 0 | 0 | 0 | 0 | 0 | 0 | 0 | 0 | 0 | 0 | 0 | 0 | 0 | 0 | 0 | 0 | 0 | 0 | 0 | 7.5 | 0
27 | 34666805 | 34666878 | 0 | 0 | 1 | 1 | 3 | Накладная | ФССЦ-2001, 01.3.01.06-0038, приказ Минстроя России №1039/пр от 30.12.2016г. | Стойка жБ СВ 110-5 | 1354 | 1010 | шт. | шт. | 1 | 0 | 445135153 | 1 | 7620 | 0 | 0 | 0 | 1016 | 0 | 0 | 0 | 7.5 | 1 | 1 | 1 | 0 | 0 | 0 | 0 | 0 | 1 | 0 | 1 | -1 | 0 | 0 |  | 0 | 0 | 0 | 0 | 0 | 0 | 0 | 0 | 0 | 0 | 0 | 0 | 0 | 0 | 0 | 0 | 0 | 0 | 0 | 0 | 0 | 0 | 17 | 7620 | 1016 | 7.5 | 0
27 | 34666805 | 34666878 | 0 | 0 | 1 | 1 | 3 | Накладная | ФССЦ-2001, 01.3.01.06-0046, приказ Минстроя России №1039/пр от 30.12.2016г. | Траверса с хомутом | 1354 | 1010 | шт. | шт. | 1 | 0 | 600057312 | 1.4706 | 1972.75 | 0 | 0 | 0 | 263.03 | 0 | 0 | 0 | 7.5 | 1 | 1 | 1 | 0 | 0 | 0 | 0 | 0 | 1.4706 | 0 | 1 | -1 | 0 | 0 |  | 0 | 0 | 0 | 0 | 0 | 0 | 0 | 0 | 0 | 0 | 0 | 0 | 0 | 0 | 0 | 0 | 0 | 0 | 0 | 0 | 0 | 0 | 25 | 1972.75 | 263.03 | 7.5 | 0
27 | 34666805 | 34666878 | 0 | 0 | 1 | 1 | 3 | Накладная | ФССЦ-2001, 01.7.15.03-0041, приказ Минстроя России №1039/пр от 30.12.2016г. | Зажим ПС 2-1 | 1354 | 1010 | шт. | шт. | 1 | 0 | -535556701 | 2.3529 | 130.82 | 0 | 0 | 0 | 17.44 | 0 | 0 | 0 | 7.5 | 1 | 1 | 1 | 1 | 0 | 0 | 0 | 0 | 2.3529 | 0 | 1 | -1 | 0 | 0 |  | 0 | 0 | 0 | 0 | 0 | 0 | 0 | 0 | 0 | 0 | 0 | 0 | 0 | 0 | 0 | 0 | 0 | 0 | 0 | 0 | 0 | 0 | 40 | 130.82 | 17.44 | 7.5 | 0
56 | 34666804 | 34666929 | 31709594 | 1 | 1 | 1 | 1 | 1-100-33 |  | Рабочий среднего разряда 3.3 | 1191 | 1013 | чел.-ч. | чел.-ч. | 1 | 0 | -719309759 | 7.9 | 0 | 0 | 0 | 8.86 | 0 | 0 | 0 | 8.86 | 1 | 1 | 1 | 1 | 0 | 1 | 0 | 0 | 0 | 7.9 | 1 | 2 | 34666949 | 1 | 0 | 47 | 0 | 0 | 0 | 0 | 0 | 0 | 0 | 0 | 0 | 0 | 0 | 0 | 0 | 0 | 0 | 0 | 0 | 0 | 0 | 0 | 0 | 0 | 31.6 | 8.86 | 8.86 | 1 | 0
56 | 34666804 | 34666929 | 31709492 | 1 | 1 | 1 | 1 | 4-100-00 |  | Затраты труда машинистов | 1191 | 1013 | чел.-ч. | чел.-ч. | 1 | 0 | -1417349443 | 2.26 | 0 | 0 | 0 | 0 | 0 | 0 | 0 | 0 | 1 | 1 | 1 | 1 | 0 | 1 | 0 | 0 | 0 | 2.26 | 2 | 2 | 34666950 | 1 | 0 | 48 | 0 | 0 | 0 | 0 | 0 | 0 | 0 | 0 | 0 | 0 | 0 | 0 | 0 | 0 | 0 | 0 | 0 | 0 | 0 | 0 | 0 | 0 | 9.04 | 0 | 0 | 1 | 0
56 | 34666804 | 34666929 | 31526561 | 1 | 1 | 1 | 2 | 91.04.01-031 | ФСЭМ-2001, 91.04.01-031, приказ Минстроя России №1039/пр от 30.12.2016г. | Машины бурильно-крановые на автомобиле, глубина бурения 3,5 м | 1368 | 1011 | маш.-ч | маш.-ч | 1 | 0 | -742200527 | 1.86 | 0 | 138.54 | 11.6 | 0 | 0 | 138.54 | 11.6 | 0 | 1 | 1 | 1 | 1 | 0 | 1 | 0 | 0 | 0 | 1.86 | 0 | 2 | 34666951 | 1 | 0 | 49 | 0 | 0 | 0 | 0 | 0 | 0 | 0 | 0 | 0 | 0 | 0 | 0 | 0 | 0 | 0 | 0 | 0 | 0 | 0 | 0 | 0 | 0 | 7.44 | 138.54 | 138.54 | 1 | 0
56 | 34666804 | 34666929 | 31528142 | 1 | 1 | 1 | 2 | 91.14.02-001 | ФСЭМ-2001, 91.14.02-001, приказ Минстроя России №1039/пр от 30.12.2016г. | Автомобили бортовые, грузоподъемность до 5 т | 1368 | 1011 | маш.-ч | маш.-ч | 1 | 0 | 1372534845 | 0.4 | 0 | 65.71 | 11.6 | 0 | 0 | 65.71 | 11.6 | 0 | 1 | 1 | 1 | 1 | 0 | 1 | 0 | 0 | 0 | 0.4 | 0 | 2 | 34666952 | 1 | 0 | 50 | 0 | 0 | 0 | 0 | 0 | 0 | 0 | 0 | 0 | 0 | 0 | 0 | 0 | 0 | 0 | 0 | 0 | 0 | 0 | 0 | 0 | 0 | 1.6 | 65.71 | 65.71 | 1 | 0
56 | 34666804 | 34666929 | 31443366 | 17 | 1 | 1 | 3 | 07.2.02.05 |  | Траверсы стальные | 1348 | 1009 | т | т | 1000 | 0 | 1602794472 | 0 | 0 | 0 | 0 | 0 | 0 | 0 | 0 | 0 | 1 | 1 | 1 | 1 | 1 | 0 | 0 | 0 | 0 | 0 | 0 | 2 | 34666959 | 1 | 0 | 57 | 0 | 0 | 0 | 0 | 0 | 0 | 0 | 0 | 0 | 0 | 0 | 0 | 0 | 0 | 0 | 0 | 0 | 0 | 0 | 0 | 0 | 0 | 0 | 0 | 0 | 1 | 0
56 | 34666804 | 34666929 | 31440934 | 17 | 1 | 1 | 3 | 07.2.07.13 |  | Хомуты стальные | 1346 | 1009 | кг | кг | 1 | 0 | -1111733769 | 0 | 0 | 0 | 0 | 0 | 0 | 0 | 0 | 0 | 1 | 1 | 1 | 1 | 1 | 0 | 0 | 0 | 0 | 0 | 0 | 2 | 34666960 | 1 | 0 | 58 | 0 | 0 | 0 | 0 | 0 | 0 | 0 | 0 | 0 | 0 | 0 | 0 | 0 | 0 | 0 | 0 | 0 | 0 | 0 | 0 | 0 | 0 | 0 | 0 | 0 | 1 | 0
56 | 34666804 | 34666929 | 31443318 | 17 | 1 | 1 | 3 | 08.3.04.02 |  | Сталь стержневая диаметром до 10 мм | 1348 | 1009 | т | т | 1000 | 0 | 1613753229 | 0 | 0 | 0 | 0 | 0 | 0 | 0 | 0 | 0 | 1 | 1 | 1 | 1 | 1 | 0 | 0 | 0 | 0 | 0 | 0 | 2 | 34666961 | 1 | 0 | 59 | 0 | 0 | 0 | 0 | 0 | 0 | 0 | 0 | 0 | 0 | 0 | 0 | 0 | 0 | 0 | 0 | 0 | 0 | 0 | 0 | 0 | 0 | 0 | 0 | 0 | 1 | 0
56 | 34666804 | 34666929 | 31482813 | 1 | 1 | 1 | 3 | 14.4.02.04-0015 | ФССЦ-2001, 14.4.02.04-0015, приказ Минстроя России №1039/пр от 30.12.2016г. | Краска для наружных работ черная, марок МА-015, ПФ-014 | 1348 | 1009 | т | т | 1000 | 0 | -1843346877 | 0 | 15707 | 0 | 0 | 0 | 15707 | 0 | 0 | 0 | 1 | 1 | 1 | 1 | 0 | 0 | 0 | 0 | 0 | 0 | 0 | 2 | 34666962 | 1 | 6144 | 60 | 3 | 0 | 0 | 0 | 0 | 0 | 0 | 0 | 0 | 0 | 0 | 0 | 0 | 0 | 0 | 0 | 0 | 0 | 0 | 0 | 0 | 0 | 0 | 15707 | 15707 | 1 | 0
56 | 34666804 | 34666929 | 31482963 | 1 | 1 | 1 | 3 | 14.4.03.03-0102 | ФССЦ-2001, 14.4.03.03-0102, приказ Минстроя России №1039/пр от 30.12.2016г. | Лак БТ-577 | 1348 | 1009 | т | т | 1000 | 0 | 654489916 | 0 | 9550.01 | 0 | 0 | 0 | 9550.01 | 0 | 0 | 0 | 1 | 1 | 1 | 1 | 0 | 0 | 0 | 0 | 0 | 0 | 0 | 2 | 34666963 | 1 | 6144 | 61 | 3 | 0 | 0 | 0 | 0 | 0 | 0 | 0 | 0 | 0 | 0 | 0 | 0 | 0 | 0 | 0 | 0 | 0 | 0 | 0 | 0 | 0 | 0 | 9550.01 | 9550.01 | 1 | 0
56 | 34666804 | 34666929 | 31496699 | 1 | 1 | 1 | 3 | 20.2.02.04-0006 | ФССЦ-2001, 20.2.02.04-0006, приказ Минстроя России №1039/пр от 30.12.2016г. | Колпачки полиэтиленовые | 1355 | 1010 | 100 шт. | 100 шт. | 100 | 0 | 1556400765 | 0 | 610 | 0 | 0 | 0 | 610 | 0 | 0 | 0 | 1 | 1 | 1 | 1 | 0 | 0 | 0 | 0 | 0 | 0 | 0 | 2 | 34666964 | 1 | 6144 | 62 | 3 | 0 | 0 | 0 | 0 | 0 | 0 | 0 | 0 | 0 | 0 | 0 | 0 | 0 | 0 | 0 | 0 | 0 | 0 | 0 | 0 | 0 | 0 | 610 | 610 | 1 | 0
56 | 34666804 | 34666929 | 31443118 | 17 | 1 | 1 | 3 | 22.2.01.04 |  | Изоляторы штыревые | 1354 | 1010 | шт. | шт. | 1 | 0 | -1974579473 | 0 | 0 | 0 | 0 | 0 | 0 | 0 | 0 | 0 | 1 | 1 | 1 | 1 | 1 | 0 | 0 | 0 | 0 | 0 | 0 | 2 | 34666965 | 1 | 0 | 63 | 0 | 0 | 0 | 0 | 0 | 0 | 0 | 0 | 0 | 0 | 0 | 0 | 0 | 0 | 0 | 0 | 0 | 0 | 0 | 0 | 0 | 0 | 0 | 0 | 0 | 1 | 0
56 | 34666804 | 34666929 | 31443369 | 17 | 1 | 1 | 3 | 22.2.02.21 |  | Штыри | 1354 | 1010 | шт. | шт. | 1 | 0 | -1577809094 | 0 | 0 | 0 | 0 | 0 | 0 | 0 | 0 | 0 | 1 | 1 | 1 | 1 | 1 | 0 | 0 | 0 | 0 | 0 | 0 | 2 | 34666966 | 1 | 0 | 64 | 0 | 0 | 0 | 0 | 0 | 0 | 0 | 0 | 0 | 0 | 0 | 0 | 0 | 0 | 0 | 0 | 0 | 0 | 0 | 0 | 0 | 0 | 0 | 0 | 0 | 1 | 0
56 | 34666804 | 34666929 | 31443336 | 17 | 1 | 1 | 3 | 22.2.02.23 |  | Металлические плакаты | 1354 | 1010 | шт. | шт. | 1 | 0 | 1584408094 | 0 | 0 | 0 | 0 | 0 | 0 | 0 | 0 | 0 | 1 | 1 | 1 | 1 | 0 | 0 | 0 | 0 | 0 | 0 | 0 | 2 | 34666967 | 1 | 6144 | 65 | 0 | 0 | 0 | 0 | 0 | 0 | 0 | 0 | 0 | 0 | 0 | 0 | 0 | 0 | 0 | 0 | 0 | 0 | 0 | 0 | 0 | 0 | 0 | 0 | 0 | 1 | 0
56 | 34666804 | 34666929 | 0 | 0 | 1 | 1 | 3 | Накладная | ФССЦ-2001, 01.3.01.06-0038, приказ Минстроя России №1039/пр от 30.12.2016г. | Зажим ПС 2-1 | 1354 | 1010 | шт. | шт. | 1 | 0 | -826412853 | 7.5 | 17.44 | 0 | 0 | 0 | 17.44 | 0 | 0 | 0 | 1 | 1 | 1 | 1 | 0 | 0 | 0 | 0 | 0 | 7.5 | 0 | 1 | -1 | 0 | 0 |  | 0 | 0 | 0 | 0 | 0 | 0 | 0 | 0 | 0 | 0 | 0 | 0 | 0 | 0 | 0 | 0 | 0 | 0 | 0 | 0 | 0 | 0 | 30 | 17.44 | 17.44 | 1 | 0
56 | 34666804 | 34666929 | 0 | 0 | 1 | 1 | 3 | Накладная | ФССЦ-2001, 01.3.01.06-0046, приказ Минстроя России №1039/пр от 30.12.2016г. | Узел крепления подкоса | 1354 | 1010 | шт. | шт. | 1 | 0 | 1625841604 | 1 | 154.72 | 0 | 0 | 0 | 154.72 | 0 | 0 | 0 | 1 | 1 | 1 | 1 | 0 | 0 | 0 | 0 | 0 | 1 | 0 | 1 | -1 | 0 | 0 |  | 0 | 0 | 0 | 0 | 0 | 0 | 0 | 0 | 0 | 0 | 0 | 0 | 0 | 0 | 0 | 0 | 0 | 0 | 0 | 0 | 0 | 0 | 4 | 154.72 | 154.72 | 1 | 0
56 | 34666804 | 34666929 | 0 | 0 | 1 | 1 | 3 | Накладная | ФССЦ-2001, 01.7.15.03-0041, приказ Минстроя России №1039/пр от 30.12.2016г. | Стойка железобетонная | 1354 | 1010 | шт. | шт. | 1 | 0 | 3738031 | 2 | 1016 | 0 | 0 | 0 | 1016 | 0 | 0 | 0 | 1 | 1 | 1 | 1 | 1 | 0 | 0 | 0 | 0 | 2 | 0 | 1 | -1 | 0 | 0 |  | 0 | 0 | 0 | 0 | 0 | 0 | 0 | 0 | 0 | 0 | 0 | 0 | 0 | 0 | 0 | 0 | 0 | 0 | 0 | 0 | 0 | 0 | 8 | 1016 | 1016 | 1 | 0
56 | 34666804 | 34666929 | 0 | 0 | 1 | 1 | 3 | Накладная | ФССЦ-2001, 01.7.20.08-0051, приказ Минстроя России №1039/пр от 30.12.2016г. | Траверсы с хомутом | 1354 | 1010 | шт. | шт. | 1 | 0 | -77438766 | 2 | 263.03 | 0 | 0 | 0 | 263.03 | 0 | 0 | 0 | 1 | 1 | 1 | 1 | 0 | 0 | 0 | 0 | 0 | 2 | 0 | 1 | -1 | 0 | 0 |  | 0 | 0 | 0 | 0 | 0 | 0 | 0 | 0 | 0 | 0 | 0 | 0 | 0 | 0 | 0 | 0 | 0 | 0 | 0 | 0 | 0 | 0 | 8 | 263.03 | 263.03 | 1 | 0
56 | 34666804 | 34666929 | 0 | 0 | 1 | 1 | 3 | Накладная | ФССЦ-2001, 05.1.02.07-0021, приказ Минстроя России №1039/пр от 30.12.2016г. | Уголок 50х50х5 | 1346 | 1009 | кг | кг | 1 | 0 | -1209526017 | 7.5 | 6.03 | 0 | 0 | 0 | 6.03 | 0 | 0 | 0 | 1 | 1 | 1 | 1 | 1 | 0 | 0 | 0 | 0 | 7.5 | 0 | 1 | -1 | 0 | 0 |  | 0 | 0 | 0 | 0 | 0 | 0 | 0 | 0 | 0 | 0 | 0 | 0 | 0 | 0 | 0 | 0 | 0 | 0 | 0 | 0 | 0 | 0 | 30 | 6.03 | 6.03 | 1 | 0
56 | 34666804 | 34666929 | 0 | 0 | 1 | 1 | 3 | Накладная |  | Изоляторы штыревые | 1354 | 1010 | шт. | шт. | 1 | 0 | -71760896 | 10 | 37.52 | 0 | 0 | 0 | 37.52 | 0 | 0 | 0 | 1 | 1 | 1 | 1 | 1 | 0 | 0 | 0 | 0 | 10 | 0 | 1 | -1 | 0 | 0 |  | 0 | 0 | 0 | 0 | 0 | 0 | 0 | 0 | 0 | 0 | 0 | 0 | 0 | 0 | 0 | 0 | 0 | 0 | 0 | 0 | 0 | 0 | 40 | 37.52 | 37.52 | 1 | 0
57 | 34666805 | 34666929 | 31709594 | 1 | 1 | 1 | 1 | 1-100-33 |  | Рабочий среднего разряда 3.3 | 1191 | 1013 | чел.-ч. | чел.-ч. | 1 | 0 | -719309759 | 7.9 | 0 | 0 | 0 | 162.14 | 0 | 0 | 0 | 8.86 | 1 | 1 | 1 | 18.3 | 0 | 1 | 0 | 0 | 0 | 7.9 | 1 | 2 | 34666949 | 1 | 0 | 66 | 0 | 0 | 0 | 0 | 0 | 0 | 0 | 0 | 0 | 0 | 0 | 0 | 0 | 0 | 0 | 0 | 0 | 0 | 0 | 0 | 0 | 0 | 31.6 | 162.14 | 8.86 | 18.3 | 0
57 | 34666805 | 34666929 | 31709492 | 1 | 1 | 1 | 1 | 4-100-00 |  | Затраты труда машинистов | 1191 | 1013 | чел.-ч. | чел.-ч. | 1 | 0 | -1417349443 | 2.26 | 0 | 0 | 0 | 0 | 0 | 0 | 0 | 0 | 1 | 1 | 18.3 | 1 | 0 | 1 | 0 | 0 | 0 | 2.26 | 2 | 2 | 34666950 | 1 | 0 | 67 | 0 | 0 | 0 | 0 | 0 | 0 | 0 | 0 | 0 | 0 | 0 | 0 | 0 | 0 | 0 | 0 | 0 | 0 | 0 | 0 | 0 | 0 | 9.04 | 0 | 0 | 1 | 0
57 | 34666805 | 34666929 | 31526561 | 1 | 1 | 1 | 2 | 91.04.01-031 | ФСЭМ-2001, 91.04.01-031, приказ Минстроя России №1039/пр от 30.12.2016г. | Машины бурильно-крановые на автомобиле, глубина бурения 3,5 м | 1368 | 1011 | маш.-ч | маш.-ч | 1 | 0 | -742200527 | 1.86 | 0 | 1731.75 | 212.28 | 0 | 0 | 138.54 | 11.6 | 0 | 1 | 12.5 | 18.3 | 1 | 0 | 1 | 0 | 0 | 0 | 1.86 | 0 | 2 | 34666951 | 1 | 0 | 68 | 0 | 0 | 0 | 0 | 0 | 0 | 0 | 0 | 0 | 0 | 0 | 0 | 0 | 0 | 0 | 0 | 0 | 0 | 0 | 0 | 0 | 0 | 7.44 | 1731.75 | 138.54 | 12.5 | 0
57 | 34666805 | 34666929 | 31528142 | 1 | 1 | 1 | 2 | 91.14.02-001 | ФСЭМ-2001, 91.14.02-001, приказ Минстроя России №1039/пр от 30.12.2016г. | Автомобили бортовые, грузоподъемность до 5 т | 1368 | 1011 | маш.-ч | маш.-ч | 1 | 0 | 1372534845 | 0.4 | 0 | 821.38 | 212.28 | 0 | 0 | 65.71 | 11.6 | 0 | 1 | 12.5 | 18.3 | 1 | 0 | 1 | 0 | 0 | 0 | 0.4 | 0 | 2 | 34666952 | 1 | 0 | 69 | 0 | 0 | 0 | 0 | 0 | 0 | 0 | 0 | 0 | 0 | 0 | 0 | 0 | 0 | 0 | 0 | 0 | 0 | 0 | 0 | 0 | 0 | 1.6 | 821.38 | 65.71 | 12.5 | 0
57 | 34666805 | 34666929 | 31443366 | 17 | 1 | 1 | 3 | 07.2.02.05 |  | Траверсы стальные | 1348 | 1009 | т | т | 1000 | 0 | 1602794472 | 0 | 0 | 0 | 0 | 0 | 0 | 0 | 0 | 0 | 7.5 | 1 | 1 | 1 | 1 | 0 | 0 | 0 | 0 | 0 | 0 | 2 | 34666959 | 1 | 0 | 76 | 0 | 0 | 0 | 0 | 0 | 0 | 0 | 0 | 0 | 0 | 0 | 0 | 0 | 0 | 0 | 0 | 0 | 0 | 0 | 0 | 0 | 0 | 0 | 0 | 0 | 7.5 | 0
57 | 34666805 | 34666929 | 31440934 | 17 | 1 | 1 | 3 | 07.2.07.13 |  | Хомуты стальные | 1346 | 1009 | кг | кг | 1 | 0 | -1111733769 | 0 | 0 | 0 | 0 | 0 | 0 | 0 | 0 | 0 | 7.5 | 1 | 1 | 1 | 1 | 0 | 0 | 0 | 0 | 0 | 0 | 2 | 34666960 | 1 | 0 | 77 | 0 | 0 | 0 | 0 | 0 | 0 | 0 | 0 | 0 | 0 | 0 | 0 | 0 | 0 | 0 | 0 | 0 | 0 | 0 | 0 | 0 | 0 | 0 | 0 | 0 | 7.5 | 0
57 | 34666805 | 34666929 | 31443318 | 17 | 1 | 1 | 3 | 08.3.04.02 |  | Сталь стержневая диаметром до 10 мм | 1348 | 1009 | т | т | 1000 | 0 | 1613753229 | 0 | 0 | 0 | 0 | 0 | 0 | 0 | 0 | 0 | 7.5 | 1 | 1 | 1 | 1 | 0 | 0 | 0 | 0 | 0 | 0 | 2 | 34666961 | 1 | 0 | 78 | 0 | 0 | 0 | 0 | 0 | 0 | 0 | 0 | 0 | 0 | 0 | 0 | 0 | 0 | 0 | 0 | 0 | 0 | 0 | 0 | 0 | 0 | 0 | 0 | 0 | 7.5 | 0
57 | 34666805 | 34666929 | 31482813 | 1 | 1 | 1 | 3 | 14.4.02.04-0015 | ФССЦ-2001, 14.4.02.04-0015, приказ Минстроя России №1039/пр от 30.12.2016г. | Краска для наружных работ черная, марок МА-015, ПФ-014 | 1348 | 1009 | т | т | 1000 | 0 | -1843346877 | 0 | 117802.5 | 0 | 0 | 0 | 15707 | 0 | 0 | 0 | 7.5 | 1 | 1 | 1 | 0 | 0 | 0 | 0 | 0 | 0 | 0 | 2 | 34666962 | 1 | 6144 | 79 | 3 | 0 | 0 | 0 | 0 | 0 | 0 | 0 | 0 | 0 | 0 | 0 | 0 | 0 | 0 | 0 | 0 | 0 | 0 | 0 | 0 | 0 | 0 | 117802.5 | 15707 | 7.5 | 0
57 | 34666805 | 34666929 | 31482963 | 1 | 1 | 1 | 3 | 14.4.03.03-0102 | ФССЦ-2001, 14.4.03.03-0102, приказ Минстроя России №1039/пр от 30.12.2016г. | Лак БТ-577 | 1348 | 1009 | т | т | 1000 | 0 | 654489916 | 0 | 71625.08 | 0 | 0 | 0 | 9550.01 | 0 | 0 | 0 | 7.5 | 1 | 1 | 1 | 0 | 0 | 0 | 0 | 0 | 0 | 0 | 2 | 34666963 | 1 | 6144 | 80 | 3 | 0 | 0 | 0 | 0 | 0 | 0 | 0 | 0 | 0 | 0 | 0 | 0 | 0 | 0 | 0 | 0 | 0 | 0 | 0 | 0 | 0 | 0 | 71625.08 | 9550.01 | 7.5 | 0
57 | 34666805 | 34666929 | 31496699 | 1 | 1 | 1 | 3 | 20.2.02.04-0006 | ФССЦ-2001, 20.2.02.04-0006, приказ Минстроя России №1039/пр от 30.12.2016г. | Колпачки полиэтиленовые | 1355 | 1010 | 100 шт. | 100 шт. | 100 | 0 | 1556400765 | 0 | 4575 | 0 | 0 | 0 | 610 | 0 | 0 | 0 | 7.5 | 1 | 1 | 1 | 0 | 0 | 0 | 0 | 0 | 0 | 0 | 2 | 34666964 | 1 | 6144 | 81 | 3 | 0 | 0 | 0 | 0 | 0 | 0 | 0 | 0 | 0 | 0 | 0 | 0 | 0 | 0 | 0 | 0 | 0 | 0 | 0 | 0 | 0 | 0 | 4575 | 610 | 7.5 | 0
57 | 34666805 | 34666929 | 31443118 | 17 | 1 | 1 | 3 | 22.2.01.04 |  | Изоляторы штыревые | 1354 | 1010 | шт. | шт. | 1 | 0 | -1974579473 | 0 | 0 | 0 | 0 | 0 | 0 | 0 | 0 | 0 | 7.5 | 1 | 1 | 1 | 1 | 0 | 0 | 0 | 0 | 0 | 0 | 2 | 34666965 | 1 | 0 | 82 | 0 | 0 | 0 | 0 | 0 | 0 | 0 | 0 | 0 | 0 | 0 | 0 | 0 | 0 | 0 | 0 | 0 | 0 | 0 | 0 | 0 | 0 | 0 | 0 | 0 | 7.5 | 0
57 | 34666805 | 34666929 | 31443369 | 17 | 1 | 1 | 3 | 22.2.02.21 |  | Штыри | 1354 | 1010 | шт. | шт. | 1 | 0 | -1577809094 | 0 | 0 | 0 | 0 | 0 | 0 | 0 | 0 | 0 | 7.5 | 1 | 1 | 1 | 1 | 0 | 0 | 0 | 0 | 0 | 0 | 2 | 34666966 | 1 | 0 | 83 | 0 | 0 | 0 | 0 | 0 | 0 | 0 | 0 | 0 | 0 | 0 | 0 | 0 | 0 | 0 | 0 | 0 | 0 | 0 | 0 | 0 | 0 | 0 | 0 | 0 | 7.5 | 0
57 | 34666805 | 34666929 | 31443336 | 17 | 1 | 1 | 3 | 22.2.02.23 |  | Металлические плакаты | 1354 | 1010 | шт. | шт. | 1 | 0 | 1584408094 | 0 | 0 | 0 | 0 | 0 | 0 | 0 | 0 | 0 | 7.5 | 1 | 1 | 1 | 0 | 0 | 0 | 0 | 0 | 0 | 0 | 2 | 34666967 | 1 | 6144 | 84 | 0 | 0 | 0 | 0 | 0 | 0 | 0 | 0 | 0 | 0 | 0 | 0 | 0 | 0 | 0 | 0 | 0 | 0 | 0 | 0 | 0 | 0 | 0 | 0 | 0 | 7.5 | 0
57 | 34666805 | 34666929 | 0 | 0 | 1 | 1 | 3 | Накладная | ФССЦ-2001, 01.3.01.06-0038, приказ Минстроя России №1039/пр от 30.12.2016г. | Зажим ПС 2-1 | 1354 | 1010 | шт. | шт. | 1 | 0 | -826412853 | 7.5 | 130.82 | 0 | 0 | 0 | 17.44 | 0 | 0 | 0 | 7.5 | 1 | 1 | 1 | 0 | 0 | 0 | 0 | 0 | 7.5 | 0 | 1 | -1 | 0 | 0 |  | 0 | 0 | 0 | 0 | 0 | 0 | 0 | 0 | 0 | 0 | 0 | 0 | 0 | 0 | 0 | 0 | 0 | 0 | 0 | 0 | 0 | 0 | 30 | 130.82 | 17.44 | 7.5 | 0
57 | 34666805 | 34666929 | 0 | 0 | 1 | 1 | 3 | Накладная | ФССЦ-2001, 01.3.01.06-0046, приказ Минстроя России №1039/пр от 30.12.2016г. | Узел крепления подкоса | 1354 | 1010 | шт. | шт. | 1 | 0 | 1625841604 | 1 | 1160.38 | 0 | 0 | 0 | 154.72 | 0 | 0 | 0 | 7.5 | 1 | 1 | 1 | 0 | 0 | 0 | 0 | 0 | 1 | 0 | 1 | -1 | 0 | 0 |  | 0 | 0 | 0 | 0 | 0 | 0 | 0 | 0 | 0 | 0 | 0 | 0 | 0 | 0 | 0 | 0 | 0 | 0 | 0 | 0 | 0 | 0 | 4 | 1160.38 | 154.72 | 7.5 | 0
57 | 34666805 | 34666929 | 0 | 0 | 1 | 1 | 3 | Накладная | ФССЦ-2001, 01.7.15.03-0041, приказ Минстроя России №1039/пр от 30.12.2016г. | Стойка железобетонная | 1354 | 1010 | шт. | шт. | 1 | 0 | 3738031 | 2 | 7620 | 0 | 0 | 0 | 1016 | 0 | 0 | 0 | 7.5 | 1 | 1 | 1 | 1 | 0 | 0 | 0 | 0 | 2 | 0 | 1 | -1 | 0 | 0 |  | 0 | 0 | 0 | 0 | 0 | 0 | 0 | 0 | 0 | 0 | 0 | 0 | 0 | 0 | 0 | 0 | 0 | 0 | 0 | 0 | 0 | 0 | 8 | 7620 | 1016 | 7.5 | 0
57 | 34666805 | 34666929 | 0 | 0 | 1 | 1 | 3 | Накладная | ФССЦ-2001, 01.7.20.08-0051, приказ Минстроя России №1039/пр от 30.12.2016г. | Траверсы с хомутом | 1354 | 1010 | шт. | шт. | 1 | 0 | -77438766 | 2 | 1972.75 | 0 | 0 | 0 | 263.03 | 0 | 0 | 0 | 7.5 | 1 | 1 | 1 | 0 | 0 | 0 | 0 | 0 | 2 | 0 | 1 | -1 | 0 | 0 |  | 0 | 0 | 0 | 0 | 0 | 0 | 0 | 0 | 0 | 0 | 0 | 0 | 0 | 0 | 0 | 0 | 0 | 0 | 0 | 0 | 0 | 0 | 8 | 1972.75 | 263.03 | 7.5 | 0
57 | 34666805 | 34666929 | 0 | 0 | 1 | 1 | 3 | Накладная | ФССЦ-2001, 05.1.02.07-0021, приказ Минстроя России №1039/пр от 30.12.2016г. | Уголок 50х50х5 | 1346 | 1009 | кг | кг | 1 | 0 | -1209526017 | 7.5 | 45.23 | 0 | 0 | 0 | 6.03 | 0 | 0 | 0 | 7.5 | 1 | 1 | 1 | 1 | 0 | 0 | 0 | 0 | 7.5 | 0 | 1 | -1 | 0 | 0 |  | 0 | 0 | 0 | 0 | 0 | 0 | 0 | 0 | 0 | 0 | 0 | 0 | 0 | 0 | 0 | 0 | 0 | 0 | 0 | 0 | 0 | 0 | 30 | 45.23 | 6.03 | 7.5 | 0
57 | 34666805 | 34666929 | 0 | 0 | 1 | 1 | 3 | Накладная |  | Изоляторы штыревые | 1354 | 1010 | шт. | шт. | 1 | 0 | -71760896 | 10 | 281.4 | 0 | 0 | 0 | 37.52 | 0 | 0 | 0 | 7.5 | 1 | 1 | 1 | 1 | 0 | 0 | 0 | 0 | 10 | 0 | 1 | -1 | 0 | 0 |  | 0 | 0 | 0 | 0 | 0 | 0 | 0 | 0 | 0 | 0 | 0 | 0 | 0 | 0 | 0 | 0 | 0 | 0 | 0 | 0 | 0 | 0 | 40 | 281.4 | 37.52 | 7.5 | 0
88 | 34666804 | 34666983 | 31714816 | 1 | 1 | 1 | 1 | 1-100-39 |  | Рабочий среднего разряда 3.9 | 1191 | 1013 | чел.-ч. | чел.-ч. | 1 | 0 | 1983201532 | 57.23 | 0 | 0 | 0 | 9.51 | 0 | 0 | 0 | 9.51 | 1 | 1 | 1 | 1 | 0 | 1 | 0 | 0 | 0 | 57.23 | 1 | 2 | 34667005 | 1 | 0 | 85 | 0 | 0 | 0 | 0 | 0 | 0 | 0 | 0 | 0 | 0 | 0 | 0 | 0 | 0 | 0 | 0 | 0 | 0 | 0 | 0 | 0 | 0 | 57.23 | 9.51 | 9.51 | 1 | 0
88 | 34666804 | 34666983 | 31709492 | 1 | 1 | 1 | 1 | 4-100-00 |  | Затраты труда машинистов | 1191 | 1013 | чел.-ч. | чел.-ч. | 1 | 0 | -1417349443 | 25.24 | 0 | 0 | 0 | 0 | 0 | 0 | 0 | 0 | 1 | 1 | 1 | 1 | 0 | 1 | 0 | 0 | 0 | 25.24 | 2 | 2 | 34667006 | 1 | 0 | 86 | 0 | 0 | 0 | 0 | 0 | 0 | 0 | 0 | 0 | 0 | 0 | 0 | 0 | 0 | 0 | 0 | 0 | 0 | 0 | 0 | 0 | 0 | 25.24 | 0 | 0 | 1 | 0
88 | 34666804 | 34666983 | 31527023 | 1 | 1 | 1 | 2 | 91.06.06-011 | ФСЭМ-2001, 91.06.06-011, приказ Минстроя России №1039/пр от 30.12.2016г. | Автогидроподъемники высотой подъема 12 м | 1368 | 1011 | маш.-ч | маш.-ч | 1 | 0 | -2134233284 | 14.82 | 0 | 82.22 | 10.06 | 0 | 0 | 82.22 | 10.06 | 0 | 1 | 1 | 1 | 1 | 0 | 1 | 0 | 0 | 0 | 14.82 | 0 | 2 | 34667007 | 1 | 0 | 87 | 0 | 0 | 0 | 0 | 0 | 0 | 0 | 0 | 0 | 0 | 0 | 0 | 0 | 0 | 0 | 0 | 0 | 0 | 0 | 0 | 0 | 0 | 14.82 | 82.22 | 82.22 | 1 | 0
88 | 34666804 | 34666983 | 31528142 | 1 | 1 | 1 | 2 | 91.14.02-001 | ФСЭМ-2001, 91.14.02-001, приказ Минстроя России №1039/пр от 30.12.2016г. | Автомобили бортовые, грузоподъемность до 5 т | 1368 | 1011 | маш.-ч | маш.-ч | 1 | 0 | 1372534845 | 2.86 | 0 | 65.71 | 11.6 | 0 | 0 | 65.71 | 11.6 | 0 | 1 | 1 | 1 | 1 | 0 | 1 | 0 | 0 | 0 | 2.86 | 0 | 2 | 34667008 | 1 | 0 | 88 | 0 | 0 | 0 | 0 | 0 | 0 | 0 | 0 | 0 | 0 | 0 | 0 | 0 | 0 | 0 | 0 | 0 | 0 | 0 | 0 | 0 | 0 | 2.86 | 65.71 | 65.71 | 1 | 0
88 | 34666804 | 34666983 | 31528255 | 1 | 1 | 1 | 2 | 91.15.03-014 | ФСЭМ-2001, 91.15.03-014, приказ Минстроя России №1039/пр от 30.12.2016г. | Тракторы на пневмоколесном ходу, мощность 59 кВт (80 л.с.) | 1368 | 1011 | маш.-ч | маш.-ч | 1 | 0 | -1801140340 | 7.56 | 0 | 74.61 | 13.5 | 0 | 0 | 74.61 | 13.5 | 0 | 1 | 1 | 1 | 1 | 0 | 1 | 0 | 0 | 0 | 7.56 | 0 | 2 | 34667009 | 1 | 0 | 89 | 0 | 0 | 0 | 0 | 0 | 0 | 0 | 0 | 0 | 0 | 0 | 0 | 0 | 0 | 0 | 0 | 0 | 0 | 0 | 0 | 0 | 0 | 7.56 | 74.61 | 74.61 | 1 | 0
88 | 34666804 | 34666983 | 0 | 0 | 1 | 1 | 3 | Накладная | ФССЦ-2001, 01.3.01.01-0009, приказ Минстроя России №1039/пр от 30.12.2016г. | Скоба СК-7-1 | 1354 | 1010 | шт. | шт. | 1 | 0 | 1411697821 | 24 | 28.88 | 0 | 0 | 0 | 28.88 | 0 | 0 | 0 | 1 | 1 | 1 | 1 | 0 | 0 | 0 | 0 | 0 | 24 | 0 | 1 | -1 | 0 | 0 |  | 0 | 0 | 0 | 0 | 0 | 0 | 0 | 0 | 0 | 0 | 0 | 0 | 0 | 0 | 0 | 0 | 0 | 0 | 0 | 0 | 0 | 0 | 24 | 28.88 | 28.88 | 1 | 0
88 | 34666804 | 34666983 | 0 | 0 | 1 | 1 | 3 | Накладная | ФССЦ-2001, 01.3.01.06-0038, приказ Минстроя России №1039/пр от 30.12.2016г. | Провод СИП 3 1х95 | 1301 | 1003 | м | м | 1 | 0 | 939423584 | 3000 | 7.77 | 0 | 0 | 0 | 7.77 | 0 | 0 | 0 | 1 | 1 | 1 | 1 | 0 | 0 | 0 | 0 | 0 | 3000 | 0 | 1 | -1 | 0 | 0 |  | 0 | 0 | 0 | 0 | 0 | 0 | 0 | 0 | 0 | 0 | 0 | 0 | 0 | 0 | 0 | 0 | 0 | 0 | 0 | 0 | 0 | 0 | 3000 | 7.77 | 7.77 | 1 | 0
88 | 34666804 | 34666983 | 0 | 0 | 1 | 1 | 3 | Накладная | ФССЦ-2001, 01.7.20.08-0051, приказ Минстроя России №1039/пр от 30.12.2016г. | Бугель NB 20 | 1354 | 1010 | шт. | шт. | 1 | 0 | -602230626 | 30 | 4.35 | 0 | 0 | 0 | 4.35 | 0 | 0 | 0 | 1 | 1 | 1 | 1 | 0 | 0 | 0 | 0 | 0 | 30 | 0 | 1 | -1 | 0 | 0 |  | 0 | 0 | 0 | 0 | 0 | 0 | 0 | 0 | 0 | 0 | 0 | 0 | 0 | 0 | 0 | 0 | 0 | 0 | 0 | 0 | 0 | 0 | 30 | 4.35 | 4.35 | 1 | 0
88 | 34666804 | 34666983 | 0 | 0 | 1 | 1 | 3 | Накладная | ФССЦ-2001, 10.1.02.03-0002, приказ Минстроя России №1039/пр от 30.12.2016г. | Вязка спиральная ВС | 1354 | 1010 | шт. | шт. | 1 | 0 | 1654664291 | 54 | 42.16 | 0 | 0 | 0 | 42.16 | 0 | 0 | 0 | 1 | 1 | 1 | 1 | 0 | 0 | 0 | 0 | 0 | 54 | 0 | 1 | -1 | 0 | 0 |  | 0 | 0 | 0 | 0 | 0 | 0 | 0 | 0 | 0 | 0 | 0 | 0 | 0 | 0 | 0 | 0 | 0 | 0 | 0 | 0 | 0 | 0 | 54 | 42.16 | 42.16 | 1 | 0
88 | 34666804 | 34666983 | 0 | 0 | 1 | 1 | 3 | Накладная | ФССЦ-2001, 14.5.09.11-0101, приказ Минстроя России №1039/пр от 30.12.2016г. | Лента крепления F 207 | 1354 | 1010 | шт. | шт. | 1 | 0 | 1264988675 | 75 | 18.49 | 0 | 0 | 0 | 18.49 | 0 | 0 | 0 | 1 | 1 | 1 | 1 | 0 | 0 | 0 | 0 | 0 | 75 | 0 | 1 | -1 | 0 | 0 |  | 0 | 0 | 0 | 0 | 0 | 0 | 0 | 0 | 0 | 0 | 0 | 0 | 0 | 0 | 0 | 0 | 0 | 0 | 0 | 0 | 0 | 0 | 75 | 18.49 | 18.49 | 1 | 0
88 | 34666804 | 34666983 | 0 | 0 | 1 | 1 | 3 | Накладная | ФССЦ-2001, 20.1.02.15-0011, приказ Минстроя России №1039/пр от 30.12.2016г. | Скрепа NS 20 | 1354 | 1010 | шт. | шт. | 1 | 0 | 2006340004 | 50 | 2.91 | 0 | 0 | 0 | 2.91 | 0 | 0 | 0 | 1 | 1 | 1 | 1 | 0 | 0 | 0 | 0 | 0 | 50 | 0 | 1 | -1 | 0 | 0 |  | 0 | 0 | 0 | 0 | 0 | 0 | 0 | 0 | 0 | 0 | 0 | 0 | 0 | 0 | 0 | 0 | 0 | 0 | 0 | 0 | 0 | 0 | 50 | 2.91 | 2.91 | 1 | 0
88 | 34666804 | 34666983 | 0 | 0 | 1 | 1 | 3 | Накладная |  | Колпачок К 9 | 1354 | 1010 | шт. | шт. | 1 | 0 | -1316060349 | 50 | 3.03 | 0 | 0 | 0 | 3.03 | 0 | 0 | 0 | 1 | 1 | 1 | 1 | 1 | 0 | 0 | 0 | 0 | 50 | 0 | 1 | -1 | 0 | 0 |  | 0 | 0 | 0 | 0 | 0 | 0 | 0 | 0 | 0 | 0 | 0 | 0 | 0 | 0 | 0 | 0 | 0 | 0 | 0 | 0 | 0 | 0 | 50 | 3.03 | 3.03 | 1 | 0
88 | 34666804 | 34666983 | 0 | 0 | 1 | 1 | 3 | Накладная |  | Наконечник ТМ | 1354 | 1010 | шт. | шт. | 1 | 0 | -289887447 | 10 | 8.43 | 0 | 0 | 0 | 8.43 | 0 | 0 | 0 | 1 | 1 | 1 | 1 | 1 | 0 | 0 | 0 | 0 | 10 | 0 | 1 | -1 | 0 | 0 |  | 0 | 0 | 0 | 0 | 0 | 0 | 0 | 0 | 0 | 0 | 0 | 0 | 0 | 0 | 0 | 0 | 0 | 0 | 0 | 0 | 0 | 0 | 10 | 8.43 | 8.43 | 1 | 0
88 | 34666804 | 34666983 | 0 | 0 | 1 | 1 | 3 | Накладная |  | Изоляторы подвесные | 1354 | 1010 | шт. | шт. | 1 | 0 | -383266815 | 48 | 74.16 | 0 | 0 | 0 | 74.16 | 0 | 0 | 0 | 1 | 1 | 1 | 1 | 1 | 0 | 0 | 0 | 0 | 48 | 0 | 1 | -1 | 0 | 0 |  | 0 | 0 | 0 | 0 | 0 | 0 | 0 | 0 | 0 | 0 | 0 | 0 | 0 | 0 | 0 | 0 | 0 | 0 | 0 | 0 | 0 | 0 | 48 | 74.16 | 74.16 | 1 | 0
88 | 34666804 | 34666983 | 0 | 0 | 1 | 1 | 3 | Накладная |  | Наконечник 2НБ-1 25-50 | 1354 | 1010 | шт. | шт. | 1 | 0 | 457440625 | 4 | 24.58 | 0 | 0 | 0 | 24.58 | 0 | 0 | 0 | 1 | 1 | 1 | 1 | 0 | 0 | 0 | 0 | 0 | 4 | 0 | 1 | -1 | 0 | 0 |  | 0 | 0 | 0 | 0 | 0 | 0 | 0 | 0 | 0 | 0 | 0 | 0 | 0 | 0 | 0 | 0 | 0 | 0 | 0 | 0 | 0 | 0 | 4 | 24.58 | 24.58 | 1 | 0
88 | 34666804 | 34666983 | 0 | 0 | 1 | 1 | 3 | Накладная |  | Зажим аппаратный А1 А-70-2 | 1354 | 1010 | шт. | шт. | 1 | 0 | 1510101606 | 8 | 22.13 | 0 | 0 | 0 | 22.13 | 0 | 0 | 0 | 1 | 1 | 1 | 1 | 0 | 0 | 0 | 0 | 0 | 8 | 0 | 1 | -1 | 0 | 0 |  | 0 | 0 | 0 | 0 | 0 | 0 | 0 | 0 | 0 | 0 | 0 | 0 | 0 | 0 | 0 | 0 | 0 | 0 | 0 | 0 | 0 | 0 | 8 | 22.13 | 22.13 | 1 | 0
88 | 34666804 | 34666983 | 0 | 0 | 1 | 1 | 3 | Накладная |  | Ушко однолапчатое | 1354 | 1010 | шт. | шт. | 1 | 0 | 456295990 | 15 | 44.09 | 0 | 0 | 0 | 44.09 | 0 | 0 | 0 | 1 | 1 | 1 | 1 | 0 | 0 | 0 | 0 | 0 | 15 | 0 | 1 | -1 | 0 | 0 |  | 0 | 0 | 0 | 0 | 0 | 0 | 0 | 0 | 0 | 0 | 0 | 0 | 0 | 0 | 0 | 0 | 0 | 0 | 0 | 0 | 0 | 0 | 15 | 44.09 | 44.09 | 1 | 0
88 | 34666804 | 34666983 | 0 | 0 | 1 | 1 | 3 | Накладная |  | Зажим анкерный RP | 1354 | 1010 | шт. | шт. | 1 | 0 | -360362606 | 36 | 153.98 | 0 | 0 | 0 | 153.98 | 0 | 0 | 0 | 1 | 1 | 1 | 1 | 0 | 0 | 0 | 0 | 0 | 36 | 0 | 1 | -1 | 0 | 0 |  | 0 | 0 | 0 | 0 | 0 | 0 | 0 | 0 | 0 | 0 | 0 | 0 | 0 | 0 | 0 | 0 | 0 | 0 | 0 | 0 | 0 | 0 | 36 | 153.98 | 153.98 | 1 | 0
88 | 34666804 | 34666983 | 0 | 0 | 1 | 1 | 3 | Накладная |  | Зажим PAZ 3 | 1354 | 1010 | шт. | шт. | 1 | 0 | -1418898549 | 7 | 78.64 | 0 | 0 | 0 | 78.64 | 0 | 0 | 0 | 1 | 1 | 1 | 1 | 0 | 0 | 0 | 0 | 0 | 7 | 0 | 1 | -1 | 0 | 0 |  | 0 | 0 | 0 | 0 | 0 | 0 | 0 | 0 | 0 | 0 | 0 | 0 | 0 | 0 | 0 | 0 | 0 | 0 | 0 | 0 | 0 | 0 | 7 | 78.64 | 78.64 | 1 | 0
88 | 34666804 | 34666983 | 0 | 0 | 1 | 1 | 3 | Накладная |  | Зажим анкерный PAZ 3 | 1354 | 1010 | шт. | шт. | 1 | 0 | 585297326 | 17 | 117.29 | 0 | 0 | 0 | 117.29 | 0 | 0 | 0 | 1 | 1 | 1 | 1 | 0 | 0 | 0 | 0 | 0 | 17 | 0 | 1 | -1 | 0 | 0 |  | 0 | 0 | 0 | 0 | 0 | 0 | 0 | 0 | 0 | 0 | 0 | 0 | 0 | 0 | 0 | 0 | 0 | 0 | 0 | 0 | 0 | 0 | 17 | 117.29 | 117.29 | 1 | 0
88 | 34666804 | 34666983 | 0 | 0 | 1 | 1 | 3 | Накладная |  | Звено промежут. ПРТ 7-1 | 1354 | 1010 | шт. | шт. | 1 | 0 | 2009410498 | 15 | 28.06 | 0 | 0 | 0 | 28.06 | 0 | 0 | 0 | 1 | 1 | 1 | 1 | 0 | 0 | 0 | 0 | 0 | 15 | 0 | 1 | -1 | 0 | 0 |  | 0 | 0 | 0 | 0 | 0 | 0 | 0 | 0 | 0 | 0 | 0 | 0 | 0 | 0 | 0 | 0 | 0 | 0 | 0 | 0 | 0 | 0 | 15 | 28.06 | 28.06 | 1 | 0
89 | 34666805 | 34666983 | 31714816 | 1 | 1 | 1 | 1 | 1-100-39 |  | Рабочий среднего разряда 3.9 | 1191 | 1013 | чел.-ч. | чел.-ч. | 1 | 0 | 1983201532 | 57.23 | 0 | 0 | 0 | 174.03 | 0 | 0 | 0 | 9.51 | 1 | 1 | 1 | 18.3 | 0 | 1 | 0 | 0 | 0 | 57.23 | 1 | 2 | 34667005 | 1 | 0 | 99 | 0 | 0 | 0 | 0 | 0 | 0 | 0 | 0 | 0 | 0 | 0 | 0 | 0 | 0 | 0 | 0 | 0 | 0 | 0 | 0 | 0 | 0 | 57.23 | 174.03 | 9.51 | 18.3 | 0
89 | 34666805 | 34666983 | 31709492 | 1 | 1 | 1 | 1 | 4-100-00 |  | Затраты труда машинистов | 1191 | 1013 | чел.-ч. | чел.-ч. | 1 | 0 | -1417349443 | 25.24 | 0 | 0 | 0 | 0 | 0 | 0 | 0 | 0 | 1 | 1 | 18.3 | 1 | 0 | 1 | 0 | 0 | 0 | 25.24 | 2 | 2 | 34667006 | 1 | 0 | 100 | 0 | 0 | 0 | 0 | 0 | 0 | 0 | 0 | 0 | 0 | 0 | 0 | 0 | 0 | 0 | 0 | 0 | 0 | 0 | 0 | 0 | 0 | 25.24 | 0 | 0 | 1 | 0
89 | 34666805 | 34666983 | 31527023 | 1 | 1 | 1 | 2 | 91.06.06-011 | ФСЭМ-2001, 91.06.06-011, приказ Минстроя России №1039/пр от 30.12.2016г. | Автогидроподъемники высотой подъема 12 м | 1368 | 1011 | маш.-ч | маш.-ч | 1 | 0 | -2134233284 | 14.82 | 0 | 1027.75 | 184.1 | 0 | 0 | 82.22 | 10.06 | 0 | 1 | 12.5 | 18.3 | 1 | 0 | 1 | 0 | 0 | 0 | 14.82 | 0 | 2 | 34667007 | 1 | 0 | 101 | 0 | 0 | 0 | 0 | 0 | 0 | 0 | 0 | 0 | 0 | 0 | 0 | 0 | 0 | 0 | 0 | 0 | 0 | 0 | 0 | 0 | 0 | 14.82 | 1027.75 | 82.22 | 12.5 | 0
89 | 34666805 | 34666983 | 31528142 | 1 | 1 | 1 | 2 | 91.14.02-001 | ФСЭМ-2001, 91.14.02-001, приказ Минстроя России №1039/пр от 30.12.2016г. | Автомобили бортовые, грузоподъемность до 5 т | 1368 | 1011 | маш.-ч | маш.-ч | 1 | 0 | 1372534845 | 2.86 | 0 | 821.38 | 212.28 | 0 | 0 | 65.71 | 11.6 | 0 | 1 | 12.5 | 18.3 | 1 | 0 | 1 | 0 | 0 | 0 | 2.86 | 0 | 2 | 34667008 | 1 | 0 | 102 | 0 | 0 | 0 | 0 | 0 | 0 | 0 | 0 | 0 | 0 | 0 | 0 | 0 | 0 | 0 | 0 | 0 | 0 | 0 | 0 | 0 | 0 | 2.86 | 821.38 | 65.71 | 12.5 | 0
89 | 34666805 | 34666983 | 31528255 | 1 | 1 | 1 | 2 | 91.15.03-014 | ФСЭМ-2001, 91.15.03-014, приказ Минстроя России №1039/пр от 30.12.2016г. | Тракторы на пневмоколесном ходу, мощность 59 кВт (80 л.с.) | 1368 | 1011 | маш.-ч | маш.-ч | 1 | 0 | -1801140340 | 7.56 | 0 | 932.63 | 247.05 | 0 | 0 | 74.61 | 13.5 | 0 | 1 | 12.5 | 18.3 | 1 | 0 | 1 | 0 | 0 | 0 | 7.56 | 0 | 2 | 34667009 | 1 | 0 | 103 | 0 | 0 | 0 | 0 | 0 | 0 | 0 | 0 | 0 | 0 | 0 | 0 | 0 | 0 | 0 | 0 | 0 | 0 | 0 | 0 | 0 | 0 | 7.56 | 932.63 | 74.61 | 12.5 | 0
89 | 34666805 | 34666983 | 0 | 0 | 1 | 1 | 3 | Накладная | ФССЦ-2001, 01.3.01.01-0009, приказ Минстроя России №1039/пр от 30.12.2016г. | Скоба СК-7-1 | 1354 | 1010 | шт. | шт. | 1 | 0 | 1411697821 | 24 | 216.61 | 0 | 0 | 0 | 28.88 | 0 | 0 | 0 | 7.5 | 1 | 1 | 1 | 0 | 0 | 0 | 0 | 0 | 24 | 0 | 1 | -1 | 0 | 0 |  | 0 | 0 | 0 | 0 | 0 | 0 | 0 | 0 | 0 | 0 | 0 | 0 | 0 | 0 | 0 | 0 | 0 | 0 | 0 | 0 | 0 | 0 | 24 | 216.61 | 28.88 | 7.5 | 0
89 | 34666805 | 34666983 | 0 | 0 | 1 | 1 | 3 | Накладная | ФССЦ-2001, 01.3.01.06-0038, приказ Минстроя России №1039/пр от 30.12.2016г. | Провод СИП 3 1х95 | 1301 | 1003 | м | м | 1 | 0 | 939423584 | 3000 | 58.3 | 0 | 0 | 0 | 7.77 | 0 | 0 | 0 | 7.5 | 1 | 1 | 1 | 0 | 0 | 0 | 0 | 0 | 3000 | 0 | 1 | -1 | 0 | 0 |  | 0 | 0 | 0 | 0 | 0 | 0 | 0 | 0 | 0 | 0 | 0 | 0 | 0 | 0 | 0 | 0 | 0 | 0 | 0 | 0 | 0 | 0 | 3000 | 58.3 | 7.77 | 7.5 | 0
89 | 34666805 | 34666983 | 0 | 0 | 1 | 1 | 3 | Накладная | ФССЦ-2001, 01.7.20.08-0051, приказ Минстроя России №1039/пр от 30.12.2016г. | Бугель NB 20 | 1354 | 1010 | шт. | шт. | 1 | 0 | -602230626 | 30 | 32.59 | 0 | 0 | 0 | 4.35 | 0 | 0 | 0 | 7.5 | 1 | 1 | 1 | 0 | 0 | 0 | 0 | 0 | 30 | 0 | 1 | -1 | 0 | 0 |  | 0 | 0 | 0 | 0 | 0 | 0 | 0 | 0 | 0 | 0 | 0 | 0 | 0 | 0 | 0 | 0 | 0 | 0 | 0 | 0 | 0 | 0 | 30 | 32.59 | 4.35 | 7.5 | 0
89 | 34666805 | 34666983 | 0 | 0 | 1 | 1 | 3 | Накладная | ФССЦ-2001, 10.1.02.03-0002, приказ Минстроя России №1039/пр от 30.12.2016г. | Вязка спиральная ВС | 1354 | 1010 | шт. | шт. | 1 | 0 | 1654664291 | 54 | 316.18 | 0 | 0 | 0 | 42.16 | 0 | 0 | 0 | 7.5 | 1 | 1 | 1 | 0 | 0 | 0 | 0 | 0 | 54 | 0 | 1 | -1 | 0 | 0 |  | 0 | 0 | 0 | 0 | 0 | 0 | 0 | 0 | 0 | 0 | 0 | 0 | 0 | 0 | 0 | 0 | 0 | 0 | 0 | 0 | 0 | 0 | 54 | 316.18 | 42.16 | 7.5 | 0
89 | 34666805 | 34666983 | 0 | 0 | 1 | 1 | 3 | Накладная | ФССЦ-2001, 14.5.09.11-0101, приказ Минстроя России №1039/пр от 30.12.2016г. | Лента крепления F 207 | 1354 | 1010 | шт. | шт. | 1 | 0 | 1264988675 | 75 | 138.7 | 0 | 0 | 0 | 18.49 | 0 | 0 | 0 | 7.5 | 1 | 1 | 1 | 0 | 0 | 0 | 0 | 0 | 75 | 0 | 1 | -1 | 0 | 0 |  | 0 | 0 | 0 | 0 | 0 | 0 | 0 | 0 | 0 | 0 | 0 | 0 | 0 | 0 | 0 | 0 | 0 | 0 | 0 | 0 | 0 | 0 | 75 | 138.7 | 18.49 | 7.5 | 0
89 | 34666805 | 34666983 | 0 | 0 | 1 | 1 | 3 | Накладная | ФССЦ-2001, 20.1.02.15-0011, приказ Минстроя России №1039/пр от 30.12.2016г. | Скрепа NS 20 | 1354 | 1010 | шт. | шт. | 1 | 0 | 2006340004 | 50 | 21.82 | 0 | 0 | 0 | 2.91 | 0 | 0 | 0 | 7.5 | 1 | 1 | 1 | 0 | 0 | 0 | 0 | 0 | 50 | 0 | 1 | -1 | 0 | 0 |  | 0 | 0 | 0 | 0 | 0 | 0 | 0 | 0 | 0 | 0 | 0 | 0 | 0 | 0 | 0 | 0 | 0 | 0 | 0 | 0 | 0 | 0 | 50 | 21.82 | 2.91 | 7.5 | 0
89 | 34666805 | 34666983 | 0 | 0 | 1 | 1 | 3 | Накладная |  | Колпачок К 9 | 1354 | 1010 | шт. | шт. | 1 | 0 | -1316060349 | 50 | 22.73 | 0 | 0 | 0 | 3.03 | 0 | 0 | 0 | 7.5 | 1 | 1 | 1 | 1 | 0 | 0 | 0 | 0 | 50 | 0 | 1 | -1 | 0 | 0 |  | 0 | 0 | 0 | 0 | 0 | 0 | 0 | 0 | 0 | 0 | 0 | 0 | 0 | 0 | 0 | 0 | 0 | 0 | 0 | 0 | 0 | 0 | 50 | 22.73 | 3.03 | 7.5 | 0
89 | 34666805 | 34666983 | 0 | 0 | 1 | 1 | 3 | Накладная |  | Наконечник ТМ | 1354 | 1010 | шт. | шт. | 1 | 0 | -289887447 | 10 | 63.24 | 0 | 0 | 0 | 8.43 | 0 | 0 | 0 | 7.5 | 1 | 1 | 1 | 1 | 0 | 0 | 0 | 0 | 10 | 0 | 1 | -1 | 0 | 0 |  | 0 | 0 | 0 | 0 | 0 | 0 | 0 | 0 | 0 | 0 | 0 | 0 | 0 | 0 | 0 | 0 | 0 | 0 | 0 | 0 | 0 | 0 | 10 | 63.24 | 8.43 | 7.5 | 0
89 | 34666805 | 34666983 | 0 | 0 | 1 | 1 | 3 | Накладная |  | Изоляторы подвесные | 1354 | 1010 | шт. | шт. | 1 | 0 | -383266815 | 48 | 556.23 | 0 | 0 | 0 | 74.16 | 0 | 0 | 0 | 7.5 | 1 | 1 | 1 | 1 | 0 | 0 | 0 | 0 | 48 | 0 | 1 | -1 | 0 | 0 |  | 0 | 0 | 0 | 0 | 0 | 0 | 0 | 0 | 0 | 0 | 0 | 0 | 0 | 0 | 0 | 0 | 0 | 0 | 0 | 0 | 0 | 0 | 48 | 556.23 | 74.16 | 7.5 | 0
89 | 34666805 | 34666983 | 0 | 0 | 1 | 1 | 3 | Накладная |  | Наконечник 2НБ-1 25-50 | 1354 | 1010 | шт. | шт. | 1 | 0 | 457440625 | 4 | 184.33 | 0 | 0 | 0 | 24.58 | 0 | 0 | 0 | 7.5 | 1 | 1 | 1 | 0 | 0 | 0 | 0 | 0 | 4 | 0 | 1 | -1 | 0 | 0 |  | 0 | 0 | 0 | 0 | 0 | 0 | 0 | 0 | 0 | 0 | 0 | 0 | 0 | 0 | 0 | 0 | 0 | 0 | 0 | 0 | 0 | 0 | 4 | 184.33 | 24.58 | 7.5 | 0
89 | 34666805 | 34666983 | 0 | 0 | 1 | 1 | 3 | Накладная |  | Зажим аппаратный А1 А-70-2 | 1354 | 1010 | шт. | шт. | 1 | 0 | 1510101606 | 8 | 166 | 0 | 0 | 0 | 22.13 | 0 | 0 | 0 | 7.5 | 1 | 1 | 1 | 0 | 0 | 0 | 0 | 0 | 8 | 0 | 1 | -1 | 0 | 0 |  | 0 | 0 | 0 | 0 | 0 | 0 | 0 | 0 | 0 | 0 | 0 | 0 | 0 | 0 | 0 | 0 | 0 | 0 | 0 | 0 | 0 | 0 | 8 | 166 | 22.13 | 7.5 | 0
89 | 34666805 | 34666983 | 0 | 0 | 1 | 1 | 3 | Накладная |  | Ушко однолапчатое | 1354 | 1010 | шт. | шт. | 1 | 0 | 456295990 | 15 | 330.65 | 0 | 0 | 0 | 44.09 | 0 | 0 | 0 | 7.5 | 1 | 1 | 1 | 0 | 0 | 0 | 0 | 0 | 15 | 0 | 1 | -1 | 0 | 0 |  | 0 | 0 | 0 | 0 | 0 | 0 | 0 | 0 | 0 | 0 | 0 | 0 | 0 | 0 | 0 | 0 | 0 | 0 | 0 | 0 | 0 | 0 | 15 | 330.65 | 44.09 | 7.5 | 0
89 | 34666805 | 34666983 | 0 | 0 | 1 | 1 | 3 | Накладная |  | Зажим анкерный RP | 1354 | 1010 | шт. | шт. | 1 | 0 | -360362606 | 36 | 1154.88 | 0 | 0 | 0 | 153.98 | 0 | 0 | 0 | 7.5 | 1 | 1 | 1 | 0 | 0 | 0 | 0 | 0 | 36 | 0 | 1 | -1 | 0 | 0 |  | 0 | 0 | 0 | 0 | 0 | 0 | 0 | 0 | 0 | 0 | 0 | 0 | 0 | 0 | 0 | 0 | 0 | 0 | 0 | 0 | 0 | 0 | 36 | 1154.88 | 153.98 | 7.5 | 0
89 | 34666805 | 34666983 | 0 | 0 | 1 | 1 | 3 | Накладная |  | Зажим PAZ 3 | 1354 | 1010 | шт. | шт. | 1 | 0 | -1418898549 | 7 | 589.79 | 0 | 0 | 0 | 78.64 | 0 | 0 | 0 | 7.5 | 1 | 1 | 1 | 0 | 0 | 0 | 0 | 0 | 7 | 0 | 1 | -1 | 0 | 0 |  | 0 | 0 | 0 | 0 | 0 | 0 | 0 | 0 | 0 | 0 | 0 | 0 | 0 | 0 | 0 | 0 | 0 | 0 | 0 | 0 | 0 | 0 | 7 | 589.79 | 78.64 | 7.5 | 0
89 | 34666805 | 34666983 | 0 | 0 | 1 | 1 | 3 | Накладная |  | Зажим анкерный PAZ 3 | 1354 | 1010 | шт. | шт. | 1 | 0 | 585297326 | 17 | 879.65 | 0 | 0 | 0 | 117.29 | 0 | 0 | 0 | 7.5 | 1 | 1 | 1 | 0 | 0 | 0 | 0 | 0 | 17 | 0 | 1 | -1 | 0 | 0 |  | 0 | 0 | 0 | 0 | 0 | 0 | 0 | 0 | 0 | 0 | 0 | 0 | 0 | 0 | 0 | 0 | 0 | 0 | 0 | 0 | 0 | 0 | 17 | 879.65 | 117.29 | 7.5 | 0
89 | 34666805 | 34666983 | 0 | 0 | 1 | 1 | 3 | Накладная |  | Звено промежут. ПРТ 7-1 | 1354 | 1010 | шт. | шт. | 1 | 0 | 2009410498 | 15 | 210.43 | 0 | 0 | 0 | 28.06 | 0 | 0 | 0 | 7.5 | 1 | 1 | 1 | 0 | 0 | 0 | 0 | 0 | 15 | 0 | 1 | -1 | 0 | 0 |  | 0 | 0 | 0 | 0 | 0 | 0 | 0 | 0 | 0 | 0 | 0 | 0 | 0 | 0 | 0 | 0 | 0 | 0 | 0 | 0 | 0 | 0 | 15 | 210.43 | 28.06 | 7.5 | 0
122 | 34666804 | 34667035 | 31715651 | 1 | 1 | 1 | 1 | 1-100-40 |  | Рабочий среднего разряда 4 | 1191 | 1013 | чел.-ч. | чел.-ч. | 1 | 0 | 1069510174 | 2.42 | 0 | 0 | 0 | 9.62 | 0 | 0 | 0 | 9.62 | 1 | 1 | 1 | 1 | 0 | 1 | 0 | 0 | 0 | 2.42 | 1 | 2 | 34667046 | 1 | 0 | 113 | 0 | 0 | 0 | 0 | 0 | 0 | 0 | 0 | 0 | 0 | 0 | 0 | 0 | 0 | 0 | 0 | 0 | 0 | 0 | 0 | 0 | 0 | 26.62 | 9.62 | 9.62 | 1 | 0
122 | 34666804 | 34667035 | 31709492 | 1 | 1 | 1 | 1 | 4-100-00 |  | Затраты труда машинистов | 1191 | 1013 | чел.-ч. | чел.-ч. | 1 | 0 | -1417349443 | 1.31 | 0 | 0 | 0 | 0 | 0 | 0 | 0 | 0 | 1 | 1 | 1 | 1 | 0 | 1 | 0 | 0 | 0 | 1.31 | 2 | 2 | 34667047 | 1 | 0 | 114 | 0 | 0 | 0 | 0 | 0 | 0 | 0 | 0 | 0 | 0 | 0 | 0 | 0 | 0 | 0 | 0 | 0 | 0 | 0 | 0 | 0 | 0 | 14.41 | 0 | 0 | 1 | 0
122 | 34666804 | 34667035 | 31527023 | 1 | 1 | 1 | 2 | 91.06.06-011 | ФСЭМ-2001, 91.06.06-011, приказ Минстроя России №1039/пр от 30.12.2016г. | Автогидроподъемники высотой подъема 12 м | 1368 | 1011 | маш.-ч | маш.-ч | 1 | 0 | -2134233284 | 1.19 | 0 | 82.22 | 10.06 | 0 | 0 | 82.22 | 10.06 | 0 | 1 | 1 | 1 | 1 | 0 | 1 | 0 | 0 | 0 | 1.19 | 0 | 2 | 34667048 | 1 | 0 | 115 | 0 | 0 | 0 | 0 | 0 | 0 | 0 | 0 | 0 | 0 | 0 | 0 | 0 | 0 | 0 | 0 | 0 | 0 | 0 | 0 | 0 | 0 | 13.09 | 82.22 | 82.22 | 1 | 0
122 | 34666804 | 34667035 | 31528142 | 1 | 1 | 1 | 2 | 91.14.02-001 | ФСЭМ-2001, 91.14.02-001, приказ Минстроя России №1039/пр от 30.12.2016г. | Автомобили бортовые, грузоподъемность до 5 т | 1368 | 1011 | маш.-ч | маш.-ч | 1 | 0 | 1372534845 | 0.12 | 0 | 65.71 | 11.6 | 0 | 0 | 65.71 | 11.6 | 0 | 1 | 1 | 1 | 1 | 0 | 1 | 0 | 0 | 0 | 0.12 | 0 | 2 | 34667049 | 1 | 0 | 116 | 0 | 0 | 0 | 0 | 0 | 0 | 0 | 0 | 0 | 0 | 0 | 0 | 0 | 0 | 0 | 0 | 0 | 0 | 0 | 0 | 0 | 0 | 1.32 | 65.71 | 65.71 | 1 | 0
122 | 34666804 | 34667035 | 31444692 | 1 | 1 | 1 | 3 | 01.3.01.06-0038 | ФССЦ-2001, 01.3.01.06-0038, приказ Минстроя России №1039/пр от 30.12.2016г. | Смазка ЗЭС | 1346 | 1009 | кг | кг | 1 | 0 | 1423245386 | 0 | 0 | 0 | 0 | 0 | 0 | 0 | 0 | 0 | 1 | 1 | 1 | 1 | 0 | 0 | 0 | 0 | 0 | 0 | 0 | 2 | 34667051 | 2 | 22528 | 118 | 3 | 0 | 0 | 0 | 0 | 0 | 0 | 0 | 0 | 0 | 0 | 0 | 0 | 0 | 0 | 0 | 0 | 0 | 0 | 0 | 0 | 0 | 0 | 0 | 0 | 1 | 0
122 | 34666804 | 34667035 | 31450127 | 1 | 1 | 1 | 3 | 01.7.20.08-0051 | ФССЦ-2001, 01.7.20.08-0051, приказ Минстроя России №1039/пр от 30.12.2016г. | Ветошь | 1346 | 1009 | кг | кг | 1 | 0 | 813963326 | 0 | 1.82 | 0 | 0 | 0 | 1.82 | 0 | 0 | 0 | 1 | 1 | 1 | 1 | 0 | 0 | 0 | 0 | 0 | 0 | 0 | 2 | 34667052 | 1 | 6144 | 119 | 3 | 0 | 0 | 0 | 0 | 0 | 0 | 0 | 0 | 0 | 0 | 0 | 0 | 0 | 0 | 0 | 0 | 0 | 0 | 0 | 0 | 0 | 0 | 1.82 | 1.82 | 1 | 0
122 | 34666804 | 34667035 | 31472946 | 1 | 1 | 1 | 3 | 10.1.02.03-0002 | ФССЦ-2001, 10.1.02.03-0002, приказ Минстроя России №1039/пр от 30.12.2016г. | Проволока из алюминия диаметром 3 мм | 1348 | 1009 | т | т | 1000 | 0 | 2027289937 | 0 | 29010.49 | 0 | 0 | 0 | 29010.49 | 0 | 0 | 0 | 1 | 1 | 1 | 1 | 0 | 0 | 0 | 0 | 0 | 0 | 0 | 2 | 34667053 | 1 | 6144 | 120 | 3 | 0 | 0 | 0 | 0 | 0 | 0 | 0 | 0 | 0 | 0 | 0 | 0 | 0 | 0 | 0 | 0 | 0 | 0 | 0 | 0 | 0 | 0 | 29010.49 | 29010.49 | 1 | 0
122 | 34666804 | 34667035 | 31483792 | 1 | 1 | 1 | 3 | 14.5.09.11-0101 | ФССЦ-2001, 14.5.09.11-0101, приказ Минстроя России №1039/пр от 30.12.2016г. | Уайт-спирит | 1348 | 1009 | т | т | 1000 | 0 | -2124557522 | 0 | 6667 | 0 | 0 | 0 | 6667 | 0 | 0 | 0 | 1 | 1 | 1 | 1 | 0 | 0 | 0 | 0 | 0 | 0 | 0 | 2 | 34667054 | 1 | 6144 | 121 | 3 | 0 | 0 | 0 | 0 | 0 | 0 | 0 | 0 | 0 | 0 | 0 | 0 | 0 | 0 | 0 | 0 | 0 | 0 | 0 | 0 | 0 | 0 | 6667 | 6667 | 1 | 0
122 | 34666804 | 34667035 | 31496417 | 1 | 1 | 1 | 3 | 20.1.02.15-0011 | ФССЦ-2001, 20.1.02.15-0011, приказ Минстроя России №1039/пр от 30.12.2016г. | Соединитель алюминиевых и сталеалюминиевых проводов (СОАС) 062-3 | 1354 | 1010 | шт. | шт. | 1 | 0 | 751254123 | 0 | 88.14 | 0 | 0 | 0 | 88.14 | 0 | 0 | 0 | 1 | 1 | 1 | 1 | 0 | 0 | 0 | 0 | 0 | 0 | 0 | 2 | 34667055 | 1 | 6144 | 122 | 3 | 0 | 0 | 0 | 0 | 0 | 0 | 0 | 0 | 0 | 0 | 0 | 0 | 0 | 0 | 0 | 0 | 0 | 0 | 0 | 0 | 0 | 0 | 88.14 | 88.14 | 1 | 0
122 | 34666804 | 34667035 | 0 | 0 | 1 | 1 | 3 | Накладная | ФССЦ-2001, 01.3.01.01-0009, приказ Минстроя России №1039/пр от 30.12.2016г. | Вязка спиральная ВС | 1354 | 1010 | шт. | шт. | 1 | 0 | 144076917 | 1.8182 | 42.16 | 0 | 0 | 0 | 42.16 | 0 | 0 | 0 | 1 | 1 | 1 | 1 | 0 | 0 | 0 | 0 | 0 | 1.8182 | 0 | 1 | -1 | 0 | 0 |  | 0 | 0 | 0 | 0 | 0 | 0 | 0 | 0 | 0 | 0 | 0 | 0 | 0 | 0 | 0 | 0 | 0 | 0 | 0 | 0 | 0 | 0 | 20 | 42.16 | 42.16 | 1 | 0
123 | 34666805 | 34667035 | 31715651 | 1 | 1 | 1 | 1 | 1-100-40 |  | Рабочий среднего разряда 4 | 1191 | 1013 | чел.-ч. | чел.-ч. | 1 | 0 | 1069510174 | 2.42 | 0 | 0 | 0 | 176.05 | 0 | 0 | 0 | 9.62 | 1 | 1 | 1 | 18.3 | 0 | 1 | 0 | 0 | 0 | 2.42 | 1 | 2 | 34667046 | 1 | 0 | 123 | 0 | 0 | 0 | 0 | 0 | 0 | 0 | 0 | 0 | 0 | 0 | 0 | 0 | 0 | 0 | 0 | 0 | 0 | 0 | 0 | 0 | 0 | 26.62 | 176.05 | 9.62 | 18.3 | 0
123 | 34666805 | 34667035 | 31709492 | 1 | 1 | 1 | 1 | 4-100-00 |  | Затраты труда машинистов | 1191 | 1013 | чел.-ч. | чел.-ч. | 1 | 0 | -1417349443 | 1.31 | 0 | 0 | 0 | 0 | 0 | 0 | 0 | 0 | 1 | 1 | 18.3 | 1 | 0 | 1 | 0 | 0 | 0 | 1.31 | 2 | 2 | 34667047 | 1 | 0 | 124 | 0 | 0 | 0 | 0 | 0 | 0 | 0 | 0 | 0 | 0 | 0 | 0 | 0 | 0 | 0 | 0 | 0 | 0 | 0 | 0 | 0 | 0 | 14.41 | 0 | 0 | 1 | 0
123 | 34666805 | 34667035 | 31527023 | 1 | 1 | 1 | 2 | 91.06.06-011 | ФСЭМ-2001, 91.06.06-011, приказ Минстроя России №1039/пр от 30.12.2016г. | Автогидроподъемники высотой подъема 12 м | 1368 | 1011 | маш.-ч | маш.-ч | 1 | 0 | -2134233284 | 1.19 | 0 | 1027.75 | 184.1 | 0 | 0 | 82.22 | 10.06 | 0 | 1 | 12.5 | 18.3 | 1 | 0 | 1 | 0 | 0 | 0 | 1.19 | 0 | 2 | 34667048 | 1 | 0 | 125 | 0 | 0 | 0 | 0 | 0 | 0 | 0 | 0 | 0 | 0 | 0 | 0 | 0 | 0 | 0 | 0 | 0 | 0 | 0 | 0 | 0 | 0 | 13.09 | 1027.75 | 82.22 | 12.5 | 0
123 | 34666805 | 34667035 | 31528142 | 1 | 1 | 1 | 2 | 91.14.02-001 | ФСЭМ-2001, 91.14.02-001, приказ Минстроя России №1039/пр от 30.12.2016г. | Автомобили бортовые, грузоподъемность до 5 т | 1368 | 1011 | маш.-ч | маш.-ч | 1 | 0 | 1372534845 | 0.12 | 0 | 821.38 | 212.28 | 0 | 0 | 65.71 | 11.6 | 0 | 1 | 12.5 | 18.3 | 1 | 0 | 1 | 0 | 0 | 0 | 0.12 | 0 | 2 | 34667049 | 1 | 0 | 126 | 0 | 0 | 0 | 0 | 0 | 0 | 0 | 0 | 0 | 0 | 0 | 0 | 0 | 0 | 0 | 0 | 0 | 0 | 0 | 0 | 0 | 0 | 1.32 | 821.38 | 65.71 | 12.5 | 0
123 | 34666805 | 34667035 | 31444692 | 1 | 1 | 1 | 3 | 01.3.01.06-0038 | ФССЦ-2001, 01.3.01.06-0038, приказ Минстроя России №1039/пр от 30.12.2016г. | Смазка ЗЭС | 1346 | 1009 | кг | кг | 1 | 0 | 1423245386 | 0 | 0 | 0 | 0 | 0 | 0 | 0 | 0 | 0 | 7.5 | 1 | 1 | 1 | 0 | 0 | 0 | 0 | 0 | 0 | 0 | 2 | 34667051 | 2 | 22528 | 128 | 3 | 0 | 0 | 0 | 0 | 0 | 0 | 0 | 0 | 0 | 0 | 0 | 0 | 0 | 0 | 0 | 0 | 0 | 0 | 0 | 0 | 0 | 0 | 0 | 0 | 7.5 | 0
123 | 34666805 | 34667035 | 31450127 | 1 | 1 | 1 | 3 | 01.7.20.08-0051 | ФССЦ-2001, 01.7.20.08-0051, приказ Минстроя России №1039/пр от 30.12.2016г. | Ветошь | 1346 | 1009 | кг | кг | 1 | 0 | 813963326 | 0 | 13.65 | 0 | 0 | 0 | 1.82 | 0 | 0 | 0 | 7.5 | 1 | 1 | 1 | 0 | 0 | 0 | 0 | 0 | 0 | 0 | 2 | 34667052 | 1 | 6144 | 129 | 3 | 0 | 0 | 0 | 0 | 0 | 0 | 0 | 0 | 0 | 0 | 0 | 0 | 0 | 0 | 0 | 0 | 0 | 0 | 0 | 0 | 0 | 0 | 13.65 | 1.82 | 7.5 | 0
123 | 34666805 | 34667035 | 31472946 | 1 | 1 | 1 | 3 | 10.1.02.03-0002 | ФССЦ-2001, 10.1.02.03-0002, приказ Минстроя России №1039/пр от 30.12.2016г. | Проволока из алюминия диаметром 3 мм | 1348 | 1009 | т | т | 1000 | 0 | 2027289937 | 0 | 217578.68 | 0 | 0 | 0 | 29010.49 | 0 | 0 | 0 | 7.5 | 1 | 1 | 1 | 0 | 0 | 0 | 0 | 0 | 0 | 0 | 2 | 34667053 | 1 | 6144 | 130 | 3 | 0 | 0 | 0 | 0 | 0 | 0 | 0 | 0 | 0 | 0 | 0 | 0 | 0 | 0 | 0 | 0 | 0 | 0 | 0 | 0 | 0 | 0 | 217578.68 | 29010.49 | 7.5 | 0
123 | 34666805 | 34667035 | 31483792 | 1 | 1 | 1 | 3 | 14.5.09.11-0101 | ФССЦ-2001, 14.5.09.11-0101, приказ Минстроя России №1039/пр от 30.12.2016г. | Уайт-спирит | 1348 | 1009 | т | т | 1000 | 0 | -2124557522 | 0 | 50002.5 | 0 | 0 | 0 | 6667 | 0 | 0 | 0 | 7.5 | 1 | 1 | 1 | 0 | 0 | 0 | 0 | 0 | 0 | 0 | 2 | 34667054 | 1 | 6144 | 131 | 3 | 0 | 0 | 0 | 0 | 0 | 0 | 0 | 0 | 0 | 0 | 0 | 0 | 0 | 0 | 0 | 0 | 0 | 0 | 0 | 0 | 0 | 0 | 50002.5 | 6667 | 7.5 | 0
123 | 34666805 | 34667035 | 31496417 | 1 | 1 | 1 | 3 | 20.1.02.15-0011 | ФССЦ-2001, 20.1.02.15-0011, приказ Минстроя России №1039/пр от 30.12.2016г. | Соединитель алюминиевых и сталеалюминиевых проводов (СОАС) 062-3 | 1354 | 1010 | шт. | шт. | 1 | 0 | 751254123 | 0 | 661.05 | 0 | 0 | 0 | 88.14 | 0 | 0 | 0 | 7.5 | 1 | 1 | 1 | 0 | 0 | 0 | 0 | 0 | 0 | 0 | 2 | 34667055 | 1 | 6144 | 132 | 3 | 0 | 0 | 0 | 0 | 0 | 0 | 0 | 0 | 0 | 0 | 0 | 0 | 0 | 0 | 0 | 0 | 0 | 0 | 0 | 0 | 0 | 0 | 661.05 | 88.14 | 7.5 | 0
123 | 34666805 | 34667035 | 0 | 0 | 1 | 1 | 3 | Накладная | ФССЦ-2001, 01.3.01.01-0009, приказ Минстроя России №1039/пр от 30.12.2016г. | Вязка спиральная ВС | 1354 | 1010 | шт. | шт. | 1 | 0 | 144076917 | 1.8182 | 316.18 | 0 | 0 | 0 | 42.16 | 0 | 0 | 0 | 7.5 | 1 | 1 | 1 | 0 | 0 | 0 | 0 | 0 | 1.8182 | 0 | 1 | -1 | 0 | 0 |  | 0 | 0 | 0 | 0 | 0 | 0 | 0 | 0 | 0 | 0 | 0 | 0 | 0 | 0 | 0 | 0 | 0 | 0 | 0 | 0 | 0 | 0 | 20 | 316.18 | 42.16 | 7.5 | 0
136 | 34666804 | 34667062 | 31725395 | 1 | 1 | 1 | 1 | 1-100-42 |  | Рабочий среднего разряда 4.2 | 1191 | 1013 | чел.-ч. | чел.-ч. | 1 | 0 | 912892513 | 1.76 | 0 | 0 | 0 | 9.92 | 0 | 0 | 0 | 9.92 | 1 | 1 | 1 | 1 | 0 | 1 | 0 | 0 | 0 | 1.76 | 1 | 2 | 34667067 | 1 | 0 | 133 | 0 | 0 | 0 | 0 | 0 | 0 | 0 | 0 | 0 | 0 | 0 | 0 | 0 | 0 | 0 | 0 | 0 | 0 | 0 | 0 | 0 | 0 | 36.96 | 9.92 | 9.92 | 1 | 0
136 | 34666804 | 34667062 | 31709492 | 1 | 1 | 1 | 1 | 4-100-00 |  | Затраты труда машинистов | 1191 | 1013 | чел.-ч. | чел.-ч. | 1 | 0 | -1417349443 | 0.81 | 0 | 0 | 0 | 0 | 0 | 0 | 0 | 0 | 1 | 1 | 1 | 1 | 0 | 1 | 0 | 0 | 0 | 0.81 | 2 | 2 | 34667068 | 1 | 0 | 134 | 0 | 0 | 0 | 0 | 0 | 0 | 0 | 0 | 0 | 0 | 0 | 0 | 0 | 0 | 0 | 0 | 0 | 0 | 0 | 0 | 0 | 0 | 17.01 | 0 | 0 | 1 | 0
136 | 34666804 | 34667062 | 31527087 | 1 | 1 | 1 | 2 | 91.06.09-001 | ФСЭМ-2001, 91.06.09-001, приказ Минстроя России №1039/пр от 30.12.2016г. | Вышка телескопическая 25 м | 1368 | 1011 | маш.-ч | маш.-ч | 1 | 0 | 1599745326 | 0.81 | 0 | 142.7 | 13.5 | 0 | 0 | 142.7 | 13.5 | 0 | 1 | 1 | 1 | 1 | 0 | 1 | 0 | 0 | 0 | 0.81 | 0 | 2 | 34667069 | 1 | 0 | 135 | 0 | 0 | 0 | 0 | 0 | 0 | 0 | 0 | 0 | 0 | 0 | 0 | 0 | 0 | 0 | 0 | 0 | 0 | 0 | 0 | 0 | 0 | 17.01 | 142.7 | 142.7 | 1 | 0
136 | 34666804 | 34667062 | 31443668 | 17 | 1 | 1 | 3 | 999-9950 |  | Вспомогательные ненормируемые материалы (2% от ОЗП) | 1374 | 1013 | РУБ | РУБ | 1 | 0 | -1731369543 | 0 | 1 | 0 | 0 | 0 | 1 | 0 | 0 | 0 | 1 | 1 | 1 | 1 | 0 | 0 | 0 | 0 | 0 | 0 | 0 | 2 | 34667070 | 1 | 6144 | 136 | 3 | 0 | 0 | 0 | 0 | 0 | 0 | 0 | 0 | 0 | 0 | 0 | 0 | 0 | 0 | 0 | 0 | 0 | 0 | 0 | 0 | 0 | 0 | 1 | 1 | 1 | 0
137 | 34666805 | 34667062 | 31725395 | 1 | 1 | 1 | 1 | 1-100-42 |  | Рабочий среднего разряда 4.2 | 1191 | 1013 | чел.-ч. | чел.-ч. | 1 | 0 | 912892513 | 1.76 | 0 | 0 | 0 | 181.54 | 0 | 0 | 0 | 9.92 | 1 | 1 | 1 | 18.3 | 0 | 1 | 0 | 0 | 0 | 1.76 | 1 | 2 | 34667067 | 1 | 0 | 137 | 0 | 0 | 0 | 0 | 0 | 0 | 0 | 0 | 0 | 0 | 0 | 0 | 0 | 0 | 0 | 0 | 0 | 0 | 0 | 0 | 0 | 0 | 36.96 | 181.54 | 9.92 | 18.3 | 0
137 | 34666805 | 34667062 | 31709492 | 1 | 1 | 1 | 1 | 4-100-00 |  | Затраты труда машинистов | 1191 | 1013 | чел.-ч. | чел.-ч. | 1 | 0 | -1417349443 | 0.81 | 0 | 0 | 0 | 0 | 0 | 0 | 0 | 0 | 1 | 1 | 18.3 | 1 | 0 | 1 | 0 | 0 | 0 | 0.81 | 2 | 2 | 34667068 | 1 | 0 | 138 | 0 | 0 | 0 | 0 | 0 | 0 | 0 | 0 | 0 | 0 | 0 | 0 | 0 | 0 | 0 | 0 | 0 | 0 | 0 | 0 | 0 | 0 | 17.01 | 0 | 0 | 1 | 0
137 | 34666805 | 34667062 | 31527087 | 1 | 1 | 1 | 2 | 91.06.09-001 | ФСЭМ-2001, 91.06.09-001, приказ Минстроя России №1039/пр от 30.12.2016г. | Вышка телескопическая 25 м | 1368 | 1011 | маш.-ч | маш.-ч | 1 | 0 | 1599745326 | 0.81 | 0 | 1783.75 | 247.05 | 0 | 0 | 142.7 | 13.5 | 0 | 1 | 12.5 | 18.3 | 1 | 0 | 1 | 0 | 0 | 0 | 0.81 | 0 | 2 | 34667069 | 1 | 0 | 139 | 0 | 0 | 0 | 0 | 0 | 0 | 0 | 0 | 0 | 0 | 0 | 0 | 0 | 0 | 0 | 0 | 0 | 0 | 0 | 0 | 0 | 0 | 17.01 | 1783.75 | 142.7 | 12.5 | 0
137 | 34666805 | 34667062 | 31443668 | 17 | 1 | 1 | 3 | 999-9950 |  | Вспомогательные ненормируемые материалы (2% от ОЗП) | 1374 | 1013 | РУБ | РУБ | 1 | 0 | -1731369543 | 0 | 7.5 | 0 | 0 | 0 | 1 | 0 | 0 | 0 | 7.5 | 1 | 1 | 1 | 0 | 0 | 0 | 0 | 0 | 0 | 0 | 2 | 34667070 | 1 | 6144 | 140 | 3 | 0 | 0 | 0 | 0 | 0 | 0 | 0 | 0 | 0 | 0 | 0 | 0 | 0 | 0 | 0 | 0 | 0 | 0 | 0 | 0 | 0 | 0 | 7.5 | 1 | 7.5 | 0
140 | 34666804 | 34667072 | 31720142 | 1 | 1 | 1 | 1 | 1-100-43 |  | Рабочий среднего разряда 4.3 | 1191 | 1013 | чел.-ч. | чел.-ч. | 1 | 0 | 687044855 | 8.09 | 0 | 0 | 0 | 10.06 | 0 | 0 | 0 | 10.06 | 1 | 1 | 1 | 1 | 0 | 1 | 0 | 0 | 0 | 8.09 | 1 | 2 | 34667088 | 1 | 0 | 141 | 0 | 0 | 0 | 0 | 0 | 0 | 0 | 0 | 0 | 0 | 0 | 0 | 0 | 0 | 0 | 0 | 0 | 0 | 0 | 0 | 0 | 0 | 16.18 | 10.06 | 10.06 | 1 | 0
140 | 34666804 | 34667072 | 31709492 | 1 | 1 | 1 | 1 | 4-100-00 |  | Затраты труда машинистов | 1191 | 1013 | чел.-ч. | чел.-ч. | 1 | 0 | -1417349443 | 1.07 | 0 | 0 | 0 | 0 | 0 | 0 | 0 | 0 | 1 | 1 | 1 | 1 | 0 | 1 | 0 | 0 | 0 | 1.07 | 2 | 2 | 34667089 | 1 | 0 | 142 | 0 | 0 | 0 | 0 | 0 | 0 | 0 | 0 | 0 | 0 | 0 | 0 | 0 | 0 | 0 | 0 | 0 | 0 | 0 | 0 | 0 | 0 | 2.14 | 0 | 0 | 1 | 0
140 | 34666804 | 34667072 | 31526753 | 1 | 1 | 1 | 2 | 91.05.05-014 | ФСЭМ-2001, 91.05.05-014, приказ Минстроя России №1039/пр от 30.12.2016г. | Краны на автомобильном ходу, грузоподъемность 10 т | 1368 | 1011 | маш.-ч | маш.-ч | 1 | 0 | -1718674368 | 0.66 | 0 | 111.99 | 13.5 | 0 | 0 | 111.99 | 13.5 | 0 | 1 | 1 | 1 | 1 | 0 | 1 | 0 | 0 | 0 | 0.66 | 0 | 2 | 34667090 | 1 | 0 | 143 | 0 | 0 | 0 | 0 | 0 | 0 | 0 | 0 | 0 | 0 | 0 | 0 | 0 | 0 | 0 | 0 | 0 | 0 | 0 | 0 | 0 | 0 | 1.32 | 111.99 | 111.99 | 1 | 0
140 | 34666804 | 34667072 | 31528142 | 1 | 1 | 1 | 2 | 91.14.02-001 | ФСЭМ-2001, 91.14.02-001, приказ Минстроя России №1039/пр от 30.12.2016г. | Автомобили бортовые, грузоподъемность до 5 т | 1368 | 1011 | маш.-ч | маш.-ч | 1 | 0 | 1372534845 | 0.41 | 0 | 65.71 | 11.6 | 0 | 0 | 65.71 | 11.6 | 0 | 1 | 1 | 1 | 1 | 0 | 1 | 0 | 0 | 0 | 0.41 | 0 | 2 | 34667091 | 1 | 0 | 144 | 0 | 0 | 0 | 0 | 0 | 0 | 0 | 0 | 0 | 0 | 0 | 0 | 0 | 0 | 0 | 0 | 0 | 0 | 0 | 0 | 0 | 0 | 0.82 | 65.71 | 65.71 | 1 | 0
140 | 34666804 | 34667072 | 31441448 | 17 | 1 | 1 | 3 | 07.1.04.02 |  | Детали крепления стальные | 1346 | 1009 | кг | кг | 1 | 0 | -952279783 | 0 | 0 | 0 | 0 | 0 | 0 | 0 | 0 | 0 | 1 | 1 | 1 | 1 | 1 | 0 | 0 | 0 | 0 | 0 | 0 | 2 | 34667096 | 1 | 0 | 149 | 0 | 0 | 0 | 0 | 0 | 0 | 0 | 0 | 0 | 0 | 0 | 0 | 0 | 0 | 0 | 0 | 0 | 0 | 0 | 0 | 0 | 0 | 0 | 0 | 0 | 1 | 0
140 | 34666804 | 34667072 | 31440934 | 17 | 1 | 1 | 3 | 07.2.07.13 |  | Хомуты стальные | 1346 | 1009 | кг | кг | 1 | 0 | -1111733769 | 0 | 0 | 0 | 0 | 0 | 0 | 0 | 0 | 0 | 1 | 1 | 1 | 1 | 1 | 0 | 0 | 0 | 0 | 0 | 0 | 2 | 34667097 | 1 | 0 | 150 | 0 | 0 | 0 | 0 | 0 | 0 | 0 | 0 | 0 | 0 | 0 | 0 | 0 | 0 | 0 | 0 | 0 | 0 | 0 | 0 | 0 | 0 | 0 | 0 | 0 | 1 | 0
140 | 34666804 | 34667072 | 31443318 | 17 | 1 | 1 | 3 | 08.3.04.02 |  | Сталь стержневая диаметром до 10 мм | 1348 | 1009 | т | т | 1000 | 0 | 1613753229 | 0 | 0 | 0 | 0 | 0 | 0 | 0 | 0 | 0 | 1 | 1 | 1 | 1 | 1 | 0 | 0 | 0 | 0 | 0 | 0 | 2 | 34667098 | 1 | 0 | 151 | 0 | 0 | 0 | 0 | 0 | 0 | 0 | 0 | 0 | 0 | 0 | 0 | 0 | 0 | 0 | 0 | 0 | 0 | 0 | 0 | 0 | 0 | 0 | 0 | 0 | 1 | 0
140 | 34666804 | 34667072 | 31482963 | 1 | 1 | 1 | 3 | 14.4.03.03-0102 | ФССЦ-2001, 14.4.03.03-0102, приказ Минстроя России №1039/пр от 30.12.2016г. | Лак БТ-577 | 1348 | 1009 | т | т | 1000 | 0 | 654489916 | 0 | 9550.01 | 0 | 0 | 0 | 9550.01 | 0 | 0 | 0 | 1 | 1 | 1 | 1 | 0 | 0 | 0 | 0 | 0 | 0 | 0 | 2 | 34667099 | 1 | 6144 | 152 | 3 | 0 | 0 | 0 | 0 | 0 | 0 | 0 | 0 | 0 | 0 | 0 | 0 | 0 | 0 | 0 | 0 | 0 | 0 | 0 | 0 | 0 | 0 | 9550.01 | 9550.01 | 1 | 0
140 | 34666804 | 34667072 | 31483792 | 1 | 1 | 1 | 3 | 14.5.09.11-0101 | ФССЦ-2001, 14.5.09.11-0101, приказ Минстроя России №1039/пр от 30.12.2016г. | Уайт-спирит | 1348 | 1009 | т | т | 1000 | 0 | -2124557522 | 0 | 6667 | 0 | 0 | 0 | 6667 | 0 | 0 | 0 | 1 | 1 | 1 | 1 | 0 | 0 | 0 | 0 | 0 | 0 | 0 | 2 | 34667100 | 1 | 6144 | 153 | 3 | 0 | 0 | 0 | 0 | 0 | 0 | 0 | 0 | 0 | 0 | 0 | 0 | 0 | 0 | 0 | 0 | 0 | 0 | 0 | 0 | 0 | 0 | 6667 | 6667 | 1 | 0
140 | 34666804 | 34667072 | 31443123 | 17 | 1 | 1 | 3 | 21.2.01.02 |  | Провода неизолированные | 1348 | 1009 | т | т | 1000 | 0 | 1511376573 | 0 | 0 | 0 | 0 | 0 | 0 | 0 | 0 | 0 | 1 | 1 | 1 | 1 | 1 | 0 | 0 | 0 | 0 | 0 | 0 | 2 | 34667101 | 1 | 0 | 154 | 0 | 0 | 0 | 0 | 0 | 0 | 0 | 0 | 0 | 0 | 0 | 0 | 0 | 0 | 0 | 0 | 0 | 0 | 0 | 0 | 0 | 0 | 0 | 0 | 0 | 1 | 0
140 | 34666804 | 34667072 | 31443118 | 17 | 1 | 1 | 3 | 22.2.01.04 |  | Изоляторы штыревые | 1354 | 1010 | шт. | шт. | 1 | 0 | -1974579473 | 0 | 0 | 0 | 0 | 0 | 0 | 0 | 0 | 0 | 1 | 1 | 1 | 1 | 1 | 0 | 0 | 0 | 0 | 0 | 0 | 2 | 34667102 | 1 | 0 | 155 | 0 | 0 | 0 | 0 | 0 | 0 | 0 | 0 | 0 | 0 | 0 | 0 | 0 | 0 | 0 | 0 | 0 | 0 | 0 | 0 | 0 | 0 | 0 | 0 | 0 | 1 | 0
140 | 34666804 | 34667072 | 0 | 0 | 1 | 1 | 3 | Накладная | ФССЦ-2001, 01.3.01.06-0038, приказ Минстроя России №1039/пр от 30.12.2016г. | Разъединитель РЛНД | 1354 | 1010 | шт. | шт. | 1 | 0 | 886530047 | 1 | 1014.67 | 0 | 0 | 0 | 1014.67 | 0 | 0 | 0 | 1 | 1 | 1 | 1 | 0 | 0 | 0 | 0 | 0 | 1 | 0 | 1 | -1 | 0 | 0 |  | 0 | 0 | 0 | 0 | 0 | 0 | 0 | 0 | 0 | 0 | 0 | 0 | 0 | 0 | 0 | 0 | 0 | 0 | 0 | 0 | 0 | 0 | 2 | 1014.67 | 1014.67 | 1 | 0
140 | 34666804 | 34667072 | 0 | 0 | 1 | 1 | 3 | Накладная | ФССЦ-2001, 01.3.01.06-0046, приказ Минстроя России №1039/пр от 30.12.2016г. | Вязка спиральная | 1354 | 1010 | шт. | шт. | 1 | 0 | -1393030002 | 20 | 39 | 0 | 0 | 0 | 39 | 0 | 0 | 0 | 1 | 1 | 1 | 1 | 0 | 0 | 0 | 0 | 0 | 20 | 0 | 1 | -1 | 0 | 0 |  | 0 | 0 | 0 | 0 | 0 | 0 | 0 | 0 | 0 | 0 | 0 | 0 | 0 | 0 | 0 | 0 | 0 | 0 | 0 | 0 | 0 | 0 | 40 | 39 | 39 | 1 | 0
140 | 34666804 | 34667072 | 0 | 0 | 1 | 1 | 3 | Накладная | ФССЦ-2001, 01.7.15.03-0041, приказ Минстроя России №1039/пр от 30.12.2016г. | Полоса Ст3 25х4 | 1346 | 1009 | кг | кг | 1 | 0 | -1691108175 | 15 | 6.97 | 0 | 0 | 0 | 6.97 | 0 | 0 | 0 | 1 | 1 | 1 | 1 | 1 | 0 | 0 | 0 | 0 | 15 | 0 | 1 | -1 | 0 | 0 |  | 0 | 0 | 0 | 0 | 0 | 0 | 0 | 0 | 0 | 0 | 0 | 0 | 0 | 0 | 0 | 0 | 0 | 0 | 0 | 0 | 0 | 0 | 30 | 6.97 | 6.97 | 1 | 0
140 | 34666804 | 34667072 | 0 | 0 | 1 | 1 | 3 | Накладная | ФССЦ-2001, 01.7.20.08-0051, приказ Минстроя России №1039/пр от 30.12.2016г. | Труба ВГП 25х2,8 | 1346 | 1009 | кг | кг | 1 | 0 | -852822479 | 30 | 6.12 | 0 | 0 | 0 | 6.12 | 0 | 0 | 0 | 1 | 1 | 1 | 1 | 0 | 0 | 0 | 0 | 0 | 30 | 0 | 1 | -1 | 0 | 0 |  | 0 | 0 | 0 | 0 | 0 | 0 | 0 | 0 | 0 | 0 | 0 | 0 | 0 | 0 | 0 | 0 | 0 | 0 | 0 | 0 | 0 | 0 | 60 | 6.12 | 6.12 | 1 | 0
141 | 34666805 | 34667072 | 31720142 | 1 | 1 | 1 | 1 | 1-100-43 |  | Рабочий среднего разряда 4.3 | 1191 | 1013 | чел.-ч. | чел.-ч. | 1 | 0 | 687044855 | 8.09 | 0 | 0 | 0 | 184.1 | 0 | 0 | 0 | 10.06 | 1 | 1 | 1 | 18.3 | 0 | 1 | 0 | 0 | 0 | 8.09 | 1 | 2 | 34667088 | 1 | 0 | 156 | 0 | 0 | 0 | 0 | 0 | 0 | 0 | 0 | 0 | 0 | 0 | 0 | 0 | 0 | 0 | 0 | 0 | 0 | 0 | 0 | 0 | 0 | 16.18 | 184.1 | 10.06 | 18.3 | 0
141 | 34666805 | 34667072 | 31709492 | 1 | 1 | 1 | 1 | 4-100-00 |  | Затраты труда машинистов | 1191 | 1013 | чел.-ч. | чел.-ч. | 1 | 0 | -1417349443 | 1.07 | 0 | 0 | 0 | 0 | 0 | 0 | 0 | 0 | 1 | 1 | 18.3 | 1 | 0 | 1 | 0 | 0 | 0 | 1.07 | 2 | 2 | 34667089 | 1 | 0 | 157 | 0 | 0 | 0 | 0 | 0 | 0 | 0 | 0 | 0 | 0 | 0 | 0 | 0 | 0 | 0 | 0 | 0 | 0 | 0 | 0 | 0 | 0 | 2.14 | 0 | 0 | 1 | 0
141 | 34666805 | 34667072 | 31526753 | 1 | 1 | 1 | 2 | 91.05.05-014 | ФСЭМ-2001, 91.05.05-014, приказ Минстроя России №1039/пр от 30.12.2016г. | Краны на автомобильном ходу, грузоподъемность 10 т | 1368 | 1011 | маш.-ч | маш.-ч | 1 | 0 | -1718674368 | 0.66 | 0 | 1399.88 | 247.05 | 0 | 0 | 111.99 | 13.5 | 0 | 1 | 12.5 | 18.3 | 1 | 0 | 1 | 0 | 0 | 0 | 0.66 | 0 | 2 | 34667090 | 1 | 0 | 158 | 0 | 0 | 0 | 0 | 0 | 0 | 0 | 0 | 0 | 0 | 0 | 0 | 0 | 0 | 0 | 0 | 0 | 0 | 0 | 0 | 0 | 0 | 1.32 | 1399.88 | 111.99 | 12.5 | 0
141 | 34666805 | 34667072 | 31528142 | 1 | 1 | 1 | 2 | 91.14.02-001 | ФСЭМ-2001, 91.14.02-001, приказ Минстроя России №1039/пр от 30.12.2016г. | Автомобили бортовые, грузоподъемность до 5 т | 1368 | 1011 | маш.-ч | маш.-ч | 1 | 0 | 1372534845 | 0.41 | 0 | 821.38 | 212.28 | 0 | 0 | 65.71 | 11.6 | 0 | 1 | 12.5 | 18.3 | 1 | 0 | 1 | 0 | 0 | 0 | 0.41 | 0 | 2 | 34667091 | 1 | 0 | 159 | 0 | 0 | 0 | 0 | 0 | 0 | 0 | 0 | 0 | 0 | 0 | 0 | 0 | 0 | 0 | 0 | 0 | 0 | 0 | 0 | 0 | 0 | 0.82 | 821.38 | 65.71 | 12.5 | 0
141 | 34666805 | 34667072 | 31441448 | 17 | 1 | 1 | 3 | 07.1.04.02 |  | Детали крепления стальные | 1346 | 1009 | кг | кг | 1 | 0 | -952279783 | 0 | 0 | 0 | 0 | 0 | 0 | 0 | 0 | 0 | 7.5 | 1 | 1 | 1 | 1 | 0 | 0 | 0 | 0 | 0 | 0 | 2 | 34667096 | 1 | 0 | 164 | 0 | 0 | 0 | 0 | 0 | 0 | 0 | 0 | 0 | 0 | 0 | 0 | 0 | 0 | 0 | 0 | 0 | 0 | 0 | 0 | 0 | 0 | 0 | 0 | 0 | 7.5 | 0
141 | 34666805 | 34667072 | 31440934 | 17 | 1 | 1 | 3 | 07.2.07.13 |  | Хомуты стальные | 1346 | 1009 | кг | кг | 1 | 0 | -1111733769 | 0 | 0 | 0 | 0 | 0 | 0 | 0 | 0 | 0 | 7.5 | 1 | 1 | 1 | 1 | 0 | 0 | 0 | 0 | 0 | 0 | 2 | 34667097 | 1 | 0 | 165 | 0 | 0 | 0 | 0 | 0 | 0 | 0 | 0 | 0 | 0 | 0 | 0 | 0 | 0 | 0 | 0 | 0 | 0 | 0 | 0 | 0 | 0 | 0 | 0 | 0 | 7.5 | 0
141 | 34666805 | 34667072 | 31443318 | 17 | 1 | 1 | 3 | 08.3.04.02 |  | Сталь стержневая диаметром до 10 мм | 1348 | 1009 | т | т | 1000 | 0 | 1613753229 | 0 | 0 | 0 | 0 | 0 | 0 | 0 | 0 | 0 | 7.5 | 1 | 1 | 1 | 1 | 0 | 0 | 0 | 0 | 0 | 0 | 2 | 34667098 | 1 | 0 | 166 | 0 | 0 | 0 | 0 | 0 | 0 | 0 | 0 | 0 | 0 | 0 | 0 | 0 | 0 | 0 | 0 | 0 | 0 | 0 | 0 | 0 | 0 | 0 | 0 | 0 | 7.5 | 0
141 | 34666805 | 34667072 | 31482963 | 1 | 1 | 1 | 3 | 14.4.03.03-0102 | ФССЦ-2001, 14.4.03.03-0102, приказ Минстроя России №1039/пр от 30.12.2016г. | Лак БТ-577 | 1348 | 1009 | т | т | 1000 | 0 | 654489916 | 0 | 71625.08 | 0 | 0 | 0 | 9550.01 | 0 | 0 | 0 | 7.5 | 1 | 1 | 1 | 0 | 0 | 0 | 0 | 0 | 0 | 0 | 2 | 34667099 | 1 | 6144 | 167 | 3 | 0 | 0 | 0 | 0 | 0 | 0 | 0 | 0 | 0 | 0 | 0 | 0 | 0 | 0 | 0 | 0 | 0 | 0 | 0 | 0 | 0 | 0 | 71625.08 | 9550.01 | 7.5 | 0
141 | 34666805 | 34667072 | 31483792 | 1 | 1 | 1 | 3 | 14.5.09.11-0101 | ФССЦ-2001, 14.5.09.11-0101, приказ Минстроя России №1039/пр от 30.12.2016г. | Уайт-спирит | 1348 | 1009 | т | т | 1000 | 0 | -2124557522 | 0 | 50002.5 | 0 | 0 | 0 | 6667 | 0 | 0 | 0 | 7.5 | 1 | 1 | 1 | 0 | 0 | 0 | 0 | 0 | 0 | 0 | 2 | 34667100 | 1 | 6144 | 168 | 3 | 0 | 0 | 0 | 0 | 0 | 0 | 0 | 0 | 0 | 0 | 0 | 0 | 0 | 0 | 0 | 0 | 0 | 0 | 0 | 0 | 0 | 0 | 50002.5 | 6667 | 7.5 | 0
141 | 34666805 | 34667072 | 31443123 | 17 | 1 | 1 | 3 | 21.2.01.02 |  | Провода неизолированные | 1348 | 1009 | т | т | 1000 | 0 | 1511376573 | 0 | 0 | 0 | 0 | 0 | 0 | 0 | 0 | 0 | 7.5 | 1 | 1 | 1 | 1 | 0 | 0 | 0 | 0 | 0 | 0 | 2 | 34667101 | 1 | 0 | 169 | 0 | 0 | 0 | 0 | 0 | 0 | 0 | 0 | 0 | 0 | 0 | 0 | 0 | 0 | 0 | 0 | 0 | 0 | 0 | 0 | 0 | 0 | 0 | 0 | 0 | 7.5 | 0
141 | 34666805 | 34667072 | 31443118 | 17 | 1 | 1 | 3 | 22.2.01.04 |  | Изоляторы штыревые | 1354 | 1010 | шт. | шт. | 1 | 0 | -1974579473 | 0 | 0 | 0 | 0 | 0 | 0 | 0 | 0 | 0 | 7.5 | 1 | 1 | 1 | 1 | 0 | 0 | 0 | 0 | 0 | 0 | 2 | 34667102 | 1 | 0 | 170 | 0 | 0 | 0 | 0 | 0 | 0 | 0 | 0 | 0 | 0 | 0 | 0 | 0 | 0 | 0 | 0 | 0 | 0 | 0 | 0 | 0 | 0 | 0 | 0 | 0 | 7.5 | 0
141 | 34666805 | 34667072 | 0 | 0 | 1 | 1 | 3 | Накладная | ФССЦ-2001, 01.3.01.06-0038, приказ Минстроя России №1039/пр от 30.12.2016г. | Разъединитель РЛНД | 1354 | 1010 | шт. | шт. | 1 | 0 | 886530047 | 1 | 7610 | 0 | 0 | 0 | 1014.67 | 0 | 0 | 0 | 7.5 | 1 | 1 | 1 | 0 | 0 | 0 | 0 | 0 | 1 | 0 | 1 | -1 | 0 | 0 |  | 0 | 0 | 0 | 0 | 0 | 0 | 0 | 0 | 0 | 0 | 0 | 0 | 0 | 0 | 0 | 0 | 0 | 0 | 0 | 0 | 0 | 0 | 2 | 7610 | 1014.67 | 7.5 | 0
141 | 34666805 | 34667072 | 0 | 0 | 1 | 1 | 3 | Накладная | ФССЦ-2001, 01.3.01.06-0046, приказ Минстроя России №1039/пр от 30.12.2016г. | Вязка спиральная | 1354 | 1010 | шт. | шт. | 1 | 0 | -1393030002 | 20 | 292.53 | 0 | 0 | 0 | 39 | 0 | 0 | 0 | 7.5 | 1 | 1 | 1 | 0 | 0 | 0 | 0 | 0 | 20 | 0 | 1 | -1 | 0 | 0 |  | 0 | 0 | 0 | 0 | 0 | 0 | 0 | 0 | 0 | 0 | 0 | 0 | 0 | 0 | 0 | 0 | 0 | 0 | 0 | 0 | 0 | 0 | 40 | 292.53 | 39 | 7.5 | 0
141 | 34666805 | 34667072 | 0 | 0 | 1 | 1 | 3 | Накладная | ФССЦ-2001, 01.7.15.03-0041, приказ Минстроя России №1039/пр от 30.12.2016г. | Полоса Ст3 25х4 | 1346 | 1009 | кг | кг | 1 | 0 | -1691108175 | 15 | 52.3 | 0 | 0 | 0 | 6.97 | 0 | 0 | 0 | 7.5 | 1 | 1 | 1 | 1 | 0 | 0 | 0 | 0 | 15 | 0 | 1 | -1 | 0 | 0 |  | 0 | 0 | 0 | 0 | 0 | 0 | 0 | 0 | 0 | 0 | 0 | 0 | 0 | 0 | 0 | 0 | 0 | 0 | 0 | 0 | 0 | 0 | 30 | 52.3 | 6.97 | 7.5 | 0
141 | 34666805 | 34667072 | 0 | 0 | 1 | 1 | 3 | Накладная | ФССЦ-2001, 01.7.20.08-0051, приказ Минстроя России №1039/пр от 30.12.2016г. | Труба ВГП 25х2,8 | 1346 | 1009 | кг | кг | 1 | 0 | -852822479 | 30 | 45.88 | 0 | 0 | 0 | 6.12 | 0 | 0 | 0 | 7.5 | 1 | 1 | 1 | 0 | 0 | 0 | 0 | 0 | 30 | 0 | 1 | -1 | 0 | 0 |  | 0 | 0 | 0 | 0 | 0 | 0 | 0 | 0 | 0 | 0 | 0 | 0 | 0 | 0 | 0 | 0 | 0 | 0 | 0 | 0 | 0 | 0 | 60 | 45.88 | 6.12 | 7.5 | 0
164 | 34666804 | 34667114 | 31709594 | 1 | 1 | 1 | 1 | 1-100-33 |  | Рабочий среднего разряда 3.3 | 1191 | 1013 | чел.-ч. | чел.-ч. | 1 | 0 | -719309759 | 4.29 | 0 | 0 | 0 | 8.86 | 0 | 0 | 0 | 8.86 | 1 | 1 | 1 | 1 | 0 | 1 | 0 | 0 | 0 | 4.29 | 1 | 2 | 34667129 | 1 | 0 | 171 | 0 | 0 | 0 | 0 | 0 | 0 | 0 | 0 | 0 | 0 | 0 | 0 | 0 | 0 | 0 | 0 | 0 | 0 | 0 | 0 | 0 | 0 | 102.96 | 8.86 | 8.86 | 1 | 0
164 | 34666804 | 34667114 | 31709492 | 1 | 1 | 1 | 1 | 4-100-00 |  | Затраты труда машинистов | 1191 | 1013 | чел.-ч. | чел.-ч. | 1 | 0 | -1417349443 | 1.19 | 0 | 0 | 0 | 0 | 0 | 0 | 0 | 0 | 1 | 1 | 1 | 1 | 0 | 1 | 0 | 0 | 0 | 1.19 | 2 | 2 | 34667130 | 1 | 0 | 172 | 0 | 0 | 0 | 0 | 0 | 0 | 0 | 0 | 0 | 0 | 0 | 0 | 0 | 0 | 0 | 0 | 0 | 0 | 0 | 0 | 0 | 0 | 28.56 | 0 | 0 | 1 | 0
164 | 34666804 | 34667114 | 31527023 | 1 | 1 | 1 | 2 | 91.06.06-011 | ФСЭМ-2001, 91.06.06-011, приказ Минстроя России №1039/пр от 30.12.2016г. | Автогидроподъемники высотой подъема 12 м | 1368 | 1011 | маш.-ч | маш.-ч | 1 | 0 | -2134233284 | 0.97 | 0 | 82.22 | 10.06 | 0 | 0 | 82.22 | 10.06 | 0 | 1 | 1 | 1 | 1 | 0 | 1 | 0 | 0 | 0 | 0.97 | 0 | 2 | 34667131 | 1 | 0 | 173 | 0 | 0 | 0 | 0 | 0 | 0 | 0 | 0 | 0 | 0 | 0 | 0 | 0 | 0 | 0 | 0 | 0 | 0 | 0 | 0 | 0 | 0 | 23.28 | 82.22 | 82.22 | 1 | 0
164 | 34666804 | 34667114 | 31528142 | 1 | 1 | 1 | 2 | 91.14.02-001 | ФСЭМ-2001, 91.14.02-001, приказ Минстроя России №1039/пр от 30.12.2016г. | Автомобили бортовые, грузоподъемность до 5 т | 1368 | 1011 | маш.-ч | маш.-ч | 1 | 0 | 1372534845 | 0.22 | 0 | 65.71 | 11.6 | 0 | 0 | 65.71 | 11.6 | 0 | 1 | 1 | 1 | 1 | 0 | 1 | 0 | 0 | 0 | 0.22 | 0 | 2 | 34667132 | 1 | 0 | 174 | 0 | 0 | 0 | 0 | 0 | 0 | 0 | 0 | 0 | 0 | 0 | 0 | 0 | 0 | 0 | 0 | 0 | 0 | 0 | 0 | 0 | 0 | 5.28 | 65.71 | 65.71 | 1 | 0
164 | 34666804 | 34667114 | 31450127 | 1 | 1 | 1 | 3 | 01.7.20.08-0051 | ФССЦ-2001, 01.7.20.08-0051, приказ Минстроя России №1039/пр от 30.12.2016г. | Ветошь | 1346 | 1009 | кг | кг | 1 | 0 | 813963326 | 0 | 1.82 | 0 | 0 | 0 | 1.82 | 0 | 0 | 0 | 1 | 1 | 1 | 1 | 0 | 0 | 0 | 0 | 0 | 0 | 0 | 2 | 34667136 | 1 | 6144 | 178 | 3 | 0 | 0 | 0 | 0 | 0 | 0 | 0 | 0 | 0 | 0 | 0 | 0 | 0 | 0 | 0 | 0 | 0 | 0 | 0 | 0 | 0 | 0 | 1.82 | 1.82 | 1 | 0
164 | 34666804 | 34667114 | 31441448 | 17 | 1 | 1 | 3 | 07.1.04.02 |  | Детали крепления стальные | 1346 | 1009 | кг | кг | 1 | 0 | -952279783 | 0 | 0 | 0 | 0 | 0 | 0 | 0 | 0 | 0 | 1 | 1 | 1 | 1 | 1 | 0 | 0 | 0 | 0 | 0 | 0 | 2 | 34667137 | 1 | 0 | 179 | 0 | 0 | 0 | 0 | 0 | 0 | 0 | 0 | 0 | 0 | 0 | 0 | 0 | 0 | 0 | 0 | 0 | 0 | 0 | 0 | 0 | 0 | 0 | 0 | 0 | 1 | 0
164 | 34666804 | 34667114 | 31440934 | 17 | 1 | 1 | 3 | 07.2.07.13 |  | Хомуты стальные | 1346 | 1009 | кг | кг | 1 | 0 | -1111733769 | 0 | 0 | 0 | 0 | 0 | 0 | 0 | 0 | 0 | 1 | 1 | 1 | 1 | 1 | 0 | 0 | 0 | 0 | 0 | 0 | 2 | 34667138 | 1 | 0 | 180 | 0 | 0 | 0 | 0 | 0 | 0 | 0 | 0 | 0 | 0 | 0 | 0 | 0 | 0 | 0 | 0 | 0 | 0 | 0 | 0 | 0 | 0 | 0 | 0 | 0 | 1 | 0
164 | 34666804 | 34667114 | 31443318 | 17 | 1 | 1 | 3 | 08.3.04.02 |  | Сталь стержневая диаметром до 10 мм | 1348 | 1009 | т | т | 1000 | 0 | 1613753229 | 0 | 0 | 0 | 0 | 0 | 0 | 0 | 0 | 0 | 1 | 1 | 1 | 1 | 1 | 0 | 0 | 0 | 0 | 0 | 0 | 2 | 34667139 | 1 | 0 | 181 | 0 | 0 | 0 | 0 | 0 | 0 | 0 | 0 | 0 | 0 | 0 | 0 | 0 | 0 | 0 | 0 | 0 | 0 | 0 | 0 | 0 | 0 | 0 | 0 | 0 | 1 | 0
164 | 34666804 | 34667114 | 31482963 | 1 | 1 | 1 | 3 | 14.4.03.03-0102 | ФССЦ-2001, 14.4.03.03-0102, приказ Минстроя России №1039/пр от 30.12.2016г. | Лак БТ-577 | 1348 | 1009 | т | т | 1000 | 0 | 654489916 | 0 | 9550.01 | 0 | 0 | 0 | 9550.01 | 0 | 0 | 0 | 1 | 1 | 1 | 1 | 0 | 0 | 0 | 0 | 0 | 0 | 0 | 2 | 34667140 | 1 | 6144 | 182 | 3 | 0 | 0 | 0 | 0 | 0 | 0 | 0 | 0 | 0 | 0 | 0 | 0 | 0 | 0 | 0 | 0 | 0 | 0 | 0 | 0 | 0 | 0 | 9550.01 | 9550.01 | 1 | 0
164 | 34666804 | 34667114 | 31483792 | 1 | 1 | 1 | 3 | 14.5.09.11-0101 | ФССЦ-2001, 14.5.09.11-0101, приказ Минстроя России №1039/пр от 30.12.2016г. | Уайт-спирит | 1348 | 1009 | т | т | 1000 | 0 | -2124557522 | 0 | 6667 | 0 | 0 | 0 | 6667 | 0 | 0 | 0 | 1 | 1 | 1 | 1 | 0 | 0 | 0 | 0 | 0 | 0 | 0 | 2 | 34667141 | 1 | 6144 | 183 | 3 | 0 | 0 | 0 | 0 | 0 | 0 | 0 | 0 | 0 | 0 | 0 | 0 | 0 | 0 | 0 | 0 | 0 | 0 | 0 | 0 | 0 | 0 | 6667 | 6667 | 1 | 0
164 | 34666804 | 34667114 | 31443118 | 17 | 1 | 1 | 3 | 22.2.01.04 |  | Изоляторы штыревые | 1354 | 1010 | шт. | шт. | 1 | 0 | -1974579473 | 0 | 0 | 0 | 0 | 0 | 0 | 0 | 0 | 0 | 1 | 1 | 1 | 1 | 1 | 0 | 0 | 0 | 0 | 0 | 0 | 2 | 34667142 | 1 | 0 | 184 | 0 | 0 | 0 | 0 | 0 | 0 | 0 | 0 | 0 | 0 | 0 | 0 | 0 | 0 | 0 | 0 | 0 | 0 | 0 | 0 | 0 | 0 | 0 | 0 | 0 | 1 | 0
164 | 34666804 | 34667114 | 0 | 0 | 1 | 1 | 3 | Накладная | ФССЦ-2001, 01.3.01.06-0038, приказ Минстроя России №1039/пр от 30.12.2016г. | Разрядник РВО 10 У1 | 1354 | 1010 | шт. | шт. | 1 | 0 | -871826488 | 0 | 270.19 | 0 | 0 | 0 | 270.19 | 0 | 0 | 0 | 1 | 1 | 1 | 1 | 0 | 0 | 0 | 0 | 0 | 0 | 0 | 1 | -1 | 0 | 0 |  | 0 | 0 | 0 | 0 | 0 | 0 | 0 | 0 | 0 | 0 | 0 | 0 | 0 | 0 | 0 | 0 | 0 | 0 | 0 | 0 | 0 | 0 | 0 | 270.19 | 270.19 | 1 | 0
164 | 34666804 | 34667114 | 0 | 0 | 1 | 1 | 3 | Накладная | ФССЦ-2001, 01.3.01.06-0046, приказ Минстроя России №1039/пр от 30.12.2016г. | Разрядник РДИП | 1354 | 1010 | шт. | шт. | 1 | 0 | 821835042 | 1 | 694.67 | 0 | 0 | 0 | 694.67 | 0 | 0 | 0 | 1 | 1 | 1 | 1 | 0 | 0 | 0 | 0 | 0 | 1 | 0 | 1 | -1 | 0 | 0 |  | 0 | 0 | 0 | 0 | 0 | 0 | 0 | 0 | 0 | 0 | 0 | 0 | 0 | 0 | 0 | 0 | 0 | 0 | 0 | 0 | 0 | 0 | 24 | 694.67 | 694.67 | 1 | 0
164 | 34666804 | 34667114 | 0 | 0 | 1 | 1 | 3 | Накладная | ФССЦ-2001, 01.7.15.03-0041, приказ Минстроя России №1039/пр от 30.12.2016г. | Болты с гайками и шайбами строительные | 1348 | 1009 | т | т | 1000 | 0 | 1945123062 | 0 | 9040.01 | 0 | 0 | 0 | 9040.01 | 0 | 0 | 0 | 1 | 1 | 1 | 1 | 1 | 0 | 0 | 0 | 0 | 0 | 0 | 1 | -1 | 0 | 0 |  | 0 | 0 | 0 | 0 | 0 | 0 | 0 | 0 | 0 | 0 | 0 | 0 | 0 | 0 | 0 | 0 | 0 | 0 | 0 | 0 | 0 | 0 | 0 | 9040.01 | 9040.01 | 1 | 0
165 | 34666805 | 34667114 | 31709594 | 1 | 1 | 1 | 1 | 1-100-33 |  | Рабочий среднего разряда 3.3 | 1191 | 1013 | чел.-ч. | чел.-ч. | 1 | 0 | -719309759 | 4.29 | 0 | 0 | 0 | 162.14 | 0 | 0 | 0 | 8.86 | 1 | 1 | 1 | 18.3 | 0 | 1 | 0 | 0 | 0 | 4.29 | 1 | 2 | 34667129 | 1 | 0 | 185 | 0 | 0 | 0 | 0 | 0 | 0 | 0 | 0 | 0 | 0 | 0 | 0 | 0 | 0 | 0 | 0 | 0 | 0 | 0 | 0 | 0 | 0 | 102.96 | 162.14 | 8.86 | 18.3 | 0
165 | 34666805 | 34667114 | 31709492 | 1 | 1 | 1 | 1 | 4-100-00 |  | Затраты труда машинистов | 1191 | 1013 | чел.-ч. | чел.-ч. | 1 | 0 | -1417349443 | 1.19 | 0 | 0 | 0 | 0 | 0 | 0 | 0 | 0 | 1 | 1 | 18.3 | 1 | 0 | 1 | 0 | 0 | 0 | 1.19 | 2 | 2 | 34667130 | 1 | 0 | 186 | 0 | 0 | 0 | 0 | 0 | 0 | 0 | 0 | 0 | 0 | 0 | 0 | 0 | 0 | 0 | 0 | 0 | 0 | 0 | 0 | 0 | 0 | 28.56 | 0 | 0 | 1 | 0
165 | 34666805 | 34667114 | 31527023 | 1 | 1 | 1 | 2 | 91.06.06-011 | ФСЭМ-2001, 91.06.06-011, приказ Минстроя России №1039/пр от 30.12.2016г. | Автогидроподъемники высотой подъема 12 м | 1368 | 1011 | маш.-ч | маш.-ч | 1 | 0 | -2134233284 | 0.97 | 0 | 1027.75 | 184.1 | 0 | 0 | 82.22 | 10.06 | 0 | 1 | 12.5 | 18.3 | 1 | 0 | 1 | 0 | 0 | 0 | 0.97 | 0 | 2 | 34667131 | 1 | 0 | 187 | 0 | 0 | 0 | 0 | 0 | 0 | 0 | 0 | 0 | 0 | 0 | 0 | 0 | 0 | 0 | 0 | 0 | 0 | 0 | 0 | 0 | 0 | 23.28 | 1027.75 | 82.22 | 12.5 | 0
165 | 34666805 | 34667114 | 31528142 | 1 | 1 | 1 | 2 | 91.14.02-001 | ФСЭМ-2001, 91.14.02-001, приказ Минстроя России №1039/пр от 30.12.2016г. | Автомобили бортовые, грузоподъемность до 5 т | 1368 | 1011 | маш.-ч | маш.-ч | 1 | 0 | 1372534845 | 0.22 | 0 | 821.38 | 212.28 | 0 | 0 | 65.71 | 11.6 | 0 | 1 | 12.5 | 18.3 | 1 | 0 | 1 | 0 | 0 | 0 | 0.22 | 0 | 2 | 34667132 | 1 | 0 | 188 | 0 | 0 | 0 | 0 | 0 | 0 | 0 | 0 | 0 | 0 | 0 | 0 | 0 | 0 | 0 | 0 | 0 | 0 | 0 | 0 | 0 | 0 | 5.28 | 821.38 | 65.71 | 12.5 | 0
165 | 34666805 | 34667114 | 31450127 | 1 | 1 | 1 | 3 | 01.7.20.08-0051 | ФССЦ-2001, 01.7.20.08-0051, приказ Минстроя России №1039/пр от 30.12.2016г. | Ветошь | 1346 | 1009 | кг | кг | 1 | 0 | 813963326 | 0 | 13.65 | 0 | 0 | 0 | 1.82 | 0 | 0 | 0 | 7.5 | 1 | 1 | 1 | 0 | 0 | 0 | 0 | 0 | 0 | 0 | 2 | 34667136 | 1 | 6144 | 192 | 3 | 0 | 0 | 0 | 0 | 0 | 0 | 0 | 0 | 0 | 0 | 0 | 0 | 0 | 0 | 0 | 0 | 0 | 0 | 0 | 0 | 0 | 0 | 13.65 | 1.82 | 7.5 | 0
165 | 34666805 | 34667114 | 31441448 | 17 | 1 | 1 | 3 | 07.1.04.02 |  | Детали крепления стальные | 1346 | 1009 | кг | кг | 1 | 0 | -952279783 | 0 | 0 | 0 | 0 | 0 | 0 | 0 | 0 | 0 | 7.5 | 1 | 1 | 1 | 1 | 0 | 0 | 0 | 0 | 0 | 0 | 2 | 34667137 | 1 | 0 | 193 | 0 | 0 | 0 | 0 | 0 | 0 | 0 | 0 | 0 | 0 | 0 | 0 | 0 | 0 | 0 | 0 | 0 | 0 | 0 | 0 | 0 | 0 | 0 | 0 | 0 | 7.5 | 0
165 | 34666805 | 34667114 | 31440934 | 17 | 1 | 1 | 3 | 07.2.07.13 |  | Хомуты стальные | 1346 | 1009 | кг | кг | 1 | 0 | -1111733769 | 0 | 0 | 0 | 0 | 0 | 0 | 0 | 0 | 0 | 7.5 | 1 | 1 | 1 | 1 | 0 | 0 | 0 | 0 | 0 | 0 | 2 | 34667138 | 1 | 0 | 194 | 0 | 0 | 0 | 0 | 0 | 0 | 0 | 0 | 0 | 0 | 0 | 0 | 0 | 0 | 0 | 0 | 0 | 0 | 0 | 0 | 0 | 0 | 0 | 0 | 0 | 7.5 | 0
165 | 34666805 | 34667114 | 31443318 | 17 | 1 | 1 | 3 | 08.3.04.02 |  | Сталь стержневая диаметром до 10 мм | 1348 | 1009 | т | т | 1000 | 0 | 1613753229 | 0 | 0 | 0 | 0 | 0 | 0 | 0 | 0 | 0 | 7.5 | 1 | 1 | 1 | 1 | 0 | 0 | 0 | 0 | 0 | 0 | 2 | 34667139 | 1 | 0 | 195 | 0 | 0 | 0 | 0 | 0 | 0 | 0 | 0 | 0 | 0 | 0 | 0 | 0 | 0 | 0 | 0 | 0 | 0 | 0 | 0 | 0 | 0 | 0 | 0 | 0 | 7.5 | 0
165 | 34666805 | 34667114 | 31482963 | 1 | 1 | 1 | 3 | 14.4.03.03-0102 | ФССЦ-2001, 14.4.03.03-0102, приказ Минстроя России №1039/пр от 30.12.2016г. | Лак БТ-577 | 1348 | 1009 | т | т | 1000 | 0 | 654489916 | 0 | 71625.08 | 0 | 0 | 0 | 9550.01 | 0 | 0 | 0 | 7.5 | 1 | 1 | 1 | 0 | 0 | 0 | 0 | 0 | 0 | 0 | 2 | 34667140 | 1 | 6144 | 196 | 3 | 0 | 0 | 0 | 0 | 0 | 0 | 0 | 0 | 0 | 0 | 0 | 0 | 0 | 0 | 0 | 0 | 0 | 0 | 0 | 0 | 0 | 0 | 71625.08 | 9550.01 | 7.5 | 0
165 | 34666805 | 34667114 | 31483792 | 1 | 1 | 1 | 3 | 14.5.09.11-0101 | ФССЦ-2001, 14.5.09.11-0101, приказ Минстроя России №1039/пр от 30.12.2016г. | Уайт-спирит | 1348 | 1009 | т | т | 1000 | 0 | -2124557522 | 0 | 50002.5 | 0 | 0 | 0 | 6667 | 0 | 0 | 0 | 7.5 | 1 | 1 | 1 | 0 | 0 | 0 | 0 | 0 | 0 | 0 | 2 | 34667141 | 1 | 6144 | 197 | 3 | 0 | 0 | 0 | 0 | 0 | 0 | 0 | 0 | 0 | 0 | 0 | 0 | 0 | 0 | 0 | 0 | 0 | 0 | 0 | 0 | 0 | 0 | 50002.5 | 6667 | 7.5 | 0
165 | 34666805 | 34667114 | 31443118 | 17 | 1 | 1 | 3 | 22.2.01.04 |  | Изоляторы штыревые | 1354 | 1010 | шт. | шт. | 1 | 0 | -1974579473 | 0 | 0 | 0 | 0 | 0 | 0 | 0 | 0 | 0 | 7.5 | 1 | 1 | 1 | 1 | 0 | 0 | 0 | 0 | 0 | 0 | 2 | 34667142 | 1 | 0 | 198 | 0 | 0 | 0 | 0 | 0 | 0 | 0 | 0 | 0 | 0 | 0 | 0 | 0 | 0 | 0 | 0 | 0 | 0 | 0 | 0 | 0 | 0 | 0 | 0 | 0 | 7.5 | 0
165 | 34666805 | 34667114 | 0 | 0 | 1 | 1 | 3 | Накладная | ФССЦ-2001, 01.3.01.06-0038, приказ Минстроя России №1039/пр от 30.12.2016г. | Разрядник РВО 10 У1 | 1354 | 1010 | шт. | шт. | 1 | 0 | -871826488 | 0 | 2026.43 | 0 | 0 | 0 | 270.19 | 0 | 0 | 0 | 7.5 | 1 | 1 | 1 | 0 | 0 | 0 | 0 | 0 | 0 | 0 | 1 | -1 | 0 | 0 |  | 0 | 0 | 0 | 0 | 0 | 0 | 0 | 0 | 0 | 0 | 0 | 0 | 0 | 0 | 0 | 0 | 0 | 0 | 0 | 0 | 0 | 0 | 0 | 2026.43 | 270.19 | 7.5 | 0
165 | 34666805 | 34667114 | 0 | 0 | 1 | 1 | 3 | Накладная | ФССЦ-2001, 01.3.01.06-0046, приказ Минстроя России №1039/пр от 30.12.2016г. | Разрядник РДИП | 1354 | 1010 | шт. | шт. | 1 | 0 | 821835042 | 1 | 5210 | 0 | 0 | 0 | 694.67 | 0 | 0 | 0 | 7.5 | 1 | 1 | 1 | 0 | 0 | 0 | 0 | 0 | 1 | 0 | 1 | -1 | 0 | 0 |  | 0 | 0 | 0 | 0 | 0 | 0 | 0 | 0 | 0 | 0 | 0 | 0 | 0 | 0 | 0 | 0 | 0 | 0 | 0 | 0 | 0 | 0 | 24 | 5210 | 694.67 | 7.5 | 0
165 | 34666805 | 34667114 | 0 | 0 | 1 | 1 | 3 | Накладная | ФССЦ-2001, 01.7.15.03-0041, приказ Минстроя России №1039/пр от 30.12.2016г. | Болты с гайками и шайбами строительные | 1348 | 1009 | т | т | 1000 | 0 | 1945123062 | 0 | 67800.08 | 0 | 0 | 0 | 9040.01 | 0 | 0 | 0 | 7.5 | 1 | 1 | 1 | 1 | 0 | 0 | 0 | 0 | 0 | 0 | 1 | -1 | 0 | 0 |  | 0 | 0 | 0 | 0 | 0 | 0 | 0 | 0 | 0 | 0 | 0 | 0 | 0 | 0 | 0 | 0 | 0 | 0 | 0 | 0 | 0 | 0 | 0 | 67800.08 | 9040.01 | 7.5 | 0
186 | 34666804 | 34667153 | 31711354 | 1 | 1 | 1 | 1 | 1-100-29 |  | Рабочий среднего разряда 2.9 | 1191 | 1013 | чел.-ч. | чел.-ч. | 1 | 0 | -608433632 | 0.81 | 0 | 0 | 0 | 8.46 | 0 | 0 | 0 | 8.46 | 1 | 1 | 1 | 1 | 0 | 1 | 0 | 0 | 0 | 0.81 | 1 | 2 | 34667162 | 1 | 0 | 199 | 0 | 0 | 0 | 0 | 0 | 0 | 0 | 0 | 0 | 0 | 0 | 0 | 0 | 0 | 0 | 0 | 0 | 0 | 0 | 0 | 0 | 0 | 17.01 | 8.46 | 8.46 | 1 | 0
186 | 34666804 | 34667153 | 31709492 | 1 | 1 | 1 | 1 | 4-100-00 |  | Затраты труда машинистов | 1191 | 1013 | чел.-ч. | чел.-ч. | 1 | 0 | -1417349443 | 0.61 | 0 | 0 | 0 | 0 | 0 | 0 | 0 | 0 | 1 | 1 | 1 | 1 | 0 | 1 | 0 | 0 | 0 | 0.61 | 2 | 2 | 34667163 | 1 | 0 | 200 | 0 | 0 | 0 | 0 | 0 | 0 | 0 | 0 | 0 | 0 | 0 | 0 | 0 | 0 | 0 | 0 | 0 | 0 | 0 | 0 | 0 | 0 | 12.81 | 0 | 0 | 1 | 0
186 | 34666804 | 34667153 | 31528369 | 1 | 1 | 1 | 2 | 91.17.04-036 | ФСЭМ-2001, 91.17.04-036, приказ Минстроя России №1039/пр от 30.12.2016г. | Агрегаты сварочные передвижные номинальным сварочным током 250-400 А с дизельным двигателем | 1368 | 1011 | маш.-ч | маш.-ч | 1 | 0 | 287531037 | 0.19 | 0 | 14 | 0 | 0 | 0 | 14 | 0 | 0 | 1 | 1 | 1 | 1 | 0 | 1 | 0 | 0 | 0 | 0.19 | 0 | 2 | 34667164 | 1 | 0 | 201 | 0 | 0 | 0 | 0 | 0 | 0 | 0 | 0 | 0 | 0 | 0 | 0 | 0 | 0 | 0 | 0 | 0 | 0 | 0 | 0 | 0 | 0 | 3.99 | 14 | 14 | 1 | 0
186 | 34666804 | 34667153 | 31528466 | 1 | 1 | 1 | 2 | 91.18.01-007 | ФСЭМ-2001, 91.18.01-007, приказ Минстроя России №1039/пр от 30.12.2016г. | Компрессоры передвижные с двигателем внутреннего сгорания, давлением до 686 кПа (7ат), производительность до 5мЗ/мин | 1368 | 1011 | маш.-ч | маш.-ч | 1 | 0 | -1589061407 | 0.61 | 0 | 90 | 10.06 | 0 | 0 | 90 | 10.06 | 0 | 1 | 1 | 1 | 1 | 0 | 1 | 0 | 0 | 0 | 0.61 | 0 | 2 | 34667165 | 1 | 0 | 202 | 0 | 0 | 0 | 0 | 0 | 0 | 0 | 0 | 0 | 0 | 0 | 0 | 0 | 0 | 0 | 0 | 0 | 0 | 0 | 0 | 0 | 0 | 12.81 | 90 | 90 | 1 | 0
186 | 34666804 | 34667153 | 31529253 | 1 | 1 | 1 | 2 | 91.21.22-195 | ФСЭМ-2001, 91.21.22-195, приказ Минстроя России №1039/пр от 30.12.2016г. | Машины пневматические ПУМ-3 | 1368 | 1011 | маш.-ч | маш.-ч | 1 | 0 | 1128934230 | 0.61 | 0 | 91.13 | 0 | 0 | 0 | 91.13 | 0 | 0 | 1 | 1 | 1 | 1 | 0 | 1 | 0 | 0 | 0 | 0.61 | 0 | 2 | 34667166 | 1 | 0 | 203 | 0 | 0 | 0 | 0 | 0 | 0 | 0 | 0 | 0 | 0 | 0 | 0 | 0 | 0 | 0 | 0 | 0 | 0 | 0 | 0 | 0 | 0 | 12.81 | 91.13 | 91.13 | 1 | 0
186 | 34666804 | 34667153 | 0 | 0 | 1 | 1 | 3 | Накладная | ФССЦ-2001, 01.7.11.07-0032, приказ Минстроя России №1039/пр от 30.12.2016г. | Арматура А1 8мм | 1346 | 1009 | кг | кг | 1 | 0 | 171953000 | 1.4286 | 5.98 | 0 | 0 | 0 | 5.98 | 0 | 0 | 0 | 1 | 1 | 1 | 1 | 0 | 0 | 0 | 0 | 0 | 1.4286 | 0 | 1 | -1 | 0 | 0 |  | 0 | 0 | 0 | 0 | 0 | 0 | 0 | 0 | 0 | 0 | 0 | 0 | 0 | 0 | 0 | 0 | 0 | 0 | 0 | 0 | 0 | 0 | 30 | 5.98 | 5.98 | 1 | 0
186 | 34666804 | 34667153 | 0 | 0 | 1 | 1 | 3 | Накладная | ФССЦ-2001, 08.4.03.02-0004, приказ Минстроя России №1039/пр от 30.12.2016г. | Повторное заземление | 1354 | 1010 | шт. | шт. | 1 | 0 | 285665688 | 1 | 65.17 | 0 | 0 | 0 | 65.17 | 0 | 0 | 0 | 1 | 1 | 1 | 1 | 0 | 0 | 0 | 0 | 0 | 1 | 0 | 1 | -1 | 0 | 0 |  | 0 | 0 | 0 | 0 | 0 | 0 | 0 | 0 | 0 | 0 | 0 | 0 | 0 | 0 | 0 | 0 | 0 | 0 | 0 | 0 | 0 | 0 | 21 | 65.17 | 65.17 | 1 | 0
186 | 34666804 | 34667153 | 0 | 0 | 1 | 1 | 3 | Накладная |  | Арматура А1 10мм | 1346 | 1009 | кг | кг | 1 | 0 | 707148870 | 2.381 | 5.96 | 0 | 0 | 0 | 5.96 | 0 | 0 | 0 | 1 | 1 | 1 | 1 | 0 | 0 | 0 | 0 | 0 | 2.381 | 0 | 1 | -1 | 0 | 0 |  | 0 | 0 | 0 | 0 | 0 | 0 | 0 | 0 | 0 | 0 | 0 | 0 | 0 | 0 | 0 | 0 | 0 | 0 | 0 | 0 | 0 | 0 | 50 | 5.96 | 5.96 | 1 | 0
187 | 34666805 | 34667153 | 31711354 | 1 | 1 | 1 | 1 | 1-100-29 |  | Рабочий среднего разряда 2.9 | 1191 | 1013 | чел.-ч. | чел.-ч. | 1 | 0 | -608433632 | 0.81 | 0 | 0 | 0 | 154.82 | 0 | 0 | 0 | 8.46 | 1 | 1 | 1 | 18.3 | 0 | 1 | 0 | 0 | 0 | 0.81 | 1 | 2 | 34667162 | 1 | 0 | 206 | 0 | 0 | 0 | 0 | 0 | 0 | 0 | 0 | 0 | 0 | 0 | 0 | 0 | 0 | 0 | 0 | 0 | 0 | 0 | 0 | 0 | 0 | 17.01 | 154.82 | 8.46 | 18.3 | 0
187 | 34666805 | 34667153 | 31709492 | 1 | 1 | 1 | 1 | 4-100-00 |  | Затраты труда машинистов | 1191 | 1013 | чел.-ч. | чел.-ч. | 1 | 0 | -1417349443 | 0.61 | 0 | 0 | 0 | 0 | 0 | 0 | 0 | 0 | 1 | 1 | 18.3 | 1 | 0 | 1 | 0 | 0 | 0 | 0.61 | 2 | 2 | 34667163 | 1 | 0 | 207 | 0 | 0 | 0 | 0 | 0 | 0 | 0 | 0 | 0 | 0 | 0 | 0 | 0 | 0 | 0 | 0 | 0 | 0 | 0 | 0 | 0 | 0 | 12.81 | 0 | 0 | 1 | 0
187 | 34666805 | 34667153 | 31528369 | 1 | 1 | 1 | 2 | 91.17.04-036 | ФСЭМ-2001, 91.17.04-036, приказ Минстроя России №1039/пр от 30.12.2016г. | Агрегаты сварочные передвижные номинальным сварочным током 250-400 А с дизельным двигателем | 1368 | 1011 | маш.-ч | маш.-ч | 1 | 0 | 287531037 | 0.19 | 0 | 175 | 0 | 0 | 0 | 14 | 0 | 0 | 1 | 12.5 | 18.3 | 1 | 0 | 1 | 0 | 0 | 0 | 0.19 | 0 | 2 | 34667164 | 1 | 0 | 208 | 0 | 0 | 0 | 0 | 0 | 0 | 0 | 0 | 0 | 0 | 0 | 0 | 0 | 0 | 0 | 0 | 0 | 0 | 0 | 0 | 0 | 0 | 3.99 | 175 | 14 | 12.5 | 0
187 | 34666805 | 34667153 | 31528466 | 1 | 1 | 1 | 2 | 91.18.01-007 | ФСЭМ-2001, 91.18.01-007, приказ Минстроя России №1039/пр от 30.12.2016г. | Компрессоры передвижные с двигателем внутреннего сгорания, давлением до 686 кПа (7ат), производительность до 5мЗ/мин | 1368 | 1011 | маш.-ч | маш.-ч | 1 | 0 | -1589061407 | 0.61 | 0 | 1125 | 184.1 | 0 | 0 | 90 | 10.06 | 0 | 1 | 12.5 | 18.3 | 1 | 0 | 1 | 0 | 0 | 0 | 0.61 | 0 | 2 | 34667165 | 1 | 0 | 209 | 0 | 0 | 0 | 0 | 0 | 0 | 0 | 0 | 0 | 0 | 0 | 0 | 0 | 0 | 0 | 0 | 0 | 0 | 0 | 0 | 0 | 0 | 12.81 | 1125 | 90 | 12.5 | 0
187 | 34666805 | 34667153 | 31529253 | 1 | 1 | 1 | 2 | 91.21.22-195 | ФСЭМ-2001, 91.21.22-195, приказ Минстроя России №1039/пр от 30.12.2016г. | Машины пневматические ПУМ-3 | 1368 | 1011 | маш.-ч | маш.-ч | 1 | 0 | 1128934230 | 0.61 | 0 | 1139.13 | 0 | 0 | 0 | 91.13 | 0 | 0 | 1 | 12.5 | 18.3 | 1 | 0 | 1 | 0 | 0 | 0 | 0.61 | 0 | 2 | 34667166 | 1 | 0 | 210 | 0 | 0 | 0 | 0 | 0 | 0 | 0 | 0 | 0 | 0 | 0 | 0 | 0 | 0 | 0 | 0 | 0 | 0 | 0 | 0 | 0 | 0 | 12.81 | 1139.13 | 91.13 | 12.5 | 0
187 | 34666805 | 34667153 | 0 | 0 | 1 | 1 | 3 | Накладная | ФССЦ-2001, 01.7.11.07-0032, приказ Минстроя России №1039/пр от 30.12.2016г. | Арматура А1 8мм | 1346 | 1009 | кг | кг | 1 | 0 | 171953000 | 1.4286 | 44.88 | 0 | 0 | 0 | 5.98 | 0 | 0 | 0 | 7.5 | 1 | 1 | 1 | 0 | 0 | 0 | 0 | 0 | 1.4286 | 0 | 1 | -1 | 0 | 0 |  | 0 | 0 | 0 | 0 | 0 | 0 | 0 | 0 | 0 | 0 | 0 | 0 | 0 | 0 | 0 | 0 | 0 | 0 | 0 | 0 | 0 | 0 | 30 | 44.88 | 5.98 | 7.5 | 0
187 | 34666805 | 34667153 | 0 | 0 | 1 | 1 | 3 | Накладная | ФССЦ-2001, 08.4.03.02-0004, приказ Минстроя России №1039/пр от 30.12.2016г. | Повторное заземление | 1354 | 1010 | шт. | шт. | 1 | 0 | 285665688 | 1 | 488.78 | 0 | 0 | 0 | 65.17 | 0 | 0 | 0 | 7.5 | 1 | 1 | 1 | 0 | 0 | 0 | 0 | 0 | 1 | 0 | 1 | -1 | 0 | 0 |  | 0 | 0 | 0 | 0 | 0 | 0 | 0 | 0 | 0 | 0 | 0 | 0 | 0 | 0 | 0 | 0 | 0 | 0 | 0 | 0 | 0 | 0 | 21 | 488.78 | 65.17 | 7.5 | 0
187 | 34666805 | 34667153 | 0 | 0 | 1 | 1 | 3 | Накладная |  | Арматура А1 10мм | 1346 | 1009 | кг | кг | 1 | 0 | 707148870 | 2.381 | 44.71 | 0 | 0 | 0 | 5.96 | 0 | 0 | 0 | 7.5 | 1 | 1 | 1 | 0 | 0 | 0 | 0 | 0 | 2.381 | 0 | 1 | -1 | 0 | 0 |  | 0 | 0 | 0 | 0 | 0 | 0 | 0 | 0 | 0 | 0 | 0 | 0 | 0 | 0 | 0 | 0 | 0 | 0 | 0 | 0 | 0 | 0 | 50 | 44.71 | 5.96 | 7.5 | 0
194 | 34666804 | 34667172 | 32163577 | 1 | 1 | 1 | 1 | 2-200-40 |  | Электромонтажник-наладчик, разряд IV | 1191 | 1013 | чел.-ч. | чел.-ч. | 1 | 0 | 1197411217 | 1.08 | 0 | 0 | 0 | 9.62 | 0 | 0 | 0 | 9.62 | 1 | 1 | 1 | 1 | 0 | 1 | 0 | 0 | 0 | 1.08 | 1 | 2 | 34667176 | 1 | 0 | 213 | 0 | 0 | 0 | 0 | 0 | 0 | 0 | 0 | 0 | 0 | 0 | 0 | 0 | 0 | 0 | 0 | 0 | 0 | 0 | 0 | 0 | 0 | 2.16 | 9.62 | 9.62 | 1 | 0
194 | 34666804 | 34667172 | 32163326 | 1 | 1 | 1 | 1 | 2-300-20 |  | Техник по наладке и испытаниям, категория II | 1191 | 1013 | чел.-ч. | чел.-ч. | 1 | 0 | -1309109184 | 1.08 | 0 | 0 | 0 | 9.17 | 0 | 0 | 0 | 9.17 | 1 | 1 | 1 | 1 | 0 | 1 | 0 | 0 | 0 | 1.08 | 1 | 2 | 34667177 | 1 | 0 | 214 | 0 | 0 | 0 | 0 | 0 | 0 | 0 | 0 | 0 | 0 | 0 | 0 | 0 | 0 | 0 | 0 | 0 | 0 | 0 | 0 | 0 | 0 | 2.16 | 9.17 | 9.17 | 1 | 0
194 | 34666804 | 34667172 | 32163380 | 1 | 1 | 1 | 1 | 2-400-20 |  | Инженер по наладке и испытаниям, категория II | 1191 | 1013 | чел.-ч. | чел.-ч. | 1 | 0 | 1818203118 | 3.24 | 0 | 0 | 0 | 14.09 | 0 | 0 | 0 | 14.09 | 1 | 1 | 1 | 1 | 0 | 1 | 0 | 0 | 0 | 3.24 | 1 | 2 | 34667178 | 1 | 0 | 215 | 0 | 0 | 0 | 0 | 0 | 0 | 0 | 0 | 0 | 0 | 0 | 0 | 0 | 0 | 0 | 0 | 0 | 0 | 0 | 0 | 0 | 0 | 6.48 | 14.09 | 14.09 | 1 | 0
195 | 34666805 | 34667172 | 32163577 | 1 | 1 | 1 | 1 | 2-200-40 |  | Электромонтажник-наладчик, разряд IV | 1191 | 1013 | чел.-ч. | чел.-ч. | 1 | 0 | 1197411217 | 1.08 | 0 | 0 | 0 | 176.05 | 0 | 0 | 0 | 9.62 | 1 | 1 | 1 | 18.3 | 0 | 1 | 0 | 0 | 0 | 1.08 | 1 | 2 | 34667176 | 1 | 0 | 216 | 0 | 0 | 0 | 0 | 0 | 0 | 0 | 0 | 0 | 0 | 0 | 0 | 0 | 0 | 0 | 0 | 0 | 0 | 0 | 0 | 0 | 0 | 2.16 | 176.05 | 9.62 | 18.3 | 0
195 | 34666805 | 34667172 | 32163326 | 1 | 1 | 1 | 1 | 2-300-20 |  | Техник по наладке и испытаниям, категория II | 1191 | 1013 | чел.-ч. | чел.-ч. | 1 | 0 | -1309109184 | 1.08 | 0 | 0 | 0 | 167.81 | 0 | 0 | 0 | 9.17 | 1 | 1 | 1 | 18.3 | 0 | 1 | 0 | 0 | 0 | 1.08 | 1 | 2 | 34667177 | 1 | 0 | 217 | 0 | 0 | 0 | 0 | 0 | 0 | 0 | 0 | 0 | 0 | 0 | 0 | 0 | 0 | 0 | 0 | 0 | 0 | 0 | 0 | 0 | 0 | 2.16 | 167.81 | 9.17 | 18.3 | 0
195 | 34666805 | 34667172 | 32163380 | 1 | 1 | 1 | 1 | 2-400-20 |  | Инженер по наладке и испытаниям, категория II | 1191 | 1013 | чел.-ч. | чел.-ч. | 1 | 0 | 1818203118 | 3.24 | 0 | 0 | 0 | 257.85 | 0 | 0 | 0 | 14.09 | 1 | 1 | 1 | 18.3 | 0 | 1 | 0 | 0 | 0 | 3.24 | 1 | 2 | 34667178 | 1 | 0 | 218 | 0 | 0 | 0 | 0 | 0 | 0 | 0 | 0 | 0 | 0 | 0 | 0 | 0 | 0 | 0 | 0 | 0 | 0 | 0 | 0 | 0 | 0 | 6.48 | 257.85 | 14.09 | 18.3 | 0
196 | 34666804 | 34667179 | 32164293 | 1 | 1 | 1 | 1 | 2-200-60 |  | Электромонтажник-наладчик, разряд VI | 1191 | 1013 | чел.-ч. | чел.-ч. | 1 | 0 | -1166887252 | 0.61 | 0 | 0 | 0 | 12.92 | 0 | 0 | 0 | 12.92 | 1 | 1 | 1 | 1 | 0 | 1 | 0 | 0 | 0 | 0.61 | 1 | 2 | 34667182 | 1 | 0 | 219 | 0 | 0 | 0 | 0 | 0 | 0 | 0 | 0 | 0 | 0 | 0 | 0 | 0 | 0 | 0 | 0 | 0 | 0 | 0 | 0 | 0 | 0 | 12.2 | 12.92 | 12.92 | 1 | 0
196 | 34666804 | 34667179 | 32163330 | 1 | 1 | 1 | 1 | 2-400-30 |  | Инженер по наладке и испытаниям, категория III | 1191 | 1013 | чел.-ч. | чел.-ч. | 1 | 0 | 1776637054 | 0.61 | 0 | 0 | 0 | 12.69 | 0 | 0 | 0 | 12.69 | 1 | 1 | 1 | 1 | 0 | 1 | 0 | 0 | 0 | 0.61 | 1 | 2 | 34667183 | 1 | 0 | 220 | 0 | 0 | 0 | 0 | 0 | 0 | 0 | 0 | 0 | 0 | 0 | 0 | 0 | 0 | 0 | 0 | 0 | 0 | 0 | 0 | 0 | 0 | 12.2 | 12.69 | 12.69 | 1 | 0
197 | 34666805 | 34667179 | 32164293 | 1 | 1 | 1 | 1 | 2-200-60 |  | Электромонтажник-наладчик, разряд VI | 1191 | 1013 | чел.-ч. | чел.-ч. | 1 | 0 | -1166887252 | 0.61 | 0 | 0 | 0 | 236.44 | 0 | 0 | 0 | 12.92 | 1 | 1 | 1 | 18.3 | 0 | 1 | 0 | 0 | 0 | 0.61 | 1 | 2 | 34667182 | 1 | 0 | 221 | 0 | 0 | 0 | 0 | 0 | 0 | 0 | 0 | 0 | 0 | 0 | 0 | 0 | 0 | 0 | 0 | 0 | 0 | 0 | 0 | 0 | 0 | 12.2 | 236.44 | 12.92 | 18.3 | 0
197 | 34666805 | 34667179 | 32163330 | 1 | 1 | 1 | 1 | 2-400-30 |  | Инженер по наладке и испытаниям, категория III | 1191 | 1013 | чел.-ч. | чел.-ч. | 1 | 0 | 1776637054 | 0.61 | 0 | 0 | 0 | 232.23 | 0 | 0 | 0 | 12.69 | 1 | 1 | 1 | 18.3 | 0 | 1 | 0 | 0 | 0 | 0.61 | 1 | 2 | 34667183 | 1 | 0 | 222 | 0 | 0 | 0 | 0 | 0 | 0 | 0 | 0 | 0 | 0 | 0 | 0 | 0 | 0 | 0 | 0 | 0 | 0 | 0 | 0 | 0 | 0 | 12.2 | 232.23 | 12.69 | 18.3 | 0
198 | 34666804 | 34667184 | 32164293 | 1 | 1 | 1 | 1 | 2-200-60 |  | Электромонтажник-наладчик, разряд VI | 1191 | 1013 | чел.-ч. | чел.-ч. | 1 | 0 | -1166887252 | 0.81 | 0 | 0 | 0 | 12.92 | 0 | 0 | 0 | 12.92 | 1 | 1 | 1 | 1 | 0 | 1 | 0 | 0 | 0 | 0.81 | 1 | 2 | 34667187 | 1 | 0 | 223 | 0 | 0 | 0 | 0 | 0 | 0 | 0 | 0 | 0 | 0 | 0 | 0 | 0 | 0 | 0 | 0 | 0 | 0 | 0 | 0 | 0 | 0 | 0.81 | 12.92 | 12.92 | 1 | 0
198 | 34666804 | 34667184 | 32163330 | 1 | 1 | 1 | 1 | 2-400-30 |  | Инженер по наладке и испытаниям, категория III | 1191 | 1013 | чел.-ч. | чел.-ч. | 1 | 0 | 1776637054 | 0.81 | 0 | 0 | 0 | 12.69 | 0 | 0 | 0 | 12.69 | 1 | 1 | 1 | 1 | 0 | 1 | 0 | 0 | 0 | 0.81 | 1 | 2 | 34667188 | 1 | 0 | 224 | 0 | 0 | 0 | 0 | 0 | 0 | 0 | 0 | 0 | 0 | 0 | 0 | 0 | 0 | 0 | 0 | 0 | 0 | 0 | 0 | 0 | 0 | 0.81 | 12.69 | 12.69 | 1 | 0
199 | 34666805 | 34667184 | 32164293 | 1 | 1 | 1 | 1 | 2-200-60 |  | Электромонтажник-наладчик, разряд VI | 1191 | 1013 | чел.-ч. | чел.-ч. | 1 | 0 | -1166887252 | 0.81 | 0 | 0 | 0 | 236.44 | 0 | 0 | 0 | 12.92 | 1 | 1 | 1 | 18.3 | 0 | 1 | 0 | 0 | 0 | 0.81 | 1 | 2 | 34667187 | 1 | 0 | 225 | 0 | 0 | 0 | 0 | 0 | 0 | 0 | 0 | 0 | 0 | 0 | 0 | 0 | 0 | 0 | 0 | 0 | 0 | 0 | 0 | 0 | 0 | 0.81 | 236.44 | 12.92 | 18.3 | 0
199 | 34666805 | 34667184 | 32163330 | 1 | 1 | 1 | 1 | 2-400-30 |  | Инженер по наладке и испытаниям, категория III | 1191 | 1013 | чел.-ч. | чел.-ч. | 1 | 0 | 1776637054 | 0.81 | 0 | 0 | 0 | 232.23 | 0 | 0 | 0 | 12.69 | 1 | 1 | 1 | 18.3 | 0 | 1 | 0 | 0 | 0 | 0.81 | 1 | 2 | 34667188 | 1 | 0 | 226 | 0 | 0 | 0 | 0 | 0 | 0 | 0 | 0 | 0 | 0 | 0 | 0 | 0 | 0 | 0 | 0 | 0 | 0 | 0 | 0 | 0 | 0 | 0.81 | 232.23 | 12.69 | 18.3 | 0
200 | 34666804 | 34667189 | 32164293 | 1 | 1 | 1 | 1 | 2-200-60 |  | Электромонтажник-наладчик, разряд VI | 1191 | 1013 | чел.-ч. | чел.-ч. | 1 | 0 | -1166887252 | 6.48 | 0 | 0 | 0 | 12.92 | 0 | 0 | 0 | 12.92 | 1 | 1 | 1 | 1 | 0 | 1 | 0 | 0 | 0 | 6.48 | 1 | 2 | 34667192 | 1 | 0 | 227 | 0 | 0 | 0 | 0 | 0 | 0 | 0 | 0 | 0 | 0 | 0 | 0 | 0 | 0 | 0 | 0 | 0 | 0 | 0 | 0 | 0 | 0 | 6.48 | 12.92 | 12.92 | 1 | 0
200 | 34666804 | 34667189 | 32163330 | 1 | 1 | 1 | 1 | 2-400-30 |  | Инженер по наладке и испытаниям, категория III | 1191 | 1013 | чел.-ч. | чел.-ч. | 1 | 0 | 1776637054 | 6.48 | 0 | 0 | 0 | 12.69 | 0 | 0 | 0 | 12.69 | 1 | 1 | 1 | 1 | 0 | 1 | 0 | 0 | 0 | 6.48 | 1 | 2 | 34667193 | 1 | 0 | 228 | 0 | 0 | 0 | 0 | 0 | 0 | 0 | 0 | 0 | 0 | 0 | 0 | 0 | 0 | 0 | 0 | 0 | 0 | 0 | 0 | 0 | 0 | 6.48 | 12.69 | 12.69 | 1 | 0
201 | 34666805 | 34667189 | 32164293 | 1 | 1 | 1 | 1 | 2-200-60 |  | Электромонтажник-наладчик, разряд VI | 1191 | 1013 | чел.-ч. | чел.-ч. | 1 | 0 | -1166887252 | 6.48 | 0 | 0 | 0 | 236.44 | 0 | 0 | 0 | 12.92 | 1 | 1 | 1 | 18.3 | 0 | 1 | 0 | 0 | 0 | 6.48 | 1 | 2 | 34667192 | 1 | 0 | 229 | 0 | 0 | 0 | 0 | 0 | 0 | 0 | 0 | 0 | 0 | 0 | 0 | 0 | 0 | 0 | 0 | 0 | 0 | 0 | 0 | 0 | 0 | 6.48 | 236.44 | 12.92 | 18.3 | 0
201 | 34666805 | 34667189 | 32163330 | 1 | 1 | 1 | 1 | 2-400-30 |  | Инженер по наладке и испытаниям, категория III | 1191 | 1013 | чел.-ч. | чел.-ч. | 1 | 0 | 1776637054 | 6.48 | 0 | 0 | 0 | 232.23 | 0 | 0 | 0 | 12.69 | 1 | 1 | 1 | 18.3 | 0 | 1 | 0 | 0 | 0 | 6.48 | 1 | 2 | 34667193 | 1 | 0 | 230 | 0 | 0 | 0 | 0 | 0 | 0 | 0 | 0 | 0 | 0 | 0 | 0 | 0 | 0 | 0 | 0 | 0 | 0 | 0 | 0 | 0 | 0 | 6.48 | 232.23 | 12.69 | 18.3 | 0

## EtalonRes (hidden)
24 | 34666873 | 34666867 | 31711332 | 1 | 1 | 1 | 1 | 1-100-25 |  | Рабочий среднего разряда 2.5 | 1191 | 1013 | чел.-ч. | чел.-ч. | 1 | 0.44 | 0 | 0 | 0 | 8.17 | 0 | 1 | 1 | 0.44 | 2 | 34666868 | 1 | 0 | 0 | 0 | 0 | 0 | 0 | 0 | 0
24 | 34666874 | 34666867 | 31709492 | 1 | 1 | 1 | 1 | 4-100-00 |  | Затраты труда машинистов | 1191 | 1013 | чел.-ч. | чел.-ч. | 1 | 0.48 | 0 | 0 | 0 | 0 | 0 | 1 | 2 | 0.48 | 2 | 34666869 | 2 | 0 | 0 | 0 | 0 | 0 | 0 | 0 | 0
24 | 34666875 | 34666867 | 31526753 | 1 | 1 | 1 | 2 | 91.05.05-014 | ФСЭМ-2001, 91.05.05-014, приказ Минстроя России №1039/пр от 30.12.2016г. | Краны на автомобильном ходу, грузоподъемность 10 т | 1368 | 1011 | маш.-ч | маш.-ч | 1 | 0.24 | 0 | 111.99 | 13.5 | 0 | 0 | 1 | 0 | 0.24 | 2 | 34666870 | 3 | 0 | 0 | 0 | 0 | 0 | 0 | 0 | 0
24 | 34666876 | 34666867 | 31528206 | 1 | 1 | 1 | 2 | 91.15.01-001 | ФСЭМ-2001, 91.15.01-001, приказ Минстроя России №1039/пр от 30.12.2016г. | Прицепы тракторные 2 т | 1368 | 1011 | маш.-ч | маш.-ч | 1 | 0.24 | 0 | 4.01 | 0 | 0 | 0 | 1 | 0 | 0.24 | 2 | 34666871 | 4 | 0 | 0 | 0 | 0 | 0 | 0 | 0 | 0
24 | 34666877 | 34666867 | 31528255 | 1 | 1 | 1 | 2 | 91.15.03-014 | ФСЭМ-2001, 91.15.03-014, приказ Минстроя России №1039/пр от 30.12.2016г. | Тракторы на пневмоколесном ходу, мощность 59 кВт (80 л.с.) | 1368 | 1011 | маш.-ч | маш.-ч | 1 | 0.24 | 0 | 74.61 | 13.5 | 0 | 0 | 1 | 0 | 0.24 | 2 | 34666872 | 5 | 0 | 0 | 0 | 0 | 0 | 0 | 0 | 0
25 | 34666873 | 34666867 | 31711332 | 1 | 1 | 1 | 1 | 1-100-25 |  | Рабочий среднего разряда 2.5 | 1191 | 1013 | чел.-ч. | чел.-ч. | 1 | 0.44 | 0 | 0 | 0 | 8.17 | 0 | 1 | 1 | 0.44 | 2 | 34666868 | 6 | 0 | 0 | 0 | 0 | 0 | 0 | 0 | 0
25 | 34666874 | 34666867 | 31709492 | 1 | 1 | 1 | 1 | 4-100-00 |  | Затраты труда машинистов | 1191 | 1013 | чел.-ч. | чел.-ч. | 1 | 0.48 | 0 | 0 | 0 | 0 | 0 | 1 | 2 | 0.48 | 2 | 34666869 | 7 | 0 | 0 | 0 | 0 | 0 | 0 | 0 | 0
25 | 34666875 | 34666867 | 31526753 | 1 | 1 | 1 | 2 | 91.05.05-014 | ФСЭМ-2001, 91.05.05-014, приказ Минстроя России №1039/пр от 30.12.2016г. | Краны на автомобильном ходу, грузоподъемность 10 т | 1368 | 1011 | маш.-ч | маш.-ч | 1 | 0.24 | 0 | 111.99 | 13.5 | 0 | 0 | 1 | 0 | 0.24 | 2 | 34666870 | 8 | 0 | 0 | 0 | 0 | 0 | 0 | 0 | 0
25 | 34666876 | 34666867 | 31528206 | 1 | 1 | 1 | 2 | 91.15.01-001 | ФСЭМ-2001, 91.15.01-001, приказ Минстроя России №1039/пр от 30.12.2016г. | Прицепы тракторные 2 т | 1368 | 1011 | маш.-ч | маш.-ч | 1 | 0.24 | 0 | 4.01 | 0 | 0 | 0 | 1 | 0 | 0.24 | 2 | 34666871 | 9 | 0 | 0 | 0 | 0 | 0 | 0 | 0 | 0
25 | 34666877 | 34666867 | 31528255 | 1 | 1 | 1 | 2 | 91.15.03-014 | ФСЭМ-2001, 91.15.03-014, приказ Минстроя России №1039/пр от 30.12.2016г. | Тракторы на пневмоколесном ходу, мощность 59 кВт (80 л.с.) | 1368 | 1011 | маш.-ч | маш.-ч | 1 | 0.24 | 0 | 74.61 | 13.5 | 0 | 0 | 1 | 0 | 0.24 | 2 | 34666872 | 10 | 0 | 0 | 0 | 0 | 0 | 0 | 0 | 0
26 | 34666897 | 34666878 | 31709594 | 1 | 1 | 1 | 1 | 1-100-33 |  | Рабочий среднего разряда 3.3 | 1191 | 1013 | чел.-ч. | чел.-ч. | 1 | 3.8 | 0 | 0 | 0 | 8.86 | 0 | 1 | 1 | 3.8 | 2 | 34666879 | 11 | 0 | 0 | 0 | 0 | 0 | 0 | 0 | 0
26 | 34666898 | 34666878 | 31709492 | 1 | 1 | 1 | 1 | 4-100-00 |  | Затраты труда машинистов | 1191 | 1013 | чел.-ч. | чел.-ч. | 1 | 0.97 | 0 | 0 | 0 | 0 | 0 | 1 | 2 | 0.97 | 2 | 34666880 | 12 | 0 | 0 | 0 | 0 | 0 | 0 | 0 | 0
26 | 34666899 | 34666878 | 31526561 | 1 | 1 | 1 | 2 | 91.04.01-031 | ФСЭМ-2001, 91.04.01-031, приказ Минстроя России №1039/пр от 30.12.2016г. | Машины бурильно-крановые на автомобиле, глубина бурения 3,5 м | 1368 | 1011 | маш.-ч | маш.-ч | 1 | 0.78 | 0 | 138.54 | 11.6 | 0 | 0 | 1 | 0 | 0.78 | 2 | 34666881 | 13 | 0 | 0 | 0 | 0 | 0 | 0 | 0 | 0
26 | 34666900 | 34666878 | 31528142 | 1 | 1 | 1 | 2 | 91.14.02-001 | ФСЭМ-2001, 91.14.02-001, приказ Минстроя России №1039/пр от 30.12.2016г. | Автомобили бортовые, грузоподъемность до 5 т | 1368 | 1011 | маш.-ч | маш.-ч | 1 | 0.19 | 0 | 65.71 | 11.6 | 0 | 0 | 1 | 0 | 0.19 | 2 | 34666882 | 14 | 0 | 0 | 0 | 0 | 0 | 0 | 0 | 0
26 | 34666901 | 34666878 | 31444692 | 1 | 1 | 1 | 3 | 01.3.01.06-0038 | ФССЦ-2001, 01.3.01.06-0038, приказ Минстроя России №1039/пр от 30.12.2016г. | Смазка ЗЭС | 1346 | 1009 | кг | кг | 1 | 0.1 | 14.4 | 0 | 0 | 0 | 0 | 1 | 0 | 0.1 | 3 | -1 |  | 4 | -1.44 | 0 | 0 | 0 | 0 | 0 | 1
26 | 34666902 | 34666878 | 31444700 | 1 | 1 | 1 | 3 | 01.3.01.06-0046 | ФССЦ-2001, 01.3.01.06-0046, приказ Минстроя России №1039/пр от 30.12.2016г. | Смазка солидол жировой марки «Ж» | 1348 | 1009 | т | т | 1000 | 3e-05 | 9661.5 | 0 | 0 | 0 | 0 | 1 | 0 | 3e-05 | 3 | -1 |  | 4 | -0.28985 | 0 | 0 | 0 | 0 | 0 | 1
26 | 34666903 | 34666878 | 31449050 | 1 | 1 | 1 | 3 | 01.7.15.03-0041 | ФССЦ-2001, 01.7.15.03-0041, приказ Минстроя России №1039/пр от 30.12.2016г. | Болты с гайками и шайбами строительные | 1348 | 1009 | т | т | 1000 | 0 | 9040.01 | 0 | 0 | 0 | 1 | 0 | 0 | 0 | 3 | -1 |  | 0 | 0 | 0 | 0 | 0 | 0 | 0 | 0
26 | 34666904 | 34666878 | 31450127 | 1 | 1 | 1 | 3 | 01.7.20.08-0051 | ФССЦ-2001, 01.7.20.08-0051, приказ Минстроя России №1039/пр от 30.12.2016г. | Ветошь | 1346 | 1009 | кг | кг | 1 | 0.02 | 1.82 | 0 | 0 | 0 | 0 | 1 | 0 | 0.02 | 2 | 34666886 | 15 | 3 | -0.0364 | 0 | 0 | 0 | 0 | 0 | 1
26 | 34666905 | 34666878 | 31453451 | 1 | 1 | 1 | 3 | 05.1.02.07-0021 | ФССЦ-2001, 05.1.02.07-0021, приказ Минстроя России №1039/пр от 30.12.2016г. | Стойка железобетонная вибрированная для опор | 1354 | 1010 | шт. | шт. | 1 | 0 | 3358.74 | 0 | 0 | 0 | 1 | 0 | 0 | 0 | 2 | 34666887 | 16 | 0 | 0 | 0 | 0 | 0 | 0 | 0 | 0
26 | 34666906 | 34666878 | 31443366 | 17 | 1 | 1 | 3 | 07.2.02.05 |  | Траверсы стальные | 1348 | 1009 | т | т | 1000 | 0 | 0 | 0 | 0 | 0 | 1 | 0 | 0 | 0 | 2 | 34666888 | 17 | 0 | 0 | 0 | 0 | 0 | 0 | 0 | 0
26 | 34666907 | 34666878 | 31440934 | 17 | 1 | 1 | 3 | 07.2.07.13 |  | Хомуты стальные | 1346 | 1009 | кг | кг | 1 | 0 | 0 | 0 | 0 | 0 | 1 | 0 | 0 | 0 | 2 | 34666889 | 18 | 0 | 0 | 0 | 0 | 0 | 0 | 0 | 0
26 | 34666908 | 34666878 | 31443318 | 17 | 1 | 1 | 3 | 08.3.04.02 |  | Сталь стержневая диаметром до 10 мм | 1348 | 1009 | т | т | 1000 | 0 | 0 | 0 | 0 | 0 | 1 | 0 | 0 | 0 | 2 | 34666890 | 19 | 0 | 0 | 0 | 0 | 0 | 0 | 0 | 0
26 | 34666909 | 34666878 | 31482813 | 1 | 1 | 1 | 3 | 14.4.02.04-0015 | ФССЦ-2001, 14.4.02.04-0015, приказ Минстроя России №1039/пр от 30.12.2016г. | Краска для наружных работ черная, марок МА-015, ПФ-014 | 1348 | 1009 | т | т | 1000 | 0.0004 | 15707 | 0 | 0 | 0 | 0 | 1 | 0 | 0.0004 | 2 | 34666891 | 20 | 3 | -6.2828 | 0 | 0 | 0 | 0 | 0 | 1
26 | 34666910 | 34666878 | 31482963 | 1 | 1 | 1 | 3 | 14.4.03.03-0102 | ФССЦ-2001, 14.4.03.03-0102, приказ Минстроя России №1039/пр от 30.12.2016г. | Лак БТ-577 | 1348 | 1009 | т | т | 1000 | 0.0001 | 9550.01 | 0 | 0 | 0 | 0 | 1 | 0 | 0.0001 | 2 | 34666892 | 21 | 3 | -0.955 | 0 | 0 | 0 | 0 | 0 | 1
26 | 34666911 | 34666878 | 31496699 | 1 | 1 | 1 | 3 | 20.2.02.04-0006 | ФССЦ-2001, 20.2.02.04-0006, приказ Минстроя России №1039/пр от 30.12.2016г. | Колпачки полиэтиленовые | 1355 | 1010 | 100 шт. | 100 шт. | 100 | 0.06 | 610 | 0 | 0 | 0 | 0 | 1 | 0 | 0.06 | 2 | 34666893 | 22 | 3 | -36.6 | 0 | 0 | 0 | 0 | 0 | 1
26 | 34666912 | 34666878 | 31443118 | 17 | 1 | 1 | 3 | 22.2.01.04 |  | Изоляторы штыревые | 1354 | 1010 | шт. | шт. | 1 | 0 | 0 | 0 | 0 | 0 | 1 | 0 | 0 | 0 | 2 | 34666894 | 23 | 0 | 0 | 0 | 0 | 0 | 0 | 0 | 0
26 | 34666913 | 34666878 | 31443369 | 17 | 1 | 1 | 3 | 22.2.02.21 |  | Штыри | 1354 | 1010 | шт. | шт. | 1 | 0 | 0 | 0 | 0 | 0 | 1 | 0 | 0 | 0 | 2 | 34666895 | 24 | 0 | 0 | 0 | 0 | 0 | 0 | 0 | 0
26 | 34666914 | 34666878 | 31443336 | 17 | 1 | 1 | 3 | 22.2.02.23 |  | Металлические плакаты | 1354 | 1010 | шт. | шт. | 1 | 0.1 | 0 | 0 | 0 | 0 | 0 | 0 | 0 | 0.1 | 2 | 34666896 | 25 | 0 | 0 | 0 | 0 | 0 | 0 | 0 | 0
27 | 34666897 | 34666878 | 31709594 | 1 | 1 | 1 | 1 | 1-100-33 |  | Рабочий среднего разряда 3.3 | 1191 | 1013 | чел.-ч. | чел.-ч. | 1 | 3.8 | 0 | 0 | 0 | 8.86 | 0 | 1 | 1 | 3.8 | 2 | 34666879 | 29 | 0 | 0 | 0 | 0 | 0 | 0 | 0 | 0
27 | 34666898 | 34666878 | 31709492 | 1 | 1 | 1 | 1 | 4-100-00 |  | Затраты труда машинистов | 1191 | 1013 | чел.-ч. | чел.-ч. | 1 | 0.97 | 0 | 0 | 0 | 0 | 0 | 1 | 2 | 0.97 | 2 | 34666880 | 30 | 0 | 0 | 0 | 0 | 0 | 0 | 0 | 0
27 | 34666899 | 34666878 | 31526561 | 1 | 1 | 1 | 2 | 91.04.01-031 | ФСЭМ-2001, 91.04.01-031, приказ Минстроя России №1039/пр от 30.12.2016г. | Машины бурильно-крановые на автомобиле, глубина бурения 3,5 м | 1368 | 1011 | маш.-ч | маш.-ч | 1 | 0.78 | 0 | 138.54 | 11.6 | 0 | 0 | 1 | 0 | 0.78 | 2 | 34666881 | 31 | 0 | 0 | 0 | 0 | 0 | 0 | 0 | 0
27 | 34666900 | 34666878 | 31528142 | 1 | 1 | 1 | 2 | 91.14.02-001 | ФСЭМ-2001, 91.14.02-001, приказ Минстроя России №1039/пр от 30.12.2016г. | Автомобили бортовые, грузоподъемность до 5 т | 1368 | 1011 | маш.-ч | маш.-ч | 1 | 0.19 | 0 | 65.71 | 11.6 | 0 | 0 | 1 | 0 | 0.19 | 2 | 34666882 | 32 | 0 | 0 | 0 | 0 | 0 | 0 | 0 | 0
27 | 34666901 | 34666878 | 31444692 | 1 | 1 | 1 | 3 | 01.3.01.06-0038 | ФССЦ-2001, 01.3.01.06-0038, приказ Минстроя России №1039/пр от 30.12.2016г. | Смазка ЗЭС | 1346 | 1009 | кг | кг | 1 | 0.1 | 14.4 | 0 | 0 | 0 | 0 | 1 | 0 | 0.1 | 3 | -1 |  | 4 | -1.44 | 0 | 0 | 0 | 0 | 0 | 1
27 | 34666902 | 34666878 | 31444700 | 1 | 1 | 1 | 3 | 01.3.01.06-0046 | ФССЦ-2001, 01.3.01.06-0046, приказ Минстроя России №1039/пр от 30.12.2016г. | Смазка солидол жировой марки «Ж» | 1348 | 1009 | т | т | 1000 | 3e-05 | 9661.5 | 0 | 0 | 0 | 0 | 1 | 0 | 3e-05 | 3 | -1 |  | 4 | -0.28985 | 0 | 0 | 0 | 0 | 0 | 1
27 | 34666903 | 34666878 | 31449050 | 1 | 1 | 1 | 3 | 01.7.15.03-0041 | ФССЦ-2001, 01.7.15.03-0041, приказ Минстроя России №1039/пр от 30.12.2016г. | Болты с гайками и шайбами строительные | 1348 | 1009 | т | т | 1000 | 0 | 9040.01 | 0 | 0 | 0 | 1 | 0 | 0 | 0 | 3 | -1 |  | 0 | 0 | 0 | 0 | 0 | 0 | 0 | 0
27 | 34666904 | 34666878 | 31450127 | 1 | 1 | 1 | 3 | 01.7.20.08-0051 | ФССЦ-2001, 01.7.20.08-0051, приказ Минстроя России №1039/пр от 30.12.2016г. | Ветошь | 1346 | 1009 | кг | кг | 1 | 0.02 | 1.82 | 0 | 0 | 0 | 0 | 1 | 0 | 0.02 | 2 | 34666886 | 33 | 3 | -0.0364 | 0 | 0 | 0 | 0 | 0 | 1
27 | 34666905 | 34666878 | 31453451 | 1 | 1 | 1 | 3 | 05.1.02.07-0021 | ФССЦ-2001, 05.1.02.07-0021, приказ Минстроя России №1039/пр от 30.12.2016г. | Стойка железобетонная вибрированная для опор | 1354 | 1010 | шт. | шт. | 1 | 0 | 3358.74 | 0 | 0 | 0 | 1 | 0 | 0 | 0 | 2 | 34666887 | 34 | 0 | 0 | 0 | 0 | 0 | 0 | 0 | 0
27 | 34666906 | 34666878 | 31443366 | 17 | 1 | 1 | 3 | 07.2.02.05 |  | Траверсы стальные | 1348 | 1009 | т | т | 1000 | 0 | 0 | 0 | 0 | 0 | 1 | 0 | 0 | 0 | 2 | 34666888 | 35 | 0 | 0 | 0 | 0 | 0 | 0 | 0 | 0
27 | 34666907 | 34666878 | 31440934 | 17 | 1 | 1 | 3 | 07.2.07.13 |  | Хомуты стальные | 1346 | 1009 | кг | кг | 1 | 0 | 0 | 0 | 0 | 0 | 1 | 0 | 0 | 0 | 2 | 34666889 | 36 | 0 | 0 | 0 | 0 | 0 | 0 | 0 | 0
27 | 34666908 | 34666878 | 31443318 | 17 | 1 | 1 | 3 | 08.3.04.02 |  | Сталь стержневая диаметром до 10 мм | 1348 | 1009 | т | т | 1000 | 0 | 0 | 0 | 0 | 0 | 1 | 0 | 0 | 0 | 2 | 34666890 | 37 | 0 | 0 | 0 | 0 | 0 | 0 | 0 | 0
27 | 34666909 | 34666878 | 31482813 | 1 | 1 | 1 | 3 | 14.4.02.04-0015 | ФССЦ-2001, 14.4.02.04-0015, приказ Минстроя России №1039/пр от 30.12.2016г. | Краска для наружных работ черная, марок МА-015, ПФ-014 | 1348 | 1009 | т | т | 1000 | 0.0004 | 15707 | 0 | 0 | 0 | 0 | 1 | 0 | 0.0004 | 2 | 34666891 | 38 | 3 | -6.2828 | 0 | 0 | 0 | 0 | 0 | 1
27 | 34666910 | 34666878 | 31482963 | 1 | 1 | 1 | 3 | 14.4.03.03-0102 | ФССЦ-2001, 14.4.03.03-0102, приказ Минстроя России №1039/пр от 30.12.2016г. | Лак БТ-577 | 1348 | 1009 | т | т | 1000 | 0.0001 | 9550.01 | 0 | 0 | 0 | 0 | 1 | 0 | 0.0001 | 2 | 34666892 | 39 | 3 | -0.955 | 0 | 0 | 0 | 0 | 0 | 1
27 | 34666911 | 34666878 | 31496699 | 1 | 1 | 1 | 3 | 20.2.02.04-0006 | ФССЦ-2001, 20.2.02.04-0006, приказ Минстроя России №1039/пр от 30.12.2016г. | Колпачки полиэтиленовые | 1355 | 1010 | 100 шт. | 100 шт. | 100 | 0.06 | 610 | 0 | 0 | 0 | 0 | 1 | 0 | 0.06 | 2 | 34666893 | 40 | 3 | -36.6 | 0 | 0 | 0 | 0 | 0 | 1
27 | 34666912 | 34666878 | 31443118 | 17 | 1 | 1 | 3 | 22.2.01.04 |  | Изоляторы штыревые | 1354 | 1010 | шт. | шт. | 1 | 0 | 0 | 0 | 0 | 0 | 1 | 0 | 0 | 0 | 2 | 34666894 | 41 | 0 | 0 | 0 | 0 | 0 | 0 | 0 | 0
27 | 34666913 | 34666878 | 31443369 | 17 | 1 | 1 | 3 | 22.2.02.21 |  | Штыри | 1354 | 1010 | шт. | шт. | 1 | 0 | 0 | 0 | 0 | 0 | 1 | 0 | 0 | 0 | 2 | 34666895 | 42 | 0 | 0 | 0 | 0 | 0 | 0 | 0 | 0
27 | 34666914 | 34666878 | 31443336 | 17 | 1 | 1 | 3 | 22.2.02.23 |  | Металлические плакаты | 1354 | 1010 | шт. | шт. | 1 | 0.1 | 0 | 0 | 0 | 0 | 0 | 0 | 0 | 0.1 | 2 | 34666896 | 43 | 0 | 0 | 0 | 0 | 0 | 0 | 0 | 0
56 | 34666949 | 34666929 | 31709594 | 1 | 1 | 1 | 1 | 1-100-33 |  | Рабочий среднего разряда 3.3 | 1191 | 1013 | чел.-ч. | чел.-ч. | 1 | 7.9 | 0 | 0 | 0 | 8.86 | 0 | 1 | 1 | 7.9 | 2 | 34666930 | 47 | 0 | 0 | 0 | 0 | 0 | 0 | 0 | 0
56 | 34666950 | 34666929 | 31709492 | 1 | 1 | 1 | 1 | 4-100-00 |  | Затраты труда машинистов | 1191 | 1013 | чел.-ч. | чел.-ч. | 1 | 2.26 | 0 | 0 | 0 | 0 | 0 | 1 | 2 | 2.26 | 2 | 34666931 | 48 | 0 | 0 | 0 | 0 | 0 | 0 | 0 | 0
56 | 34666951 | 34666929 | 31526561 | 1 | 1 | 1 | 2 | 91.04.01-031 | ФСЭМ-2001, 91.04.01-031, приказ Минстроя России №1039/пр от 30.12.2016г. | Машины бурильно-крановые на автомобиле, глубина бурения 3,5 м | 1368 | 1011 | маш.-ч | маш.-ч | 1 | 1.86 | 0 | 138.54 | 11.6 | 0 | 0 | 1 | 0 | 1.86 | 2 | 34666932 | 49 | 0 | 0 | 0 | 0 | 0 | 0 | 0 | 0
56 | 34666952 | 34666929 | 31528142 | 1 | 1 | 1 | 2 | 91.14.02-001 | ФСЭМ-2001, 91.14.02-001, приказ Минстроя России №1039/пр от 30.12.2016г. | Автомобили бортовые, грузоподъемность до 5 т | 1368 | 1011 | маш.-ч | маш.-ч | 1 | 0.4 | 0 | 65.71 | 11.6 | 0 | 0 | 1 | 0 | 0.4 | 2 | 34666933 | 50 | 0 | 0 | 0 | 0 | 0 | 0 | 0 | 0
56 | 34666953 | 34666929 | 31444692 | 1 | 1 | 1 | 3 | 01.3.01.06-0038 | ФССЦ-2001, 01.3.01.06-0038, приказ Минстроя России №1039/пр от 30.12.2016г. | Смазка ЗЭС | 1346 | 1009 | кг | кг | 1 | 0.1 | 14.4 | 0 | 0 | 0 | 0 | 1 | 0 | 0.1 | 3 | -1 |  | 4 | -1.44 | 0 | 0 | 0 | 0 | 0 | 1
56 | 34666954 | 34666929 | 31444700 | 1 | 1 | 1 | 3 | 01.3.01.06-0046 | ФССЦ-2001, 01.3.01.06-0046, приказ Минстроя России №1039/пр от 30.12.2016г. | Смазка солидол жировой марки «Ж» | 1348 | 1009 | т | т | 1000 | 3e-05 | 9661.5 | 0 | 0 | 0 | 0 | 1 | 0 | 3e-05 | 3 | -1 |  | 4 | -0.28985 | 0 | 0 | 0 | 0 | 0 | 1
56 | 34666955 | 34666929 | 31449050 | 1 | 1 | 1 | 3 | 01.7.15.03-0041 | ФССЦ-2001, 01.7.15.03-0041, приказ Минстроя России №1039/пр от 30.12.2016г. | Болты с гайками и шайбами строительные | 1348 | 1009 | т | т | 1000 | 0 | 9040.01 | 0 | 0 | 0 | 1 | 0 | 0 | 0 | 3 | -1 |  | 0 | 0 | 0 | 0 | 0 | 0 | 0 | 0
56 | 34666956 | 34666929 | 31450127 | 1 | 1 | 1 | 3 | 01.7.20.08-0051 | ФССЦ-2001, 01.7.20.08-0051, приказ Минстроя России №1039/пр от 30.12.2016г. | Ветошь | 1346 | 1009 | кг | кг | 1 | 0.02 | 1.82 | 0 | 0 | 0 | 0 | 1 | 0 | 0.02 | 3 | -1 |  | 4 | -0.0364 | 0 | 0 | 0 | 0 | 0 | 1
56 | 34666957 | 34666929 | 31453451 | 1 | 1 | 1 | 3 | 05.1.02.07-0021 | ФССЦ-2001, 05.1.02.07-0021, приказ Минстроя России №1039/пр от 30.12.2016г. | Стойка железобетонная вибрированная для опор | 1354 | 1010 | шт. | шт. | 1 | 0 | 3358.74 | 0 | 0 | 0 | 1 | 0 | 0 | 0 | 3 | -1 |  | 0 | 0 | 0 | 0 | 0 | 0 | 0 | 0
56 | 34666958 | 34666929 | 31441448 | 17 | 1 | 1 | 3 | 07.1.04.02 |  | Детали крепления стальные | 1346 | 1009 | кг | кг | 1 | 0 | 0 | 0 | 0 | 0 | 1 | 0 | 0 | 0 | 3 | -1 |  | 0 | 0 | 0 | 0 | 0 | 0 | 0 | 0
56 | 34666959 | 34666929 | 31443366 | 17 | 1 | 1 | 3 | 07.2.02.05 |  | Траверсы стальные | 1348 | 1009 | т | т | 1000 | 0 | 0 | 0 | 0 | 0 | 1 | 0 | 0 | 0 | 2 | 34666940 | 51 | 0 | 0 | 0 | 0 | 0 | 0 | 0 | 0
56 | 34666960 | 34666929 | 31440934 | 17 | 1 | 1 | 3 | 07.2.07.13 |  | Хомуты стальные | 1346 | 1009 | кг | кг | 1 | 0 | 0 | 0 | 0 | 0 | 1 | 0 | 0 | 0 | 2 | 34666941 | 52 | 0 | 0 | 0 | 0 | 0 | 0 | 0 | 0
56 | 34666961 | 34666929 | 31443318 | 17 | 1 | 1 | 3 | 08.3.04.02 |  | Сталь стержневая диаметром до 10 мм | 1348 | 1009 | т | т | 1000 | 0 | 0 | 0 | 0 | 0 | 1 | 0 | 0 | 0 | 2 | 34666942 | 53 | 0 | 0 | 0 | 0 | 0 | 0 | 0 | 0
56 | 34666962 | 34666929 | 31482813 | 1 | 1 | 1 | 3 | 14.4.02.04-0015 | ФССЦ-2001, 14.4.02.04-0015, приказ Минстроя России №1039/пр от 30.12.2016г. | Краска для наружных работ черная, марок МА-015, ПФ-014 | 1348 | 1009 | т | т | 1000 | 0.0004 | 15707 | 0 | 0 | 0 | 0 | 1 | 0 | 0.0004 | 2 | 34666943 | 54 | 3 | -6.2828 | 0 | 0 | 0 | 0 | 0 | 1
56 | 34666963 | 34666929 | 31482963 | 1 | 1 | 1 | 3 | 14.4.03.03-0102 | ФССЦ-2001, 14.4.03.03-0102, приказ Минстроя России №1039/пр от 30.12.2016г. | Лак БТ-577 | 1348 | 1009 | т | т | 1000 | 0.0001 | 9550.01 | 0 | 0 | 0 | 0 | 1 | 0 | 0.0001 | 2 | 34666944 | 55 | 3 | -0.955 | 0 | 0 | 0 | 0 | 0 | 1
56 | 34666964 | 34666929 | 31496699 | 1 | 1 | 1 | 3 | 20.2.02.04-0006 | ФССЦ-2001, 20.2.02.04-0006, приказ Минстроя России №1039/пр от 30.12.2016г. | Колпачки полиэтиленовые | 1355 | 1010 | 100 шт. | 100 шт. | 100 | 0.06 | 610 | 0 | 0 | 0 | 0 | 1 | 0 | 0.06 | 2 | 34666945 | 56 | 3 | -36.6 | 0 | 0 | 0 | 0 | 0 | 1
56 | 34666965 | 34666929 | 31443118 | 17 | 1 | 1 | 3 | 22.2.01.04 |  | Изоляторы штыревые | 1354 | 1010 | шт. | шт. | 1 | 0 | 0 | 0 | 0 | 0 | 1 | 0 | 0 | 0 | 2 | 34666946 | 57 | 0 | 0 | 0 | 0 | 0 | 0 | 0 | 0
56 | 34666966 | 34666929 | 31443369 | 17 | 1 | 1 | 3 | 22.2.02.21 |  | Штыри | 1354 | 1010 | шт. | шт. | 1 | 0 | 0 | 0 | 0 | 0 | 1 | 0 | 0 | 0 | 2 | 34666947 | 58 | 0 | 0 | 0 | 0 | 0 | 0 | 0 | 0
56 | 34666967 | 34666929 | 31443336 | 17 | 1 | 1 | 3 | 22.2.02.23 |  | Металлические плакаты | 1354 | 1010 | шт. | шт. | 1 | 0.1 | 0 | 0 | 0 | 0 | 0 | 0 | 0 | 0.1 | 2 | 34666948 | 59 | 0 | 0 | 0 | 0 | 0 | 0 | 0 | 0
57 | 34666949 | 34666929 | 31709594 | 1 | 1 | 1 | 1 | 1-100-33 |  | Рабочий среднего разряда 3.3 | 1191 | 1013 | чел.-ч. | чел.-ч. | 1 | 7.9 | 0 | 0 | 0 | 8.86 | 0 | 1 | 1 | 7.9 | 2 | 34666930 | 66 | 0 | 0 | 0 | 0 | 0 | 0 | 0 | 0
57 | 34666950 | 34666929 | 31709492 | 1 | 1 | 1 | 1 | 4-100-00 |  | Затраты труда машинистов | 1191 | 1013 | чел.-ч. | чел.-ч. | 1 | 2.26 | 0 | 0 | 0 | 0 | 0 | 1 | 2 | 2.26 | 2 | 34666931 | 67 | 0 | 0 | 0 | 0 | 0 | 0 | 0 | 0
57 | 34666951 | 34666929 | 31526561 | 1 | 1 | 1 | 2 | 91.04.01-031 | ФСЭМ-2001, 91.04.01-031, приказ Минстроя России №1039/пр от 30.12.2016г. | Машины бурильно-крановые на автомобиле, глубина бурения 3,5 м | 1368 | 1011 | маш.-ч | маш.-ч | 1 | 1.86 | 0 | 138.54 | 11.6 | 0 | 0 | 1 | 0 | 1.86 | 2 | 34666932 | 68 | 0 | 0 | 0 | 0 | 0 | 0 | 0 | 0
57 | 34666952 | 34666929 | 31528142 | 1 | 1 | 1 | 2 | 91.14.02-001 | ФСЭМ-2001, 91.14.02-001, приказ Минстроя России №1039/пр от 30.12.2016г. | Автомобили бортовые, грузоподъемность до 5 т | 1368 | 1011 | маш.-ч | маш.-ч | 1 | 0.4 | 0 | 65.71 | 11.6 | 0 | 0 | 1 | 0 | 0.4 | 2 | 34666933 | 69 | 0 | 0 | 0 | 0 | 0 | 0 | 0 | 0
57 | 34666953 | 34666929 | 31444692 | 1 | 1 | 1 | 3 | 01.3.01.06-0038 | ФССЦ-2001, 01.3.01.06-0038, приказ Минстроя России №1039/пр от 30.12.2016г. | Смазка ЗЭС | 1346 | 1009 | кг | кг | 1 | 0.1 | 14.4 | 0 | 0 | 0 | 0 | 1 | 0 | 0.1 | 3 | -1 |  | 4 | -1.44 | 0 | 0 | 0 | 0 | 0 | 1
57 | 34666954 | 34666929 | 31444700 | 1 | 1 | 1 | 3 | 01.3.01.06-0046 | ФССЦ-2001, 01.3.01.06-0046, приказ Минстроя России №1039/пр от 30.12.2016г. | Смазка солидол жировой марки «Ж» | 1348 | 1009 | т | т | 1000 | 3e-05 | 9661.5 | 0 | 0 | 0 | 0 | 1 | 0 | 3e-05 | 3 | -1 |  | 4 | -0.28985 | 0 | 0 | 0 | 0 | 0 | 1
57 | 34666955 | 34666929 | 31449050 | 1 | 1 | 1 | 3 | 01.7.15.03-0041 | ФССЦ-2001, 01.7.15.03-0041, приказ Минстроя России №1039/пр от 30.12.2016г. | Болты с гайками и шайбами строительные | 1348 | 1009 | т | т | 1000 | 0 | 9040.01 | 0 | 0 | 0 | 1 | 0 | 0 | 0 | 3 | -1 |  | 0 | 0 | 0 | 0 | 0 | 0 | 0 | 0
57 | 34666956 | 34666929 | 31450127 | 1 | 1 | 1 | 3 | 01.7.20.08-0051 | ФССЦ-2001, 01.7.20.08-0051, приказ Минстроя России №1039/пр от 30.12.2016г. | Ветошь | 1346 | 1009 | кг | кг | 1 | 0.02 | 1.82 | 0 | 0 | 0 | 0 | 1 | 0 | 0.02 | 3 | -1 |  | 4 | -0.0364 | 0 | 0 | 0 | 0 | 0 | 1
57 | 34666957 | 34666929 | 31453451 | 1 | 1 | 1 | 3 | 05.1.02.07-0021 | ФССЦ-2001, 05.1.02.07-0021, приказ Минстроя России №1039/пр от 30.12.2016г. | Стойка железобетонная вибрированная для опор | 1354 | 1010 | шт. | шт. | 1 | 0 | 3358.74 | 0 | 0 | 0 | 1 | 0 | 0 | 0 | 3 | -1 |  | 0 | 0 | 0 | 0 | 0 | 0 | 0 | 0
57 | 34666958 | 34666929 | 31441448 | 17 | 1 | 1 | 3 | 07.1.04.02 |  | Детали крепления стальные | 1346 | 1009 | кг | кг | 1 | 0 | 0 | 0 | 0 | 0 | 1 | 0 | 0 | 0 | 3 | -1 |  | 0 | 0 | 0 | 0 | 0 | 0 | 0 | 0
57 | 34666959 | 34666929 | 31443366 | 17 | 1 | 1 | 3 | 07.2.02.05 |  | Траверсы стальные | 1348 | 1009 | т | т | 1000 | 0 | 0 | 0 | 0 | 0 | 1 | 0 | 0 | 0 | 2 | 34666940 | 70 | 0 | 0 | 0 | 0 | 0 | 0 | 0 | 0
57 | 34666960 | 34666929 | 31440934 | 17 | 1 | 1 | 3 | 07.2.07.13 |  | Хомуты стальные | 1346 | 1009 | кг | кг | 1 | 0 | 0 | 0 | 0 | 0 | 1 | 0 | 0 | 0 | 2 | 34666941 | 71 | 0 | 0 | 0 | 0 | 0 | 0 | 0 | 0
57 | 34666961 | 34666929 | 31443318 | 17 | 1 | 1 | 3 | 08.3.04.02 |  | Сталь стержневая диаметром до 10 мм | 1348 | 1009 | т | т | 1000 | 0 | 0 | 0 | 0 | 0 | 1 | 0 | 0 | 0 | 2 | 34666942 | 72 | 0 | 0 | 0 | 0 | 0 | 0 | 0 | 0
57 | 34666962 | 34666929 | 31482813 | 1 | 1 | 1 | 3 | 14.4.02.04-0015 | ФССЦ-2001, 14.4.02.04-0015, приказ Минстроя России №1039/пр от 30.12.2016г. | Краска для наружных работ черная, марок МА-015, ПФ-014 | 1348 | 1009 | т | т | 1000 | 0.0004 | 15707 | 0 | 0 | 0 | 0 | 1 | 0 | 0.0004 | 2 | 34666943 | 73 | 3 | -6.2828 | 0 | 0 | 0 | 0 | 0 | 1
57 | 34666963 | 34666929 | 31482963 | 1 | 1 | 1 | 3 | 14.4.03.03-0102 | ФССЦ-2001, 14.4.03.03-0102, приказ Минстроя России №1039/пр от 30.12.2016г. | Лак БТ-577 | 1348 | 1009 | т | т | 1000 | 0.0001 | 9550.01 | 0 | 0 | 0 | 0 | 1 | 0 | 0.0001 | 2 | 34666944 | 74 | 3 | -0.955 | 0 | 0 | 0 | 0 | 0 | 1
57 | 34666964 | 34666929 | 31496699 | 1 | 1 | 1 | 3 | 20.2.02.04-0006 | ФССЦ-2001, 20.2.02.04-0006, приказ Минстроя России №1039/пр от 30.12.2016г. | Колпачки полиэтиленовые | 1355 | 1010 | 100 шт. | 100 шт. | 100 | 0.06 | 610 | 0 | 0 | 0 | 0 | 1 | 0 | 0.06 | 2 | 34666945 | 75 | 3 | -36.6 | 0 | 0 | 0 | 0 | 0 | 1
57 | 34666965 | 34666929 | 31443118 | 17 | 1 | 1 | 3 | 22.2.01.04 |  | Изоляторы штыревые | 1354 | 1010 | шт. | шт. | 1 | 0 | 0 | 0 | 0 | 0 | 1 | 0 | 0 | 0 | 2 | 34666946 | 76 | 0 | 0 | 0 | 0 | 0 | 0 | 0 | 0
57 | 34666966 | 34666929 | 31443369 | 17 | 1 | 1 | 3 | 22.2.02.21 |  | Штыри | 1354 | 1010 | шт. | шт. | 1 | 0 | 0 | 0 | 0 | 0 | 1 | 0 | 0 | 0 | 2 | 34666947 | 77 | 0 | 0 | 0 | 0 | 0 | 0 | 0 | 0
57 | 34666967 | 34666929 | 31443336 | 17 | 1 | 1 | 3 | 22.2.02.23 |  | Металлические плакаты | 1354 | 1010 | шт. | шт. | 1 | 0.1 | 0 | 0 | 0 | 0 | 0 | 0 | 0 | 0.1 | 2 | 34666948 | 78 | 0 | 0 | 0 | 0 | 0 | 0 | 0 | 0
88 | 34667005 | 34666983 | 31714816 | 1 | 1 | 1 | 1 | 1-100-39 |  | Рабочий среднего разряда 3.9 | 1191 | 1013 | чел.-ч. | чел.-ч. | 1 | 57.23 | 0 | 0 | 0 | 9.51 | 0 | 1 | 1 | 57.23 | 2 | 34666984 | 85 | 0 | 0 | 0 | 0 | 0 | 0 | 0 | 0
88 | 34667006 | 34666983 | 31709492 | 1 | 1 | 1 | 1 | 4-100-00 |  | Затраты труда машинистов | 1191 | 1013 | чел.-ч. | чел.-ч. | 1 | 25.24 | 0 | 0 | 0 | 0 | 0 | 1 | 2 | 25.24 | 2 | 34666985 | 86 | 0 | 0 | 0 | 0 | 0 | 0 | 0 | 0
88 | 34667007 | 34666983 | 31527023 | 1 | 1 | 1 | 2 | 91.06.06-011 | ФСЭМ-2001, 91.06.06-011, приказ Минстроя России №1039/пр от 30.12.2016г. | Автогидроподъемники высотой подъема 12 м | 1368 | 1011 | маш.-ч | маш.-ч | 1 | 14.82 | 0 | 82.22 | 10.06 | 0 | 0 | 1 | 0 | 14.82 | 2 | 34666986 | 87 | 0 | 0 | 0 | 0 | 0 | 0 | 0 | 0
88 | 34667008 | 34666983 | 31528142 | 1 | 1 | 1 | 2 | 91.14.02-001 | ФСЭМ-2001, 91.14.02-001, приказ Минстроя России №1039/пр от 30.12.2016г. | Автомобили бортовые, грузоподъемность до 5 т | 1368 | 1011 | маш.-ч | маш.-ч | 1 | 2.86 | 0 | 65.71 | 11.6 | 0 | 0 | 1 | 0 | 2.86 | 2 | 34666987 | 88 | 0 | 0 | 0 | 0 | 0 | 0 | 0 | 0
88 | 34667009 | 34666983 | 31528255 | 1 | 1 | 1 | 2 | 91.15.03-014 | ФСЭМ-2001, 91.15.03-014, приказ Минстроя России №1039/пр от 30.12.2016г. | Тракторы на пневмоколесном ходу, мощность 59 кВт (80 л.с.) | 1368 | 1011 | маш.-ч | маш.-ч | 1 | 7.56 | 0 | 74.61 | 13.5 | 0 | 0 | 1 | 0 | 7.56 | 2 | 34666988 | 89 | 0 | 0 | 0 | 0 | 0 | 0 | 0 | 0
88 | 34667010 | 34666983 | 31444641 | 1 | 1 | 1 | 3 | 01.3.01.01-0009 | ФССЦ-2001, 01.3.01.01-0009, приказ Минстроя России №1039/пр от 30.12.2016г. | Бензин растворитель | 1348 | 1009 | т | т | 1000 | 6e-05 | 6143.8 | 0 | 0 | 0 | 0 | 1 | 0 | 6e-05 | 3 | -1 |  | 4 | -0.36863 | 0 | 0 | 0 | 0 | 0 | 1
88 | 34667011 | 34666983 | 31444692 | 1 | 1 | 1 | 3 | 01.3.01.06-0038 | ФССЦ-2001, 01.3.01.06-0038, приказ Минстроя России №1039/пр от 30.12.2016г. | Смазка ЗЭС | 1346 | 1009 | кг | кг | 1 | 0.1 | 14.4 | 0 | 0 | 0 | 0 | 1 | 0 | 0.1 | 3 | -1 |  | 4 | -1.44 | 0 | 0 | 0 | 0 | 0 | 1
88 | 34667012 | 34666983 | 31450127 | 1 | 1 | 1 | 3 | 01.7.20.08-0051 | ФССЦ-2001, 01.7.20.08-0051, приказ Минстроя России №1039/пр от 30.12.2016г. | Ветошь | 1346 | 1009 | кг | кг | 1 | 0.05 | 1.82 | 0 | 0 | 0 | 0 | 1 | 0 | 0.05 | 3 | -1 |  | 4 | -0.091 | 0 | 0 | 0 | 0 | 0 | 1
88 | 34667013 | 34666983 | 31472946 | 1 | 1 | 1 | 3 | 10.1.02.03-0002 | ФССЦ-2001, 10.1.02.03-0002, приказ Минстроя России №1039/пр от 30.12.2016г. | Проволока из алюминия диаметром 3 мм | 1348 | 1009 | т | т | 1000 | 0.0035 | 29010.49 | 0 | 0 | 0 | 0 | 1 | 0 | 0.0035 | 3 | -1 |  | 4 | -101.5367 | 0 | 0 | 0 | 0 | 0 | 1
88 | 34667014 | 34666983 | 31483792 | 1 | 1 | 1 | 3 | 14.5.09.11-0101 | ФССЦ-2001, 14.5.09.11-0101, приказ Минстроя России №1039/пр от 30.12.2016г. | Уайт-спирит | 1348 | 1009 | т | т | 1000 | 0.00022 | 6667 | 0 | 0 | 0 | 0 | 1 | 0 | 0.00022 | 3 | -1 |  | 4 | -1.4667 | 0 | 0 | 0 | 0 | 0 | 1
88 | 34667015 | 34666983 | 31496417 | 1 | 1 | 1 | 3 | 20.1.02.15-0011 | ФССЦ-2001, 20.1.02.15-0011, приказ Минстроя России №1039/пр от 30.12.2016г. | Соединитель алюминиевых и сталеалюминиевых проводов (СОАС) 062-3 | 1354 | 1010 | шт. | шт. | 1 | 3.4 | 88.14 | 0 | 0 | 0 | 0 | 1 | 0 | 3.4 | 3 | -1 |  | 4 | -299.676 | 0 | 0 | 0 | 0 | 0 | 1
88 | 34667016 | 34666983 | 31443123 | 17 | 1 | 1 | 3 | 21.2.01.02 |  | Провода неизолированные | 1348 | 1009 | т | т | 1000 | 0 | 0 | 0 | 0 | 0 | 1 | 0 | 0 | 0 | 3 | -1 |  | 0 | 0 | 0 | 0 | 0 | 0 | 0 | 0
88 | 34667017 | 34666983 | 31443345 | 17 | 1 | 1 | 3 | 22.2.01.08 |  | Изоляторы линейные подвесные тарельчатые | 1348 | 1009 | т | т | 1000 | 0 | 0 | 0 | 0 | 0 | 1 | 0 | 0 | 0 | 3 | -1 |  | 0 | 0 | 0 | 0 | 0 | 0 | 0 | 0
88 | 34667018 | 34666983 | 31443336 | 17 | 1 | 1 | 3 | 22.2.02.23 |  | Арматура линейная | 1348 | 1009 | т | т | 1000 | 0 | 0 | 0 | 0 | 0 | 1 | 0 | 0 | 0 | 3 | -1 |  | 0 | 0 | 0 | 0 | 0 | 0 | 0 | 0
89 | 34667005 | 34666983 | 31714816 | 1 | 1 | 1 | 1 | 1-100-39 |  | Рабочий среднего разряда 3.9 | 1191 | 1013 | чел.-ч. | чел.-ч. | 1 | 57.23 | 0 | 0 | 0 | 9.51 | 0 | 1 | 1 | 57.23 | 2 | 34666984 | 106 | 0 | 0 | 0 | 0 | 0 | 0 | 0 | 0
89 | 34667006 | 34666983 | 31709492 | 1 | 1 | 1 | 1 | 4-100-00 |  | Затраты труда машинистов | 1191 | 1013 | чел.-ч. | чел.-ч. | 1 | 25.24 | 0 | 0 | 0 | 0 | 0 | 1 | 2 | 25.24 | 2 | 34666985 | 107 | 0 | 0 | 0 | 0 | 0 | 0 | 0 | 0
89 | 34667007 | 34666983 | 31527023 | 1 | 1 | 1 | 2 | 91.06.06-011 | ФСЭМ-2001, 91.06.06-011, приказ Минстроя России №1039/пр от 30.12.2016г. | Автогидроподъемники высотой подъема 12 м | 1368 | 1011 | маш.-ч | маш.-ч | 1 | 14.82 | 0 | 82.22 | 10.06 | 0 | 0 | 1 | 0 | 14.82 | 2 | 34666986 | 108 | 0 | 0 | 0 | 0 | 0 | 0 | 0 | 0
89 | 34667008 | 34666983 | 31528142 | 1 | 1 | 1 | 2 | 91.14.02-001 | ФСЭМ-2001, 91.14.02-001, приказ Минстроя России №1039/пр от 30.12.2016г. | Автомобили бортовые, грузоподъемность до 5 т | 1368 | 1011 | маш.-ч | маш.-ч | 1 | 2.86 | 0 | 65.71 | 11.6 | 0 | 0 | 1 | 0 | 2.86 | 2 | 34666987 | 109 | 0 | 0 | 0 | 0 | 0 | 0 | 0 | 0
89 | 34667009 | 34666983 | 31528255 | 1 | 1 | 1 | 2 | 91.15.03-014 | ФСЭМ-2001, 91.15.03-014, приказ Минстроя России №1039/пр от 30.12.2016г. | Тракторы на пневмоколесном ходу, мощность 59 кВт (80 л.с.) | 1368 | 1011 | маш.-ч | маш.-ч | 1 | 7.56 | 0 | 74.61 | 13.5 | 0 | 0 | 1 | 0 | 7.56 | 2 | 34666988 | 110 | 0 | 0 | 0 | 0 | 0 | 0 | 0 | 0
89 | 34667010 | 34666983 | 31444641 | 1 | 1 | 1 | 3 | 01.3.01.01-0009 | ФССЦ-2001, 01.3.01.01-0009, приказ Минстроя России №1039/пр от 30.12.2016г. | Бензин растворитель | 1348 | 1009 | т | т | 1000 | 6e-05 | 6143.8 | 0 | 0 | 0 | 0 | 1 | 0 | 6e-05 | 3 | -1 |  | 4 | -0.36863 | 0 | 0 | 0 | 0 | 0 | 1
89 | 34667011 | 34666983 | 31444692 | 1 | 1 | 1 | 3 | 01.3.01.06-0038 | ФССЦ-2001, 01.3.01.06-0038, приказ Минстроя России №1039/пр от 30.12.2016г. | Смазка ЗЭС | 1346 | 1009 | кг | кг | 1 | 0.1 | 14.4 | 0 | 0 | 0 | 0 | 1 | 0 | 0.1 | 3 | -1 |  | 4 | -1.44 | 0 | 0 | 0 | 0 | 0 | 1
89 | 34667012 | 34666983 | 31450127 | 1 | 1 | 1 | 3 | 01.7.20.08-0051 | ФССЦ-2001, 01.7.20.08-0051, приказ Минстроя России №1039/пр от 30.12.2016г. | Ветошь | 1346 | 1009 | кг | кг | 1 | 0.05 | 1.82 | 0 | 0 | 0 | 0 | 1 | 0 | 0.05 | 3 | -1 |  | 4 | -0.091 | 0 | 0 | 0 | 0 | 0 | 1
89 | 34667013 | 34666983 | 31472946 | 1 | 1 | 1 | 3 | 10.1.02.03-0002 | ФССЦ-2001, 10.1.02.03-0002, приказ Минстроя России №1039/пр от 30.12.2016г. | Проволока из алюминия диаметром 3 мм | 1348 | 1009 | т | т | 1000 | 0.0035 | 29010.49 | 0 | 0 | 0 | 0 | 1 | 0 | 0.0035 | 3 | -1 |  | 4 | -101.5367 | 0 | 0 | 0 | 0 | 0 | 1
89 | 34667014 | 34666983 | 31483792 | 1 | 1 | 1 | 3 | 14.5.09.11-0101 | ФССЦ-2001, 14.5.09.11-0101, приказ Минстроя России №1039/пр от 30.12.2016г. | Уайт-спирит | 1348 | 1009 | т | т | 1000 | 0.00022 | 6667 | 0 | 0 | 0 | 0 | 1 | 0 | 0.00022 | 3 | -1 |  | 4 | -1.4667 | 0 | 0 | 0 | 0 | 0 | 1
89 | 34667015 | 34666983 | 31496417 | 1 | 1 | 1 | 3 | 20.1.02.15-0011 | ФССЦ-2001, 20.1.02.15-0011, приказ Минстроя России №1039/пр от 30.12.2016г. | Соединитель алюминиевых и сталеалюминиевых проводов (СОАС) 062-3 | 1354 | 1010 | шт. | шт. | 1 | 3.4 | 88.14 | 0 | 0 | 0 | 0 | 1 | 0 | 3.4 | 3 | -1 |  | 4 | -299.676 | 0 | 0 | 0 | 0 | 0 | 1
89 | 34667016 | 34666983 | 31443123 | 17 | 1 | 1 | 3 | 21.2.01.02 |  | Провода неизолированные | 1348 | 1009 | т | т | 1000 | 0 | 0 | 0 | 0 | 0 | 1 | 0 | 0 | 0 | 3 | -1 |  | 0 | 0 | 0 | 0 | 0 | 0 | 0 | 0
89 | 34667017 | 34666983 | 31443345 | 17 | 1 | 1 | 3 | 22.2.01.08 |  | Изоляторы линейные подвесные тарельчатые | 1348 | 1009 | т | т | 1000 | 0 | 0 | 0 | 0 | 0 | 1 | 0 | 0 | 0 | 3 | -1 |  | 0 | 0 | 0 | 0 | 0 | 0 | 0 | 0
89 | 34667018 | 34666983 | 31443336 | 17 | 1 | 1 | 3 | 22.2.02.23 |  | Арматура линейная | 1348 | 1009 | т | т | 1000 | 0 | 0 | 0 | 0 | 0 | 1 | 0 | 0 | 0 | 3 | -1 |  | 0 | 0 | 0 | 0 | 0 | 0 | 0 | 0
122 | 34667046 | 34667035 | 31715651 | 1 | 1 | 1 | 1 | 1-100-40 |  | Рабочий среднего разряда 4 | 1191 | 1013 | чел.-ч. | чел.-ч. | 1 | 2.42 | 0 | 0 | 0 | 9.62 | 0 | 1 | 1 | 2.42 | 2 | 34667036 | 127 | 0 | 0 | 0 | 0 | 0 | 0 | 0 | 0
122 | 34667047 | 34667035 | 31709492 | 1 | 1 | 1 | 1 | 4-100-00 |  | Затраты труда машинистов | 1191 | 1013 | чел.-ч. | чел.-ч. | 1 | 1.31 | 0 | 0 | 0 | 0 | 0 | 1 | 2 | 1.31 | 2 | 34667037 | 128 | 0 | 0 | 0 | 0 | 0 | 0 | 0 | 0
122 | 34667048 | 34667035 | 31527023 | 1 | 1 | 1 | 2 | 91.06.06-011 | ФСЭМ-2001, 91.06.06-011, приказ Минстроя России №1039/пр от 30.12.2016г. | Автогидроподъемники высотой подъема 12 м | 1368 | 1011 | маш.-ч | маш.-ч | 1 | 1.19 | 0 | 82.22 | 10.06 | 0 | 0 | 1 | 0 | 1.19 | 2 | 34667038 | 129 | 0 | 0 | 0 | 0 | 0 | 0 | 0 | 0
122 | 34667049 | 34667035 | 31528142 | 1 | 1 | 1 | 2 | 91.14.02-001 | ФСЭМ-2001, 91.14.02-001, приказ Минстроя России №1039/пр от 30.12.2016г. | Автомобили бортовые, грузоподъемность до 5 т | 1368 | 1011 | маш.-ч | маш.-ч | 1 | 0.12 | 0 | 65.71 | 11.6 | 0 | 0 | 1 | 0 | 0.12 | 2 | 34667039 | 130 | 0 | 0 | 0 | 0 | 0 | 0 | 0 | 0
122 | 34667050 | 34667035 | 31444641 | 1 | 1 | 1 | 3 | 01.3.01.01-0009 | ФССЦ-2001, 01.3.01.01-0009, приказ Минстроя России №1039/пр от 30.12.2016г. | Бензин растворитель | 1348 | 1009 | т | т | 1000 | 6e-05 | 6143.8 | 0 | 0 | 0 | 0 | 1 | 0 | 6e-05 | 3 | -1 |  | 4 | -0.36863 | 0 | 0 | 0 | 0 | 0 | 1
122 | 34667051 | 34667035 | 31444692 | 1 | 1 | 1 | 3 | 01.3.01.06-0038 | ФССЦ-2001, 01.3.01.06-0038, приказ Минстроя России №1039/пр от 30.12.2016г. | Смазка ЗЭС | 1346 | 1009 | кг | кг | 1 | 0.1 | 14.4 | 0 | 0 | 0 | 0 | 1 | 0 | 0.1 | 2 | 34667041 | 131 | 3 | -1.44 | 0 | 0 | 0 | 0 | 0 | 1
122 | 34667052 | 34667035 | 31450127 | 1 | 1 | 1 | 3 | 01.7.20.08-0051 | ФССЦ-2001, 01.7.20.08-0051, приказ Минстроя России №1039/пр от 30.12.2016г. | Ветошь | 1346 | 1009 | кг | кг | 1 | 0.05 | 1.82 | 0 | 0 | 0 | 0 | 1 | 0 | 0.05 | 2 | 34667042 | 132 | 3 | -0.091 | 0 | 0 | 0 | 0 | 0 | 1
122 | 34667053 | 34667035 | 31472946 | 1 | 1 | 1 | 3 | 10.1.02.03-0002 | ФССЦ-2001, 10.1.02.03-0002, приказ Минстроя России №1039/пр от 30.12.2016г. | Проволока из алюминия диаметром 3 мм | 1348 | 1009 | т | т | 1000 | 0.0004 | 29010.49 | 0 | 0 | 0 | 0 | 1 | 0 | 0.0004 | 2 | 34667043 | 133 | 3 | -11.6042 | 0 | 0 | 0 | 0 | 0 | 1
122 | 34667054 | 34667035 | 31483792 | 1 | 1 | 1 | 3 | 14.5.09.11-0101 | ФССЦ-2001, 14.5.09.11-0101, приказ Минстроя России №1039/пр от 30.12.2016г. | Уайт-спирит | 1348 | 1009 | т | т | 1000 | 3e-05 | 6667 | 0 | 0 | 0 | 0 | 1 | 0 | 3e-05 | 2 | 34667044 | 134 | 3 | -0.20001 | 0 | 0 | 0 | 0 | 0 | 1
122 | 34667055 | 34667035 | 31496417 | 1 | 1 | 1 | 3 | 20.1.02.15-0011 | ФССЦ-2001, 20.1.02.15-0011, приказ Минстроя России №1039/пр от 30.12.2016г. | Соединитель алюминиевых и сталеалюминиевых проводов (СОАС) 062-3 | 1354 | 1010 | шт. | шт. | 1 | 3.4 | 88.14 | 0 | 0 | 0 | 0 | 1 | 0 | 3.4 | 2 | 34667045 | 135 | 3 | -299.676 | 0 | 0 | 0 | 0 | 0 | 1
123 | 34667046 | 34667035 | 31715651 | 1 | 1 | 1 | 1 | 1-100-40 |  | Рабочий среднего разряда 4 | 1191 | 1013 | чел.-ч. | чел.-ч. | 1 | 2.42 | 0 | 0 | 0 | 9.62 | 0 | 1 | 1 | 2.42 | 2 | 34667036 | 137 | 0 | 0 | 0 | 0 | 0 | 0 | 0 | 0
123 | 34667047 | 34667035 | 31709492 | 1 | 1 | 1 | 1 | 4-100-00 |  | Затраты труда машинистов | 1191 | 1013 | чел.-ч. | чел.-ч. | 1 | 1.31 | 0 | 0 | 0 | 0 | 0 | 1 | 2 | 1.31 | 2 | 34667037 | 138 | 0 | 0 | 0 | 0 | 0 | 0 | 0 | 0
123 | 34667048 | 34667035 | 31527023 | 1 | 1 | 1 | 2 | 91.06.06-011 | ФСЭМ-2001, 91.06.06-011, приказ Минстроя России №1039/пр от 30.12.2016г. | Автогидроподъемники высотой подъема 12 м | 1368 | 1011 | маш.-ч | маш.-ч | 1 | 1.19 | 0 | 82.22 | 10.06 | 0 | 0 | 1 | 0 | 1.19 | 2 | 34667038 | 139 | 0 | 0 | 0 | 0 | 0 | 0 | 0 | 0
123 | 34667049 | 34667035 | 31528142 | 1 | 1 | 1 | 2 | 91.14.02-001 | ФСЭМ-2001, 91.14.02-001, приказ Минстроя России №1039/пр от 30.12.2016г. | Автомобили бортовые, грузоподъемность до 5 т | 1368 | 1011 | маш.-ч | маш.-ч | 1 | 0.12 | 0 | 65.71 | 11.6 | 0 | 0 | 1 | 0 | 0.12 | 2 | 34667039 | 140 | 0 | 0 | 0 | 0 | 0 | 0 | 0 | 0
123 | 34667050 | 34667035 | 31444641 | 1 | 1 | 1 | 3 | 01.3.01.01-0009 | ФССЦ-2001, 01.3.01.01-0009, приказ Минстроя России №1039/пр от 30.12.2016г. | Бензин растворитель | 1348 | 1009 | т | т | 1000 | 6e-05 | 6143.8 | 0 | 0 | 0 | 0 | 1 | 0 | 6e-05 | 3 | -1 |  | 4 | -0.36863 | 0 | 0 | 0 | 0 | 0 | 1
123 | 34667051 | 34667035 | 31444692 | 1 | 1 | 1 | 3 | 01.3.01.06-0038 | ФССЦ-2001, 01.3.01.06-0038, приказ Минстроя России №1039/пр от 30.12.2016г. | Смазка ЗЭС | 1346 | 1009 | кг | кг | 1 | 0.1 | 14.4 | 0 | 0 | 0 | 0 | 1 | 0 | 0.1 | 2 | 34667041 | 141 | 3 | -1.44 | 0 | 0 | 0 | 0 | 0 | 1
123 | 34667052 | 34667035 | 31450127 | 1 | 1 | 1 | 3 | 01.7.20.08-0051 | ФССЦ-2001, 01.7.20.08-0051, приказ Минстроя России №1039/пр от 30.12.2016г. | Ветошь | 1346 | 1009 | кг | кг | 1 | 0.05 | 1.82 | 0 | 0 | 0 | 0 | 1 | 0 | 0.05 | 2 | 34667042 | 142 | 3 | -0.091 | 0 | 0 | 0 | 0 | 0 | 1
123 | 34667053 | 34667035 | 31472946 | 1 | 1 | 1 | 3 | 10.1.02.03-0002 | ФССЦ-2001, 10.1.02.03-0002, приказ Минстроя России №1039/пр от 30.12.2016г. | Проволока из алюминия диаметром 3 мм | 1348 | 1009 | т | т | 1000 | 0.0004 | 29010.49 | 0 | 0 | 0 | 0 | 1 | 0 | 0.0004 | 2 | 34667043 | 143 | 3 | -11.6042 | 0 | 0 | 0 | 0 | 0 | 1
123 | 34667054 | 34667035 | 31483792 | 1 | 1 | 1 | 3 | 14.5.09.11-0101 | ФССЦ-2001, 14.5.09.11-0101, приказ Минстроя России №1039/пр от 30.12.2016г. | Уайт-спирит | 1348 | 1009 | т | т | 1000 | 3e-05 | 6667 | 0 | 0 | 0 | 0 | 1 | 0 | 3e-05 | 2 | 34667044 | 144 | 3 | -0.20001 | 0 | 0 | 0 | 0 | 0 | 1
123 | 34667055 | 34667035 | 31496417 | 1 | 1 | 1 | 3 | 20.1.02.15-0011 | ФССЦ-2001, 20.1.02.15-0011, приказ Минстроя России №1039/пр от 30.12.2016г. | Соединитель алюминиевых и сталеалюминиевых проводов (СОАС) 062-3 | 1354 | 1010 | шт. | шт. | 1 | 3.4 | 88.14 | 0 | 0 | 0 | 0 | 1 | 0 | 3.4 | 2 | 34667045 | 145 | 3 | -299.676 | 0 | 0 | 0 | 0 | 0 | 1
136 | 34667067 | 34667062 | 31725395 | 1 | 1 | 1 | 1 | 1-100-42 |  | Рабочий среднего разряда 4.2 | 1191 | 1013 | чел.-ч. | чел.-ч. | 1 | 1.76 | 0 | 0 | 0 | 9.92 | 0 | 1 | 1 | 1.76 | 2 | 34667063 | 147 | 0 | 0 | 0 | 0 | 0 | 0 | 0 | 0
136 | 34667068 | 34667062 | 31709492 | 1 | 1 | 1 | 1 | 4-100-00 |  | Затраты труда машинистов | 1191 | 1013 | чел.-ч. | чел.-ч. | 1 | 0.81 | 0 | 0 | 0 | 0 | 0 | 1 | 2 | 0.81 | 2 | 34667064 | 148 | 0 | 0 | 0 | 0 | 0 | 0 | 0 | 0
136 | 34667069 | 34667062 | 31527087 | 1 | 1 | 1 | 2 | 91.06.09-001 | ФСЭМ-2001, 91.06.09-001, приказ Минстроя России №1039/пр от 30.12.2016г. | Вышка телескопическая 25 м | 1368 | 1011 | маш.-ч | маш.-ч | 1 | 0.81 | 0 | 142.7 | 13.5 | 0 | 0 | 1 | 0 | 0.81 | 2 | 34667065 | 149 | 0 | 0 | 0 | 0 | 0 | 0 | 0 | 0
136 | 34667070 | 34667062 | 31443668 | 17 | 1 | 1 | 3 | 999-9950 |  | Вспомогательные ненормируемые материалы (2% от ОЗП) | 1374 | 1013 | РУБ | РУБ | 1 | 0.35 | 1 | 0 | 0 | 0 | 0 | 1 | 0 | 0.35 | 2 | 34667066 | 150 | 3 | -0.35 | 0 | 0 | 0 | 0 | 0 | 1
137 | 34667067 | 34667062 | 31725395 | 1 | 1 | 1 | 1 | 1-100-42 |  | Рабочий среднего разряда 4.2 | 1191 | 1013 | чел.-ч. | чел.-ч. | 1 | 1.76 | 0 | 0 | 0 | 9.92 | 0 | 1 | 1 | 1.76 | 2 | 34667063 | 151 | 0 | 0 | 0 | 0 | 0 | 0 | 0 | 0
137 | 34667068 | 34667062 | 31709492 | 1 | 1 | 1 | 1 | 4-100-00 |  | Затраты труда машинистов | 1191 | 1013 | чел.-ч. | чел.-ч. | 1 | 0.81 | 0 | 0 | 0 | 0 | 0 | 1 | 2 | 0.81 | 2 | 34667064 | 152 | 0 | 0 | 0 | 0 | 0 | 0 | 0 | 0
137 | 34667069 | 34667062 | 31527087 | 1 | 1 | 1 | 2 | 91.06.09-001 | ФСЭМ-2001, 91.06.09-001, приказ Минстроя России №1039/пр от 30.12.2016г. | Вышка телескопическая 25 м | 1368 | 1011 | маш.-ч | маш.-ч | 1 | 0.81 | 0 | 142.7 | 13.5 | 0 | 0 | 1 | 0 | 0.81 | 2 | 34667065 | 153 | 0 | 0 | 0 | 0 | 0 | 0 | 0 | 0
137 | 34667070 | 34667062 | 31443668 | 17 | 1 | 1 | 3 | 999-9950 |  | Вспомогательные ненормируемые материалы (2% от ОЗП) | 1374 | 1013 | РУБ | РУБ | 1 | 0.35 | 1 | 0 | 0 | 0 | 0 | 1 | 0 | 0.35 | 2 | 34667066 | 154 | 3 | -0.35 | 0 | 0 | 0 | 0 | 0 | 1
140 | 34667088 | 34667072 | 31720142 | 1 | 1 | 1 | 1 | 1-100-43 |  | Рабочий среднего разряда 4.3 | 1191 | 1013 | чел.-ч. | чел.-ч. | 1 | 8.09 | 0 | 0 | 0 | 10.06 | 0 | 1 | 1 | 8.09 | 2 | 34667073 | 155 | 0 | 0 | 0 | 0 | 0 | 0 | 0 | 0
140 | 34667089 | 34667072 | 31709492 | 1 | 1 | 1 | 1 | 4-100-00 |  | Затраты труда машинистов | 1191 | 1013 | чел.-ч. | чел.-ч. | 1 | 1.07 | 0 | 0 | 0 | 0 | 0 | 1 | 2 | 1.07 | 2 | 34667074 | 156 | 0 | 0 | 0 | 0 | 0 | 0 | 0 | 0
140 | 34667090 | 34667072 | 31526753 | 1 | 1 | 1 | 2 | 91.05.05-014 | ФСЭМ-2001, 91.05.05-014, приказ Минстроя России №1039/пр от 30.12.2016г. | Краны на автомобильном ходу, грузоподъемность 10 т | 1368 | 1011 | маш.-ч | маш.-ч | 1 | 0.66 | 0 | 111.99 | 13.5 | 0 | 0 | 1 | 0 | 0.66 | 2 | 34667075 | 157 | 0 | 0 | 0 | 0 | 0 | 0 | 0 | 0
140 | 34667091 | 34667072 | 31528142 | 1 | 1 | 1 | 2 | 91.14.02-001 | ФСЭМ-2001, 91.14.02-001, приказ Минстроя России №1039/пр от 30.12.2016г. | Автомобили бортовые, грузоподъемность до 5 т | 1368 | 1011 | маш.-ч | маш.-ч | 1 | 0.41 | 0 | 65.71 | 11.6 | 0 | 0 | 1 | 0 | 0.41 | 2 | 34667076 | 158 | 0 | 0 | 0 | 0 | 0 | 0 | 0 | 0
140 | 34667092 | 34667072 | 31444692 | 1 | 1 | 1 | 3 | 01.3.01.06-0038 | ФССЦ-2001, 01.3.01.06-0038, приказ Минстроя России №1039/пр от 30.12.2016г. | Смазка ЗЭС | 1346 | 1009 | кг | кг | 1 | 0.01 | 14.4 | 0 | 0 | 0 | 0 | 1 | 0 | 0.01 | 3 | -1 |  | 4 | -0.144 | 0 | 0 | 0 | 0 | 0 | 1
140 | 34667093 | 34667072 | 31444700 | 1 | 1 | 1 | 3 | 01.3.01.06-0046 | ФССЦ-2001, 01.3.01.06-0046, приказ Минстроя России №1039/пр от 30.12.2016г. | Смазка солидол жировой марки «Ж» | 1348 | 1009 | т | т | 1000 | 3e-05 | 9661.5 | 0 | 0 | 0 | 0 | 1 | 0 | 3e-05 | 3 | -1 |  | 4 | -0.28985 | 0 | 0 | 0 | 0 | 0 | 1
140 | 34667094 | 34667072 | 31449050 | 1 | 1 | 1 | 3 | 01.7.15.03-0041 | ФССЦ-2001, 01.7.15.03-0041, приказ Минстроя России №1039/пр от 30.12.2016г. | Болты с гайками и шайбами строительные | 1348 | 1009 | т | т | 1000 | 0 | 9040.01 | 0 | 0 | 0 | 1 | 0 | 0 | 0 | 3 | -1 |  | 0 | 0 | 0 | 0 | 0 | 0 | 0 | 0
140 | 34667095 | 34667072 | 31450127 | 1 | 1 | 1 | 3 | 01.7.20.08-0051 | ФССЦ-2001, 01.7.20.08-0051, приказ Минстроя России №1039/пр от 30.12.2016г. | Ветошь | 1346 | 1009 | кг | кг | 1 | 0.02 | 1.82 | 0 | 0 | 0 | 0 | 1 | 0 | 0.02 | 3 | -1 |  | 4 | -0.0364 | 0 | 0 | 0 | 0 | 0 | 1
140 | 34667096 | 34667072 | 31441448 | 17 | 1 | 1 | 3 | 07.1.04.02 |  | Детали крепления стальные | 1346 | 1009 | кг | кг | 1 | 0 | 0 | 0 | 0 | 0 | 1 | 0 | 0 | 0 | 2 | 34667081 | 159 | 0 | 0 | 0 | 0 | 0 | 0 | 0 | 0
140 | 34667097 | 34667072 | 31440934 | 17 | 1 | 1 | 3 | 07.2.07.13 |  | Хомуты стальные | 1346 | 1009 | кг | кг | 1 | 0 | 0 | 0 | 0 | 0 | 1 | 0 | 0 | 0 | 2 | 34667082 | 160 | 0 | 0 | 0 | 0 | 0 | 0 | 0 | 0
140 | 34667098 | 34667072 | 31443318 | 17 | 1 | 1 | 3 | 08.3.04.02 |  | Сталь стержневая диаметром до 10 мм | 1348 | 1009 | т | т | 1000 | 0 | 0 | 0 | 0 | 0 | 1 | 0 | 0 | 0 | 2 | 34667083 | 161 | 0 | 0 | 0 | 0 | 0 | 0 | 0 | 0
140 | 34667099 | 34667072 | 31482963 | 1 | 1 | 1 | 3 | 14.4.03.03-0102 | ФССЦ-2001, 14.4.03.03-0102, приказ Минстроя России №1039/пр от 30.12.2016г. | Лак БТ-577 | 1348 | 1009 | т | т | 1000 | 0.0001 | 9550.01 | 0 | 0 | 0 | 0 | 1 | 0 | 0.0001 | 2 | 34667084 | 162 | 3 | -0.955 | 0 | 0 | 0 | 0 | 0 | 1
140 | 34667100 | 34667072 | 31483792 | 1 | 1 | 1 | 3 | 14.5.09.11-0101 | ФССЦ-2001, 14.5.09.11-0101, приказ Минстроя России №1039/пр от 30.12.2016г. | Уайт-спирит | 1348 | 1009 | т | т | 1000 | 0.00012 | 6667 | 0 | 0 | 0 | 0 | 1 | 0 | 0.00012 | 2 | 34667085 | 163 | 3 | -0.80004 | 0 | 0 | 0 | 0 | 0 | 1
140 | 34667101 | 34667072 | 31443123 | 17 | 1 | 1 | 3 | 21.2.01.02 |  | Провода неизолированные | 1348 | 1009 | т | т | 1000 | 0 | 0 | 0 | 0 | 0 | 1 | 0 | 0 | 0 | 2 | 34667086 | 164 | 0 | 0 | 0 | 0 | 0 | 0 | 0 | 0
140 | 34667102 | 34667072 | 31443118 | 17 | 1 | 1 | 3 | 22.2.01.04 |  | Изоляторы штыревые | 1354 | 1010 | шт. | шт. | 1 | 0 | 0 | 0 | 0 | 0 | 1 | 0 | 0 | 0 | 2 | 34667087 | 165 | 0 | 0 | 0 | 0 | 0 | 0 | 0 | 0
141 | 34667088 | 34667072 | 31720142 | 1 | 1 | 1 | 1 | 1-100-43 |  | Рабочий среднего разряда 4.3 | 1191 | 1013 | чел.-ч. | чел.-ч. | 1 | 8.09 | 0 | 0 | 0 | 10.06 | 0 | 1 | 1 | 8.09 | 2 | 34667073 | 170 | 0 | 0 | 0 | 0 | 0 | 0 | 0 | 0
141 | 34667089 | 34667072 | 31709492 | 1 | 1 | 1 | 1 | 4-100-00 |  | Затраты труда машинистов | 1191 | 1013 | чел.-ч. | чел.-ч. | 1 | 1.07 | 0 | 0 | 0 | 0 | 0 | 1 | 2 | 1.07 | 2 | 34667074 | 171 | 0 | 0 | 0 | 0 | 0 | 0 | 0 | 0
141 | 34667090 | 34667072 | 31526753 | 1 | 1 | 1 | 2 | 91.05.05-014 | ФСЭМ-2001, 91.05.05-014, приказ Минстроя России №1039/пр от 30.12.2016г. | Краны на автомобильном ходу, грузоподъемность 10 т | 1368 | 1011 | маш.-ч | маш.-ч | 1 | 0.66 | 0 | 111.99 | 13.5 | 0 | 0 | 1 | 0 | 0.66 | 2 | 34667075 | 172 | 0 | 0 | 0 | 0 | 0 | 0 | 0 | 0
141 | 34667091 | 34667072 | 31528142 | 1 | 1 | 1 | 2 | 91.14.02-001 | ФСЭМ-2001, 91.14.02-001, приказ Минстроя России №1039/пр от 30.12.2016г. | Автомобили бортовые, грузоподъемность до 5 т | 1368 | 1011 | маш.-ч | маш.-ч | 1 | 0.41 | 0 | 65.71 | 11.6 | 0 | 0 | 1 | 0 | 0.41 | 2 | 34667076 | 173 | 0 | 0 | 0 | 0 | 0 | 0 | 0 | 0
141 | 34667092 | 34667072 | 31444692 | 1 | 1 | 1 | 3 | 01.3.01.06-0038 | ФССЦ-2001, 01.3.01.06-0038, приказ Минстроя России №1039/пр от 30.12.2016г. | Смазка ЗЭС | 1346 | 1009 | кг | кг | 1 | 0.01 | 14.4 | 0 | 0 | 0 | 0 | 1 | 0 | 0.01 | 3 | -1 |  | 4 | -0.144 | 0 | 0 | 0 | 0 | 0 | 1
141 | 34667093 | 34667072 | 31444700 | 1 | 1 | 1 | 3 | 01.3.01.06-0046 | ФССЦ-2001, 01.3.01.06-0046, приказ Минстроя России №1039/пр от 30.12.2016г. | Смазка солидол жировой марки «Ж» | 1348 | 1009 | т | т | 1000 | 3e-05 | 9661.5 | 0 | 0 | 0 | 0 | 1 | 0 | 3e-05 | 3 | -1 |  | 4 | -0.28985 | 0 | 0 | 0 | 0 | 0 | 1
141 | 34667094 | 34667072 | 31449050 | 1 | 1 | 1 | 3 | 01.7.15.03-0041 | ФССЦ-2001, 01.7.15.03-0041, приказ Минстроя России №1039/пр от 30.12.2016г. | Болты с гайками и шайбами строительные | 1348 | 1009 | т | т | 1000 | 0 | 9040.01 | 0 | 0 | 0 | 1 | 0 | 0 | 0 | 3 | -1 |  | 0 | 0 | 0 | 0 | 0 | 0 | 0 | 0
141 | 34667095 | 34667072 | 31450127 | 1 | 1 | 1 | 3 | 01.7.20.08-0051 | ФССЦ-2001, 01.7.20.08-0051, приказ Минстроя России №1039/пр от 30.12.2016г. | Ветошь | 1346 | 1009 | кг | кг | 1 | 0.02 | 1.82 | 0 | 0 | 0 | 0 | 1 | 0 | 0.02 | 3 | -1 |  | 4 | -0.0364 | 0 | 0 | 0 | 0 | 0 | 1
141 | 34667096 | 34667072 | 31441448 | 17 | 1 | 1 | 3 | 07.1.04.02 |  | Детали крепления стальные | 1346 | 1009 | кг | кг | 1 | 0 | 0 | 0 | 0 | 0 | 1 | 0 | 0 | 0 | 2 | 34667081 | 174 | 0 | 0 | 0 | 0 | 0 | 0 | 0 | 0
141 | 34667097 | 34667072 | 31440934 | 17 | 1 | 1 | 3 | 07.2.07.13 |  | Хомуты стальные | 1346 | 1009 | кг | кг | 1 | 0 | 0 | 0 | 0 | 0 | 1 | 0 | 0 | 0 | 2 | 34667082 | 175 | 0 | 0 | 0 | 0 | 0 | 0 | 0 | 0
141 | 34667098 | 34667072 | 31443318 | 17 | 1 | 1 | 3 | 08.3.04.02 |  | Сталь стержневая диаметром до 10 мм | 1348 | 1009 | т | т | 1000 | 0 | 0 | 0 | 0 | 0 | 1 | 0 | 0 | 0 | 2 | 34667083 | 176 | 0 | 0 | 0 | 0 | 0 | 0 | 0 | 0
141 | 34667099 | 34667072 | 31482963 | 1 | 1 | 1 | 3 | 14.4.03.03-0102 | ФССЦ-2001, 14.4.03.03-0102, приказ Минстроя России №1039/пр от 30.12.2016г. | Лак БТ-577 | 1348 | 1009 | т | т | 1000 | 0.0001 | 9550.01 | 0 | 0 | 0 | 0 | 1 | 0 | 0.0001 | 2 | 34667084 | 177 | 3 | -0.955 | 0 | 0 | 0 | 0 | 0 | 1
141 | 34667100 | 34667072 | 31483792 | 1 | 1 | 1 | 3 | 14.5.09.11-0101 | ФССЦ-2001, 14.5.09.11-0101, приказ Минстроя России №1039/пр от 30.12.2016г. | Уайт-спирит | 1348 | 1009 | т | т | 1000 | 0.00012 | 6667 | 0 | 0 | 0 | 0 | 1 | 0 | 0.00012 | 2 | 34667085 | 178 | 3 | -0.80004 | 0 | 0 | 0 | 0 | 0 | 1
141 | 34667101 | 34667072 | 31443123 | 17 | 1 | 1 | 3 | 21.2.01.02 |  | Провода неизолированные | 1348 | 1009 | т | т | 1000 | 0 | 0 | 0 | 0 | 0 | 1 | 0 | 0 | 0 | 2 | 34667086 | 179 | 0 | 0 | 0 | 0 | 0 | 0 | 0 | 0
141 | 34667102 | 34667072 | 31443118 | 17 | 1 | 1 | 3 | 22.2.01.04 |  | Изоляторы штыревые | 1354 | 1010 | шт. | шт. | 1 | 0 | 0 | 0 | 0 | 0 | 1 | 0 | 0 | 0 | 2 | 34667087 | 180 | 0 | 0 | 0 | 0 | 0 | 0 | 0 | 0
164 | 34667129 | 34667114 | 31709594 | 1 | 1 | 1 | 1 | 1-100-33 |  | Рабочий среднего разряда 3.3 | 1191 | 1013 | чел.-ч. | чел.-ч. | 1 | 4.29 | 0 | 0 | 0 | 8.86 | 0 | 1 | 1 | 4.29 | 2 | 34667115 | 185 | 0 | 0 | 0 | 0 | 0 | 0 | 0 | 0
164 | 34667130 | 34667114 | 31709492 | 1 | 1 | 1 | 1 | 4-100-00 |  | Затраты труда машинистов | 1191 | 1013 | чел.-ч. | чел.-ч. | 1 | 1.19 | 0 | 0 | 0 | 0 | 0 | 1 | 2 | 1.19 | 2 | 34667116 | 186 | 0 | 0 | 0 | 0 | 0 | 0 | 0 | 0
164 | 34667131 | 34667114 | 31527023 | 1 | 1 | 1 | 2 | 91.06.06-011 | ФСЭМ-2001, 91.06.06-011, приказ Минстроя России №1039/пр от 30.12.2016г. | Автогидроподъемники высотой подъема 12 м | 1368 | 1011 | маш.-ч | маш.-ч | 1 | 0.97 | 0 | 82.22 | 10.06 | 0 | 0 | 1 | 0 | 0.97 | 2 | 34667117 | 187 | 0 | 0 | 0 | 0 | 0 | 0 | 0 | 0
164 | 34667132 | 34667114 | 31528142 | 1 | 1 | 1 | 2 | 91.14.02-001 | ФСЭМ-2001, 91.14.02-001, приказ Минстроя России №1039/пр от 30.12.2016г. | Автомобили бортовые, грузоподъемность до 5 т | 1368 | 1011 | маш.-ч | маш.-ч | 1 | 0.22 | 0 | 65.71 | 11.6 | 0 | 0 | 1 | 0 | 0.22 | 2 | 34667118 | 188 | 0 | 0 | 0 | 0 | 0 | 0 | 0 | 0
164 | 34667133 | 34667114 | 31444692 | 1 | 1 | 1 | 3 | 01.3.01.06-0038 | ФССЦ-2001, 01.3.01.06-0038, приказ Минстроя России №1039/пр от 30.12.2016г. | Смазка ЗЭС | 1346 | 1009 | кг | кг | 1 | 0.1 | 14.4 | 0 | 0 | 0 | 0 | 1 | 0 | 0.1 | 3 | -1 |  | 4 | -1.44 | 0 | 0 | 0 | 0 | 0 | 1
164 | 34667134 | 34667114 | 31444700 | 1 | 1 | 1 | 3 | 01.3.01.06-0046 | ФССЦ-2001, 01.3.01.06-0046, приказ Минстроя России №1039/пр от 30.12.2016г. | Смазка солидол жировой марки «Ж» | 1348 | 1009 | т | т | 1000 | 3e-05 | 9661.5 | 0 | 0 | 0 | 0 | 1 | 0 | 3e-05 | 3 | -1 |  | 4 | -0.28985 | 0 | 0 | 0 | 0 | 0 | 1
164 | 34667135 | 34667114 | 31449050 | 1 | 1 | 1 | 3 | 01.7.15.03-0041 | ФССЦ-2001, 01.7.15.03-0041, приказ Минстроя России №1039/пр от 30.12.2016г. | Болты с гайками и шайбами строительные | 1348 | 1009 | т | т | 1000 | 0 | 9040.01 | 0 | 0 | 0 | 1 | 0 | 0 | 0 | 3 | -1 |  | 0 | 0 | 0 | 0 | 0 | 0 | 0 | 0
164 | 34667136 | 34667114 | 31450127 | 1 | 1 | 1 | 3 | 01.7.20.08-0051 | ФССЦ-2001, 01.7.20.08-0051, приказ Минстроя России №1039/пр от 30.12.2016г. | Ветошь | 1346 | 1009 | кг | кг | 1 | 0.02 | 1.82 | 0 | 0 | 0 | 0 | 1 | 0 | 0.02 | 2 | 34667122 | 189 | 3 | -0.0364 | 0 | 0 | 0 | 0 | 0 | 1
164 | 34667137 | 34667114 | 31441448 | 17 | 1 | 1 | 3 | 07.1.04.02 |  | Детали крепления стальные | 1346 | 1009 | кг | кг | 1 | 0 | 0 | 0 | 0 | 0 | 1 | 0 | 0 | 0 | 2 | 34667123 | 190 | 0 | 0 | 0 | 0 | 0 | 0 | 0 | 0
164 | 34667138 | 34667114 | 31440934 | 17 | 1 | 1 | 3 | 07.2.07.13 |  | Хомуты стальные | 1346 | 1009 | кг | кг | 1 | 0 | 0 | 0 | 0 | 0 | 1 | 0 | 0 | 0 | 2 | 34667124 | 191 | 0 | 0 | 0 | 0 | 0 | 0 | 0 | 0
164 | 34667139 | 34667114 | 31443318 | 17 | 1 | 1 | 3 | 08.3.04.02 |  | Сталь стержневая диаметром до 10 мм | 1348 | 1009 | т | т | 1000 | 0 | 0 | 0 | 0 | 0 | 1 | 0 | 0 | 0 | 2 | 34667125 | 192 | 0 | 0 | 0 | 0 | 0 | 0 | 0 | 0
164 | 34667140 | 34667114 | 31482963 | 1 | 1 | 1 | 3 | 14.4.03.03-0102 | ФССЦ-2001, 14.4.03.03-0102, приказ Минстроя России №1039/пр от 30.12.2016г. | Лак БТ-577 | 1348 | 1009 | т | т | 1000 | 0.0001 | 9550.01 | 0 | 0 | 0 | 0 | 1 | 0 | 0.0001 | 2 | 34667126 | 193 | 3 | -0.955 | 0 | 0 | 0 | 0 | 0 | 1
164 | 34667141 | 34667114 | 31483792 | 1 | 1 | 1 | 3 | 14.5.09.11-0101 | ФССЦ-2001, 14.5.09.11-0101, приказ Минстроя России №1039/пр от 30.12.2016г. | Уайт-спирит | 1348 | 1009 | т | т | 1000 | 3e-05 | 6667 | 0 | 0 | 0 | 0 | 1 | 0 | 3e-05 | 2 | 34667127 | 194 | 3 | -0.20001 | 0 | 0 | 0 | 0 | 0 | 1
164 | 34667142 | 34667114 | 31443118 | 17 | 1 | 1 | 3 | 22.2.01.04 |  | Изоляторы штыревые | 1354 | 1010 | шт. | шт. | 1 | 0 | 0 | 0 | 0 | 0 | 1 | 0 | 0 | 0 | 2 | 34667128 | 195 | 0 | 0 | 0 | 0 | 0 | 0 | 0 | 0
165 | 34667129 | 34667114 | 31709594 | 1 | 1 | 1 | 1 | 1-100-33 |  | Рабочий среднего разряда 3.3 | 1191 | 1013 | чел.-ч. | чел.-ч. | 1 | 4.29 | 0 | 0 | 0 | 8.86 | 0 | 1 | 1 | 4.29 | 2 | 34667115 | 199 | 0 | 0 | 0 | 0 | 0 | 0 | 0 | 0
165 | 34667130 | 34667114 | 31709492 | 1 | 1 | 1 | 1 | 4-100-00 |  | Затраты труда машинистов | 1191 | 1013 | чел.-ч. | чел.-ч. | 1 | 1.19 | 0 | 0 | 0 | 0 | 0 | 1 | 2 | 1.19 | 2 | 34667116 | 200 | 0 | 0 | 0 | 0 | 0 | 0 | 0 | 0
165 | 34667131 | 34667114 | 31527023 | 1 | 1 | 1 | 2 | 91.06.06-011 | ФСЭМ-2001, 91.06.06-011, приказ Минстроя России №1039/пр от 30.12.2016г. | Автогидроподъемники высотой подъема 12 м | 1368 | 1011 | маш.-ч | маш.-ч | 1 | 0.97 | 0 | 82.22 | 10.06 | 0 | 0 | 1 | 0 | 0.97 | 2 | 34667117 | 201 | 0 | 0 | 0 | 0 | 0 | 0 | 0 | 0
165 | 34667132 | 34667114 | 31528142 | 1 | 1 | 1 | 2 | 91.14.02-001 | ФСЭМ-2001, 91.14.02-001, приказ Минстроя России №1039/пр от 30.12.2016г. | Автомобили бортовые, грузоподъемность до 5 т | 1368 | 1011 | маш.-ч | маш.-ч | 1 | 0.22 | 0 | 65.71 | 11.6 | 0 | 0 | 1 | 0 | 0.22 | 2 | 34667118 | 202 | 0 | 0 | 0 | 0 | 0 | 0 | 0 | 0
165 | 34667133 | 34667114 | 31444692 | 1 | 1 | 1 | 3 | 01.3.01.06-0038 | ФССЦ-2001, 01.3.01.06-0038, приказ Минстроя России №1039/пр от 30.12.2016г. | Смазка ЗЭС | 1346 | 1009 | кг | кг | 1 | 0.1 | 14.4 | 0 | 0 | 0 | 0 | 1 | 0 | 0.1 | 3 | -1 |  | 4 | -1.44 | 0 | 0 | 0 | 0 | 0 | 1
165 | 34667134 | 34667114 | 31444700 | 1 | 1 | 1 | 3 | 01.3.01.06-0046 | ФССЦ-2001, 01.3.01.06-0046, приказ Минстроя России №1039/пр от 30.12.2016г. | Смазка солидол жировой марки «Ж» | 1348 | 1009 | т | т | 1000 | 3e-05 | 9661.5 | 0 | 0 | 0 | 0 | 1 | 0 | 3e-05 | 3 | -1 |  | 4 | -0.28985 | 0 | 0 | 0 | 0 | 0 | 1
165 | 34667135 | 34667114 | 31449050 | 1 | 1 | 1 | 3 | 01.7.15.03-0041 | ФССЦ-2001, 01.7.15.03-0041, приказ Минстроя России №1039/пр от 30.12.2016г. | Болты с гайками и шайбами строительные | 1348 | 1009 | т | т | 1000 | 0 | 9040.01 | 0 | 0 | 0 | 1 | 0 | 0 | 0 | 3 | -1 |  | 0 | 0 | 0 | 0 | 0 | 0 | 0 | 0
165 | 34667136 | 34667114 | 31450127 | 1 | 1 | 1 | 3 | 01.7.20.08-0051 | ФССЦ-2001, 01.7.20.08-0051, приказ Минстроя России №1039/пр от 30.12.2016г. | Ветошь | 1346 | 1009 | кг | кг | 1 | 0.02 | 1.82 | 0 | 0 | 0 | 0 | 1 | 0 | 0.02 | 2 | 34667122 | 203 | 3 | -0.0364 | 0 | 0 | 0 | 0 | 0 | 1
165 | 34667137 | 34667114 | 31441448 | 17 | 1 | 1 | 3 | 07.1.04.02 |  | Детали крепления стальные | 1346 | 1009 | кг | кг | 1 | 0 | 0 | 0 | 0 | 0 | 1 | 0 | 0 | 0 | 2 | 34667123 | 204 | 0 | 0 | 0 | 0 | 0 | 0 | 0 | 0
165 | 34667138 | 34667114 | 31440934 | 17 | 1 | 1 | 3 | 07.2.07.13 |  | Хомуты стальные | 1346 | 1009 | кг | кг | 1 | 0 | 0 | 0 | 0 | 0 | 1 | 0 | 0 | 0 | 2 | 34667124 | 205 | 0 | 0 | 0 | 0 | 0 | 0 | 0 | 0
165 | 34667139 | 34667114 | 31443318 | 17 | 1 | 1 | 3 | 08.3.04.02 |  | Сталь стержневая диаметром до 10 мм | 1348 | 1009 | т | т | 1000 | 0 | 0 | 0 | 0 | 0 | 1 | 0 | 0 | 0 | 2 | 34667125 | 206 | 0 | 0 | 0 | 0 | 0 | 0 | 0 | 0
165 | 34667140 | 34667114 | 31482963 | 1 | 1 | 1 | 3 | 14.4.03.03-0102 | ФССЦ-2001, 14.4.03.03-0102, приказ Минстроя России №1039/пр от 30.12.2016г. | Лак БТ-577 | 1348 | 1009 | т | т | 1000 | 0.0001 | 9550.01 | 0 | 0 | 0 | 0 | 1 | 0 | 0.0001 | 2 | 34667126 | 207 | 3 | -0.955 | 0 | 0 | 0 | 0 | 0 | 1
165 | 34667141 | 34667114 | 31483792 | 1 | 1 | 1 | 3 | 14.5.09.11-0101 | ФССЦ-2001, 14.5.09.11-0101, приказ Минстроя России №1039/пр от 30.12.2016г. | Уайт-спирит | 1348 | 1009 | т | т | 1000 | 3e-05 | 6667 | 0 | 0 | 0 | 0 | 1 | 0 | 3e-05 | 2 | 34667127 | 208 | 3 | -0.20001 | 0 | 0 | 0 | 0 | 0 | 1
165 | 34667142 | 34667114 | 31443118 | 17 | 1 | 1 | 3 | 22.2.01.04 |  | Изоляторы штыревые | 1354 | 1010 | шт. | шт. | 1 | 0 | 0 | 0 | 0 | 0 | 1 | 0 | 0 | 0 | 2 | 34667128 | 209 | 0 | 0 | 0 | 0 | 0 | 0 | 0 | 0
186 | 34667162 | 34667153 | 31711354 | 1 | 1 | 1 | 1 | 1-100-29 |  | Рабочий среднего разряда 2.9 | 1191 | 1013 | чел.-ч. | чел.-ч. | 1 | 0.81 | 0 | 0 | 0 | 8.46 | 0 | 1 | 1 | 0.81 | 2 | 34667154 | 213 | 0 | 0 | 0 | 0 | 0 | 0 | 0 | 0
186 | 34667163 | 34667153 | 31709492 | 1 | 1 | 1 | 1 | 4-100-00 |  | Затраты труда машинистов | 1191 | 1013 | чел.-ч. | чел.-ч. | 1 | 0.61 | 0 | 0 | 0 | 0 | 0 | 1 | 2 | 0.61 | 2 | 34667155 | 214 | 0 | 0 | 0 | 0 | 0 | 0 | 0 | 0
186 | 34667164 | 34667153 | 31528369 | 1 | 1 | 1 | 2 | 91.17.04-036 | ФСЭМ-2001, 91.17.04-036, приказ Минстроя России №1039/пр от 30.12.2016г. | Агрегаты сварочные передвижные номинальным сварочным током 250-400 А с дизельным двигателем | 1368 | 1011 | маш.-ч | маш.-ч | 1 | 0.19 | 0 | 14 | 0 | 0 | 0 | 1 | 0 | 0.19 | 2 | 34667156 | 215 | 0 | 0 | 0 | 0 | 0 | 0 | 0 | 0
186 | 34667165 | 34667153 | 31528466 | 1 | 1 | 1 | 2 | 91.18.01-007 | ФСЭМ-2001, 91.18.01-007, приказ Минстроя России №1039/пр от 30.12.2016г. | Компрессоры передвижные с двигателем внутреннего сгорания, давлением до 686 кПа (7ат), производительность до 5мЗ/мин | 1368 | 1011 | маш.-ч | маш.-ч | 1 | 0.61 | 0 | 90 | 10.06 | 0 | 0 | 1 | 0 | 0.61 | 2 | 34667157 | 216 | 0 | 0 | 0 | 0 | 0 | 0 | 0 | 0
186 | 34667166 | 34667153 | 31529253 | 1 | 1 | 1 | 2 | 91.21.22-195 | ФСЭМ-2001, 91.21.22-195, приказ Минстроя России №1039/пр от 30.12.2016г. | Машины пневматические ПУМ-3 | 1368 | 1011 | маш.-ч | маш.-ч | 1 | 0.61 | 0 | 91.13 | 0 | 0 | 0 | 1 | 0 | 0.61 | 2 | 34667158 | 217 | 0 | 0 | 0 | 0 | 0 | 0 | 0 | 0
186 | 34667167 | 34667153 | 31447859 | 1 | 1 | 1 | 3 | 01.7.11.07-0032 | ФССЦ-2001, 01.7.11.07-0032, приказ Минстроя России №1039/пр от 30.12.2016г. | Электроды диаметром 4 мм Э42 | 1348 | 1009 | т | т | 1000 | 3e-05 | 10315.01 | 0 | 0 | 0 | 0 | 1 | 0 | 3e-05 | 3 | -1 |  | 4 | -0.30945 | 0 | 0 | 0 | 0 | 0 | 1
186 | 34667168 | 34667153 | 31471191 | 1 | 1 | 1 | 3 | 08.4.03.02-0004 | ФССЦ-2001, 08.4.03.02-0004, приказ Минстроя России №1039/пр от 30.12.2016г. | Горячекатаная арматурная сталь гладкая класса А-I, диаметром 12 мм | 1348 | 1009 | т | т | 1000 | 0.005 | 6508.75 | 0 | 0 | 0 | 0 | 1 | 0 | 0.005 | 3 | -1 |  | 4 | -32.5438 | 0 | 0 | 0 | 0 | 0 | 1
187 | 34667162 | 34667153 | 31711354 | 1 | 1 | 1 | 1 | 1-100-29 |  | Рабочий среднего разряда 2.9 | 1191 | 1013 | чел.-ч. | чел.-ч. | 1 | 0.81 | 0 | 0 | 0 | 8.46 | 0 | 1 | 1 | 0.81 | 2 | 34667154 | 221 | 0 | 0 | 0 | 0 | 0 | 0 | 0 | 0
187 | 34667163 | 34667153 | 31709492 | 1 | 1 | 1 | 1 | 4-100-00 |  | Затраты труда машинистов | 1191 | 1013 | чел.-ч. | чел.-ч. | 1 | 0.61 | 0 | 0 | 0 | 0 | 0 | 1 | 2 | 0.61 | 2 | 34667155 | 222 | 0 | 0 | 0 | 0 | 0 | 0 | 0 | 0
187 | 34667164 | 34667153 | 31528369 | 1 | 1 | 1 | 2 | 91.17.04-036 | ФСЭМ-2001, 91.17.04-036, приказ Минстроя России №1039/пр от 30.12.2016г. | Агрегаты сварочные передвижные номинальным сварочным током 250-400 А с дизельным двигателем | 1368 | 1011 | маш.-ч | маш.-ч | 1 | 0.19 | 0 | 14 | 0 | 0 | 0 | 1 | 0 | 0.19 | 2 | 34667156 | 223 | 0 | 0 | 0 | 0 | 0 | 0 | 0 | 0
187 | 34667165 | 34667153 | 31528466 | 1 | 1 | 1 | 2 | 91.18.01-007 | ФСЭМ-2001, 91.18.01-007, приказ Минстроя России №1039/пр от 30.12.2016г. | Компрессоры передвижные с двигателем внутреннего сгорания, давлением до 686 кПа (7ат), производительность до 5мЗ/мин | 1368 | 1011 | маш.-ч | маш.-ч | 1 | 0.61 | 0 | 90 | 10.06 | 0 | 0 | 1 | 0 | 0.61 | 2 | 34667157 | 224 | 0 | 0 | 0 | 0 | 0 | 0 | 0 | 0
187 | 34667166 | 34667153 | 31529253 | 1 | 1 | 1 | 2 | 91.21.22-195 | ФСЭМ-2001, 91.21.22-195, приказ Минстроя России №1039/пр от 30.12.2016г. | Машины пневматические ПУМ-3 | 1368 | 1011 | маш.-ч | маш.-ч | 1 | 0.61 | 0 | 91.13 | 0 | 0 | 0 | 1 | 0 | 0.61 | 2 | 34667158 | 225 | 0 | 0 | 0 | 0 | 0 | 0 | 0 | 0
187 | 34667167 | 34667153 | 31447859 | 1 | 1 | 1 | 3 | 01.7.11.07-0032 | ФССЦ-2001, 01.7.11.07-0032, приказ Минстроя России №1039/пр от 30.12.2016г. | Электроды диаметром 4 мм Э42 | 1348 | 1009 | т | т | 1000 | 3e-05 | 10315.01 | 0 | 0 | 0 | 0 | 1 | 0 | 3e-05 | 3 | -1 |  | 4 | -0.30945 | 0 | 0 | 0 | 0 | 0 | 1
187 | 34667168 | 34667153 | 31471191 | 1 | 1 | 1 | 3 | 08.4.03.02-0004 | ФССЦ-2001, 08.4.03.02-0004, приказ Минстроя России №1039/пр от 30.12.2016г. | Горячекатаная арматурная сталь гладкая класса А-I, диаметром 12 мм | 1348 | 1009 | т | т | 1000 | 0.005 | 6508.75 | 0 | 0 | 0 | 0 | 1 | 0 | 0.005 | 3 | -1 |  | 4 | -32.5438 | 0 | 0 | 0 | 0 | 0 | 1
194 | 34667176 | 34667172 | 32163577 | 1 | 1 | 1 | 1 | 2-200-40 |  | Электромонтажник-наладчик, разряд IV | 1191 | 1013 | чел.-ч. | чел.-ч. | 1 | 1.08 | 0 | 0 | 0 | 9.62 | 0 | 1 | 1 | 1.08 | 2 | 34667173 | 229 | 0 | 0 | 0 | 0 | 0 | 0 | 0 | 0
194 | 34667177 | 34667172 | 32163326 | 1 | 1 | 1 | 1 | 2-300-20 |  | Техник по наладке и испытаниям, категория II | 1191 | 1013 | чел.-ч. | чел.-ч. | 1 | 1.08 | 0 | 0 | 0 | 9.17 | 0 | 1 | 1 | 1.08 | 2 | 34667174 | 230 | 0 | 0 | 0 | 0 | 0 | 0 | 0 | 0
194 | 34667178 | 34667172 | 32163380 | 1 | 1 | 1 | 1 | 2-400-20 |  | Инженер по наладке и испытаниям, категория II | 1191 | 1013 | чел.-ч. | чел.-ч. | 1 | 3.24 | 0 | 0 | 0 | 14.09 | 0 | 1 | 1 | 3.24 | 2 | 34667175 | 231 | 0 | 0 | 0 | 0 | 0 | 0 | 0 | 0
195 | 34667176 | 34667172 | 32163577 | 1 | 1 | 1 | 1 | 2-200-40 |  | Электромонтажник-наладчик, разряд IV | 1191 | 1013 | чел.-ч. | чел.-ч. | 1 | 1.08 | 0 | 0 | 0 | 9.62 | 0 | 1 | 1 | 1.08 | 2 | 34667173 | 232 | 0 | 0 | 0 | 0 | 0 | 0 | 0 | 0
195 | 34667177 | 34667172 | 32163326 | 1 | 1 | 1 | 1 | 2-300-20 |  | Техник по наладке и испытаниям, категория II | 1191 | 1013 | чел.-ч. | чел.-ч. | 1 | 1.08 | 0 | 0 | 0 | 9.17 | 0 | 1 | 1 | 1.08 | 2 | 34667174 | 233 | 0 | 0 | 0 | 0 | 0 | 0 | 0 | 0
195 | 34667178 | 34667172 | 32163380 | 1 | 1 | 1 | 1 | 2-400-20 |  | Инженер по наладке и испытаниям, категория II | 1191 | 1013 | чел.-ч. | чел.-ч. | 1 | 3.24 | 0 | 0 | 0 | 14.09 | 0 | 1 | 1 | 3.24 | 2 | 34667175 | 234 | 0 | 0 | 0 | 0 | 0 | 0 | 0 | 0
196 | 34667182 | 34667179 | 32164293 | 1 | 1 | 1 | 1 | 2-200-60 |  | Электромонтажник-наладчик, разряд VI | 1191 | 1013 | чел.-ч. | чел.-ч. | 1 | 0.61 | 0 | 0 | 0 | 12.92 | 0 | 1 | 1 | 0.61 | 2 | 34667180 | 235 | 0 | 0 | 0 | 0 | 0 | 0 | 0 | 0
196 | 34667183 | 34667179 | 32163330 | 1 | 1 | 1 | 1 | 2-400-30 |  | Инженер по наладке и испытаниям, категория III | 1191 | 1013 | чел.-ч. | чел.-ч. | 1 | 0.61 | 0 | 0 | 0 | 12.69 | 0 | 1 | 1 | 0.61 | 2 | 34667181 | 236 | 0 | 0 | 0 | 0 | 0 | 0 | 0 | 0
197 | 34667182 | 34667179 | 32164293 | 1 | 1 | 1 | 1 | 2-200-60 |  | Электромонтажник-наладчик, разряд VI | 1191 | 1013 | чел.-ч. | чел.-ч. | 1 | 0.61 | 0 | 0 | 0 | 12.92 | 0 | 1 | 1 | 0.61 | 2 | 34667180 | 237 | 0 | 0 | 0 | 0 | 0 | 0 | 0 | 0
197 | 34667183 | 34667179 | 32163330 | 1 | 1 | 1 | 1 | 2-400-30 |  | Инженер по наладке и испытаниям, категория III | 1191 | 1013 | чел.-ч. | чел.-ч. | 1 | 0.61 | 0 | 0 | 0 | 12.69 | 0 | 1 | 1 | 0.61 | 2 | 34667181 | 238 | 0 | 0 | 0 | 0 | 0 | 0 | 0 | 0
198 | 34667187 | 34667184 | 32164293 | 1 | 1 | 1 | 1 | 2-200-60 |  | Электромонтажник-наладчик, разряд VI | 1191 | 1013 | чел.-ч. | чел.-ч. | 1 | 0.81 | 0 | 0 | 0 | 12.92 | 0 | 1 | 1 | 0.81 | 2 | 34667185 | 239 | 0 | 0 | 0 | 0 | 0 | 0 | 0 | 0
198 | 34667188 | 34667184 | 32163330 | 1 | 1 | 1 | 1 | 2-400-30 |  | Инженер по наладке и испытаниям, категория III | 1191 | 1013 | чел.-ч. | чел.-ч. | 1 | 0.81 | 0 | 0 | 0 | 12.69 | 0 | 1 | 1 | 0.81 | 2 | 34667186 | 240 | 0 | 0 | 0 | 0 | 0 | 0 | 0 | 0
199 | 34667187 | 34667184 | 32164293 | 1 | 1 | 1 | 1 | 2-200-60 |  | Электромонтажник-наладчик, разряд VI | 1191 | 1013 | чел.-ч. | чел.-ч. | 1 | 0.81 | 0 | 0 | 0 | 12.92 | 0 | 1 | 1 | 0.81 | 2 | 34667185 | 241 | 0 | 0 | 0 | 0 | 0 | 0 | 0 | 0
199 | 34667188 | 34667184 | 32163330 | 1 | 1 | 1 | 1 | 2-400-30 |  | Инженер по наладке и испытаниям, категория III | 1191 | 1013 | чел.-ч. | чел.-ч. | 1 | 0.81 | 0 | 0 | 0 | 12.69 | 0 | 1 | 1 | 0.81 | 2 | 34667186 | 242 | 0 | 0 | 0 | 0 | 0 | 0 | 0 | 0
200 | 34667192 | 34667189 | 32164293 | 1 | 1 | 1 | 1 | 2-200-60 |  | Электромонтажник-наладчик, разряд VI | 1191 | 1013 | чел.-ч. | чел.-ч. | 1 | 6.48 | 0 | 0 | 0 | 12.92 | 0 | 1 | 1 | 6.48 | 2 | 34667190 | 243 | 0 | 0 | 0 | 0 | 0 | 0 | 0 | 0
200 | 34667193 | 34667189 | 32163330 | 1 | 1 | 1 | 1 | 2-400-30 |  | Инженер по наладке и испытаниям, категория III | 1191 | 1013 | чел.-ч. | чел.-ч. | 1 | 6.48 | 0 | 0 | 0 | 12.69 | 0 | 1 | 1 | 6.48 | 2 | 34667191 | 244 | 0 | 0 | 0 | 0 | 0 | 0 | 0 | 0
201 | 34667192 | 34667189 | 32164293 | 1 | 1 | 1 | 1 | 2-200-60 |  | Электромонтажник-наладчик, разряд VI | 1191 | 1013 | чел.-ч. | чел.-ч. | 1 | 6.48 | 0 | 0 | 0 | 12.92 | 0 | 1 | 1 | 6.48 | 2 | 34667190 | 245 | 0 | 0 | 0 | 0 | 0 | 0 | 0 | 0
201 | 34667193 | 34667189 | 32163330 | 1 | 1 | 1 | 1 | 2-400-30 |  | Инженер по наладке и испытаниям, категория III | 1191 | 1013 | чел.-ч. | чел.-ч. | 1 | 6.48 | 0 | 0 | 0 | 12.69 | 0 | 1 | 1 | 6.48 | 2 | 34667191 | 246 | 0 | 0 | 0 | 0 | 0 | 0 | 0 | 0