## 1.Смета.или.Акт
Рассчитано с помощью программы "Smeta.ru" v10, ГК "СтройСофт", г. Орел, тел. 8-(910)-747-08-01
Унифицированная форма № КС-2
Утверждена постановлением Госкомстата России
от 11.11.99. № 100
Код
[8 empty] | Форма по ОКУД | 0322005
Инвестор: | [7 empty] | по ОКПО | [12 empty] | 0
Заказчик: | [7 empty] | по ОКПО | [12 empty] | 0
Генподрядчик: | [7 empty] | по ОКПО | [12 empty] | 0
Субподрядчик: | [7 empty] | по ОКПО | [12 empty] | 0
Стройка: | [21 empty] | 0
Объект: |  | Установка реклоузера | [19 empty] | Установка реклоузера
Шифр: | [7 empty] | Вид деятельности по ОКДП | [13 empty] | 0
[6 empty] | Договор подряда |  | номер | [17 empty] | 0
дата
Вид операции
[6 empty] | Номер документа | Дата составления | Отчетный период
[8 empty] | с | по
AKT
О ПРИЕМКЕ ВЫПОЛНЕННЫХ РАБОТ
0
Составлен в уровне цен : II квартал 2017 г.
Наименование и редакция СНБ:
Сметная (договорная) стоимость в соответствии с договором подряда (субподряда): |  |  |  | 740.55 |  | тыс.руб.
Форма № 1б
Стройка: | [22 empty] | 0
Объект: | [22 empty] | 0
Шифр объекта:
ЛОКАЛЬНАЯ СМЕТА №
Техническое перевооружение электросетевого хозяйства. Установка реклоузеров. | [16 empty] | 3 | Локальная смета: | Локальная смета | [5 empty] | Техническое перевооружение электросетевого хозяйства. Установка реклоузеров.
Основание: | [22 empty] | 0
[8 empty] | Базовая цена | Текущая цена
Составлена в уровне цен : II квартал 2017 г. | [5 empty] | Сметная стоимость |  | 90.108 | 740.55 | тыс.руб
Наименование и редакция СНБ: | [5 empty] | Нормативная трудоемкость |  | 212.1786 | 212.1786 | чел.-ч
[6 empty] | Сметная заработная плата |  | 2.922 | 53.473 | тыс.руб
№ п/п | Шифр расценки и коды ресурсов | Наименование работ и затрат | Единица измерения | Коли- чество | Единичная расценка, руб. | Поправочные коэффициэнты, нормы НР и СП | Цена за единицу, руб. | ВСЕГО, в базисном уровне цен, руб. | Индексы пересчета, нормы НР и СП | ВСЕГО, в уровне цен II квартал 2017 г., руб.
1 | 2 | 3 | 4 | 5 | 6 | 7 | 8 | 9 | 10 | 11
1 | 33-04-016-02 | Развозка конструкций и материалов опор ВЛ 0,38-10 кВ по трассе одностоечных железобетонных опор | ШТ | 2 | 49.34 |  | 49.34
|  | ОЗП |  |  | 3.59 |  | 3.59 | 7 | 18.3 | 131 |  |  |  |  | 7 | 131 | [69 empty] | 7 | 7 | [11 empty] | 7
|  | ЭММ |  |  | 45.75 |  | 45.75 | 92 | 12.5 | 1144 |  |  |  |  | 92 | 1144 | [69 empty] | 92 |  | 92 | [10 empty] | 92
|  | в т.ч. ЗПМ |  |  | 6.48 |  | 6.48 | 13 | 18.3 | 237 | [78 empty] | 13
|  | НР от ФОТ |  | 105 | % |  | 10.57 | 21 | 105%*0,85=89% | 328 |  |  |  |  | 21 | 328 | [79 empty] | 21 |  |  | 21
|  | СП от ФОТ |  | 60 | % |  | 6.04 | 12 | 60%*0,8=48% | 177 |  |  |  |  | 12 | 177 | [80 empty] | 12 |  | 12
|  | Затраты труда рабочих | чел-ч | 0.44 |  |  | 0.44 | 0.88
[7 empty] | 132 |  | 1780 |  |  |  | 132 | 1780 | [83 empty] | 132
2 | 33-04-003-01 | Установка железобетонных опор ВЛ 0,38; 6-10 кВ с траверсами без приставок одностоечных | ШТ | 2 | 199.82 |  | 154.22
|  | ОЗП |  |  | 33.67 |  | 33.67 | 67 | 18.3 | 1232 |  |  |  |  | 67 | 1232 | [69 empty] | 67 | 67 | [11 empty] | 67
|  | ЭММ |  |  | 120.54 |  | 120.54 | 241 | 12.5 | 3014 |  |  |  |  | 241 | 3014 | [69 empty] | 241 |  | 241 | [10 empty] | 241
|  | в т.ч. ЗПМ |  |  | 11.25 |  | 11.25 | 23 | 18.3 | 412 | [78 empty] | 23
|  | Материальные ресурсы |  |  | 45.61 |  | 0.01 | 0 | 7.5 | 0 |  |  |  |  | 0 | 0 | [69 empty] | 0 |  |  |  | 0 | 0 | 0 | 0 | 0 | 0 |  |  |  | 0
|  | НР от ФОТ |  | 105 | % |  | 47.17 | 95 | 105%*0,85=89% | 1463 |  |  |  |  | 95 | 1463 | [79 empty] | 95 |  |  | 95
|  | СП от ФОТ |  | 60 | % |  | 26.95 | 54 | 60%*0,8=48% | 789 |  |  |  |  | 54 | 789 | [80 empty] | 54 |  | 54
|  | Затраты труда рабочих | чел-ч | 3.8 |  |  | 3.8 | 7.6
2,1 | Накладная | Опора ж/б 11м | шт. | 2 | 1016 |  | 1016 | 2032 | 7.5 | 15240 |  |  |  |  | 2032 | 15240 | [69 empty] | 2032 |  |  |  | 2032 | 2032 | 2032 | 2032 | 0 | 0 |  |  |  | 2032
| Расчет цены | [7 620 / 7,5] = 1016
2,6 | Накладная | Траверсы с хомутом | шт. | 2 | 177.68 |  | 177.68 | 355 | 7.5 | 2665 |  |  |  |  | 355 | 2665 | [69 empty] | 355 |  |  |  | 355 | 355 | 355 | 355 | 0 | 0 |  |  |  | 355
| Расчет цены | [1 332,62 / 7,5] = 177.68
2,12 | Накладная | Изоляторы штыревые | шт. | 8 | 56.83 |  | 56.83 | 455 | 7.5 | 3410 |  |  |  |  | 455 | 3410 | [69 empty] | 455 |  |  |  | 455 | 455 | 455 | 455 | 0 | 0 |  |  |  | 455
| Расчет цены | [426,19 / 7,5] = 56.83
2,13 | Накладная | Изоляторы подвесные | шт. | 6 | 147.03 |  | 147.03 | 882 | 7.5 | 6616 |  |  |  |  | 882 | 6616 | [69 empty] | 882 |  |  |  | 882 | 882 | 882 | 882 | 0 | 0 |  |  |  | 882
| Расчет цены | [1 102,73 / 7,5] = 147.03
[7 empty] | 4181 |  | 34429 |  |  |  | 4181 | 34429 | [83 empty] | 4181
3 | 33-04-031-03 | Установка оборудования пунктов секционирования на железобетонных стойках опор ВЛ | КОМПЛ | 1 | 1143.25 |  | 1143.25
|  | ОЗП |  |  | 275.04 |  | 275.04 | 275 | 18.3 | 5033 |  |  |  |  | 275 | 5033 | [69 empty] | 275 | 275 | [11 empty] | 275
|  | ЭММ |  |  | 868.21 |  | 868.21 | 868 | 12.5 | 10853 |  |  |  |  | 868 | 10853 | [69 empty] | 868 |  | 868 | [10 empty] | 868
|  | в т.ч. ЗПМ |  |  | 110.79 |  | 110.79 | 111 | 18.3 | 2027 | [78 empty] | 111
|  | НР от ФОТ |  | 105 | % |  | 405.12 | 405 | 105%*0,85=89% | 6283 |  |  |  |  | 405 | 6283 | [79 empty] | 405 |  |  | 405
|  | СП от ФОТ |  | 60 | % |  | 231.5 | 232 | 60%*0,8=48% | 3389 |  |  |  |  | 232 | 3389 | [80 empty] | 232 |  | 232
|  | Затраты труда рабочих | чел-ч | 28.59 |  |  | 28.59 | 28.59
3,1 | Накладная | Разединитель РЛНД | шт. | 2 | 1014.67 |  | 1014.67 | 2029 | 7.5 | 15220 |  |  |  |  | 2029 | 15220 | [69 empty] | 2029 |  |  |  | 2029 | 2029 | 2029 | 2029 | 0 | 0 |  |  |  | 2029
| Расчет цены | [7 610 / 7,5] = 1014.67
3,2 | Накладная | ПСС-10-ПКУ 1 (в комплекте с разъединителем) | шт. | 1 | 73870.67 |  | 73870.67 | 73871 | 7.5 | 554030 |  |  |  |  | 73871 | 554030 | [69 empty] | 73871 |  |  |  | 73871 | 73871 | 73871 | 73871 | 0 | 0 |  |  |  | 73871
| Расчет цены | [554 030 / 7,5] = 73870.67
[7 empty] | 77680 |  | 594808 |  |  |  | 77680 | 594808 | [83 empty] | 77680
4 | 33-04-030-03 | Установка разъединителей с помощью механизмов | КОМПЛ | 2 | 184.47 |  | 182.24
|  | ОЗП |  |  | 81.39 |  | 81.39 | 163 | 18.3 | 2979 |  |  |  |  | 163 | 2979 | [69 empty] | 163 | 163 | [11 empty] | 163
|  | ЭММ |  |  | 100.85 |  | 100.85 | 202 | 12.5 | 2521 |  |  |  |  | 202 | 2521 | [69 empty] | 202 |  | 202 | [10 empty] | 202
|  | в т.ч. ЗПМ |  |  | 13.67 |  | 13.67 | 27 | 18.3 | 500 | [78 empty] | 27
|  | НР от ФОТ |  | 105 | % |  | 99.81 | 200 | 105%*0,85=89% | 3096 |  |  |  |  | 200 | 3096 | [79 empty] | 200 |  |  | 200
|  | СП от ФОТ |  | 60 | % |  | 57.04 | 114 | 60%*0,8=48% | 1670 |  |  |  |  | 114 | 1670 | [80 empty] | 114 |  | 114
|  | Затраты труда рабочих | чел-ч | 8.09 |  |  | 8.09 | 16.18
[7 empty] | 679 |  | 10266 |  |  |  | 679 | 10266 | [83 empty] | 679
6 | 33-04-009-01 | Подвеска проводов ВЛ 6-10 кВ в ненаселенной местности сечением до 35 мм2 с помощью механизмов, (3 провода) при 10 опорах на км линии | км | 0.012 | 1949.97 |  | 1617.92
|  | ОЗП |  |  | 440.16 |  | 440.16 | 5 | 18.3 | 97 |  |  |  |  | 5 | 97 | [69 empty] | 5 | 5 | [11 empty] | 5
|  | ЭММ |  |  | 1177.75 |  | 1177.75 | 14 | 12.5 | 177 |  |  |  |  | 14 | 177 | [69 empty] | 14 |  | 14 | [10 empty] | 14
|  | в т.ч. ЗПМ |  |  | 185.58 |  | 185.58 | 2 | 18.3 | 41 | [78 empty] | 2
|  | Материальные ресурсы |  |  | 332.06 |  | 0.01 | 0 | 7.5 | 0 |  |  |  |  | 0 | 0 | [69 empty] | 0 |  |  |  | 0 | 0 | 0 | 0 | 0 | 0 |  |  |  | 0
|  | НР от ФОТ |  | 105 | % |  | 657.03 | 7 | 105%*0,85=89% | 123 |  |  |  |  | 7 | 123 | [79 empty] | 7 |  |  | 7
|  | СП от ФОТ |  | 60 | % |  | 375.44 | 4 | 60%*0,8=48% | 66 |  |  |  |  | 4 | 66 | [80 empty] | 4 |  | 4
|  | Затраты труда рабочих | чел-ч | 47.38 |  |  | 47.38 | 0.56856
6,1 | Накладная | Провод СИП 3 1х50 | м | 12 | 5.55 |  | 5.55 | 67 | 7.5 | 500 |  |  |  |  | 67 | 500 | [69 empty] | 67 |  |  |  | 67 | 67 | 67 | 67 | 0 | 0 |  |  |  | 67
| Расчет цены | [41,61 / 7,5] = 5.55
6,2 | Накладная | Колпачок КП-22 | шт. | 8 | 2.48 |  | 2.48 | 20 | 7.5 | 149 |  |  |  |  | 20 | 149 | [69 empty] | 20 |  |  |  | 20 | 20 | 20 | 20 | 0 | 0 |  |  |  | 20
| Расчет цены | [18,62 / 7,5] = 2.48
6,3 | Накладная | Зажим ПС-1-1 | шт. | 24 | 4.3 |  | 4.3 | 103 | 7.5 | 774 |  |  |  |  | 103 | 774 | [69 empty] | 103 |  |  |  | 103 | 103 | 103 | 103 | 0 | 0 |  |  |  | 103
| Расчет цены | [32,23 / 7,5] = 4.3
6,4 | Накладная | Скоба СК-1 | шт. | 2 | 11.08 |  | 11.08 | 22 | 7.5 | 166 |  |  |  |  | 22 | 166 | [69 empty] | 22 |  |  |  | 22 | 22 | 22 | 22 | 0 | 0 |  |  |  | 22
| Расчет цены | [83,07 / 7,5] = 11.08
6,5 | Накладная | Серьга СРС-7-16 | шт. | 2 | 9.82 |  | 9.82 | 20 | 7.5 | 147 |  |  |  |  | 20 | 147 | [69 empty] | 20 |  |  |  | 20 | 20 | 20 | 20 | 0 | 0 |  |  |  | 20
| Расчет цены | [73,64 / 7,5] = 9.82
6,6 | Накладная | Зажим анкерный PAZ -3 | шт. | 6 | 62.54 |  | 62.54 | 375 | 7.5 | 2814 |  |  |  |  | 375 | 2814 | [69 empty] | 375 |  |  |  | 375 | 375 | 375 | 375 | 0 | 0 |  |  |  |  | 375
| Расчет цены | [469,04 / 7,5] = 62.54
6,7 | Накладная | Вязка спиральная СВ 35 | шт. | 8 | 34.57 |  | 34.57 | 277 | 7.5 | 2074 |  |  |  |  | 277 | 2074 | [69 empty] | 277 |  |  |  | 277 | 277 | 277 | 277 | 0 | 0 |  |  |  | 277
| Расчет цены | [259,26 / 7,5] = 34.57
[7 empty] | 914 |  | 7087 |  |  |  | 914 | 7087 | [83 empty] | 914
7 | п01-05-019-01 | Устройство защиты от повышения напряжения на линии | ШТ | 1 | 1169.15 |  | 1169.15
|  | ОЗП |  |  | 1169.15 |  | 1169.15 | 1169 | 18.3 | 21395 |  |  |  |  | 1169 | 21395 | [69 empty] | 1169 | 1169 | [13 empty] | 1169
|  | НР от ФОТ |  | 65 | % |  | 759.95 | 760 | 65%*0,85=55% | 11767 |  |  |  |  | 760 | 11767 | [79 empty] | 760 |  |  |  |  | 760
|  | СП от ФОТ |  | 40 | % |  | 467.66 | 468 | 40%*0,8=32% | 6846 |  |  |  |  | 468 | 6846 | [80 empty] | 468 |  |  |  | 468
|  | Затраты труда рабочих | чел-ч | 81.36 |  |  | 81.36 | 81.36
[7 empty] | 2397 |  | 40008 |  |  |  | 2397 | 40008 | [83 empty] | 2397
8 | п01-11-024-02 | Фазировка электрической линии или трансформатора с сетью напряжением свыше 1 кВ | ШТ | 1 | 20.75 |  | 20.75
|  | ОЗП |  |  | 20.75 |  | 20.75 | 21 | 18.3 | 380 |  |  |  |  | 21 | 380 | [69 empty] | 21 | 21 | [13 empty] | 21
|  | НР от ФОТ |  | 65 | % |  | 13.49 | 14 | 65%*0,85=55% | 209 |  |  |  |  | 14 | 209 | [79 empty] | 14 |  |  |  |  | 14
|  | СП от ФОТ |  | 40 | % |  | 8.3 | 8 | 40%*0,8=32% | 122 |  |  |  |  | 8 | 122 | [80 empty] | 8 |  |  |  | 8
|  | Затраты труда рабочих | чел-ч | 1.62 |  |  | 1.62 | 1.62
[7 empty] | 43 |  | 711 |  |  |  | 43 | 711 | [83 empty] | 43
12 | 33-04-030-01 | Установка разрядников с помощью механизмов | КОМПЛ | 2 | 135.15 |  | 132.23
|  | ОЗП |  |  | 38.01 |  | 38.01 | 76 | 18.3 | 1391 |  |  |  |  | 76 | 1391 | [69 empty] | 76 | 76 | [11 empty] | 76
|  | ЭММ |  |  | 94.21 |  | 94.21 | 188 | 12.5 | 2355 |  |  |  |  | 188 | 2355 | [69 empty] | 188 |  | 188 | [10 empty] | 188
|  | в т.ч. ЗПМ |  |  | 12.31 |  | 12.31 | 25 | 18.3 | 451 | [78 empty] | 25
|  | Материальные ресурсы |  |  | 2.93 |  | 0.01 | 0 | 7.5 | 0 |  |  |  |  | 0 | 0 | [69 empty] | 0 |  |  |  | 0 | 0 | 0 | 0 | 0 | 0 |  |  |  | 0
|  | НР от ФОТ |  | 105 | % |  | 52.84 | 106 | 105%*0,85=89% | 1639 |  |  |  |  | 106 | 1639 | [79 empty] | 106 |  |  | 106
|  | СП от ФОТ |  | 60 | % |  | 30.19 | 61 | 60%*0,8=48% | 884 |  |  |  |  | 61 | 884 | [80 empty] | 61 |  | 61
|  | Затраты труда рабочих | чел-ч | 4.29 |  |  | 4.29 | 8.58
12,1 | Накладная | Длинно-искровой разрядник | шт. | 2 | 694.67 |  | 694.67 | 1389 | 7.5 | 10420 |  |  |  |  | 1389 | 10420 | [69 empty] | 1389 |  |  |  | 1389 | 1389 | 1389 | 1389 | 0 | 0 |  |  |  | 1389
| Расчет цены | [5 210 / 7,5] = 694.67
[7 empty] | 1820 |  | 16689 |  |  |  | 1820 | 16689 | [83 empty] | 1820
13 | 33-04-015-01 | Устройство шин заземления опор ВЛ и подстанций | 10 м | 1 | 30.04 |  | 28.8
|  | ОЗП |  |  | 15.23 |  | 15.23 | 15 | 18.3 | 279 |  |  |  |  | 15 | 279 | [69 empty] | 15 | 15 | [11 empty] | 15
|  | ЭММ |  |  | 13.57 |  | 13.57 | 14 | 12.5 | 170 |  |  |  |  | 14 | 170 | [69 empty] | 14 |  | 14 | [10 empty] | 14
|  | в т.ч. ЗПМ |  |  | 1.16 |  | 1.16 | 1 | 18.3 | 21 | [78 empty] | 1
|  | НР от ФОТ |  | 105 | % |  | 17.21 | 17 | 105%*0,85=89% | 267 |  |  |  |  | 17 | 267 | [79 empty] | 17 |  |  | 17
|  | СП от ФОТ |  | 60 | % |  | 9.83 | 10 | 60%*0,8=48% | 144 |  |  |  |  | 10 | 144 | [80 empty] | 10 |  | 10
|  | Затраты труда рабочих | чел-ч | 1.8 |  |  | 1.8 | 1.8
13,1 | Накладная | Повторное заземление | шт. | 3 | 51.41 |  | 51.41 | 154 | 7.5 | 1157 |  |  |  |  | 154 | 1157 | [69 empty] | 154 |  |  |  | 154 | 154 | 154 | 154 | 0 | 0 |  |  |  | 154
| Расчет цены | [385,6 / 7,5] = 51.41
13,2 | Накладная | Полоса 25х4 | кг | 22 | 7.36 |  | 7.36 | 162 | 7.5 | 1214 |  |  |  |  | 162 | 1214 | [69 empty] | 162 |  |  |  | 162 | 162 | 162 | 162 | 0 | 0 |  |  |  | 162
| Расчет цены | [55,22 / 7,5] = 7.36
[7 empty] | 372 |  | 3231 |  |  |  | 372 | 3231 | [83 empty] | 372
15 | п02-01-001-03 | Автоматизированная система управления I категории технической сложности с количеством каналов (Кобщ) 10 | система | 1 | 921.7 |  | 921.7
|  | ОЗП |  |  | 921.7 |  | 921.7 | 922 | 18.3 | 16867 |  |  |  |  | 922 | 16867 | [69 empty] | 922 | 922 | [13 empty] | 922
|  | НР от ФОТ |  | 65 | % |  | 599.11 | 599 | 65%*0,85=55% | 9277 |  |  |  |  | 599 | 9277 | [79 empty] | 599 |  |  |  |  | 599
|  | СП от ФОТ |  | 40 | % |  | 368.68 | 369 | 40%*0,8=32% | 5397 |  |  |  |  | 369 | 5397 | [80 empty] | 369 |  |  |  | 369
|  | Затраты труда рабочих | чел-ч | 65 |  |  | 65 | 65
[7 empty] | 1890 |  | 31541 |  |  |  | 1890 | 31541 | [83 empty] | 1890
|  | Итого по локальной смете: |  |  |  |  | 90108 |  | 740550 |  | 90108 | 740550 |  |  |  |  | 513 | Итого: | Локальная смета: | Новая локальная смета | [8 empty] | 212.1786 | 17.586 | 686614 | 49784 | 20234 | 3689 | 616596 | 0 | 616596 | 616596 | 0 | 616596 | 0 | 0 | 0 | 0 | 0 | 34452 | 19484 | 740550 | 665476 | 2814 | 0 | 72260 | 668290 | 0 | 0 | 0 | 212.1786 | 17.586 | 86552 | 2720 | 1619 | 202 | 82213 | 0 | 82213 | 82213 | 0 | 82213 | 0 | 0 | 0 | 0 | 0 | 2224 | 1332 | 90108 | 85403 | 375 | 0 | 4330 | 85778 | 0 | 0 | 0 | 0
|  | Прямые затраты |  |  |  |  | 86552 |  | 686614
В том числе:
|  | Основная ЗП рабочих |  |  |  |  | 2720 |  | 49784
|  | Эксплуатация машин |  |  |  |  | 1619 |  | 20234
|  | Стоимость материалов и оборудования (всего) |  |  |  |  | 82213 |  | 616596
|  | Накладные расходы (НР) |  |  |  |  | 2224 |  | 34452
|  | Сметная прибыль (СП) |  |  |  |  | 1332 |  | 19484
|  | Итого с НР и СП |  |  |  |  | 90108 |  | 740550
В том числе (работы и затраты):
|  | Строительные |  |  |  |  | 85403 |  | 665476
|  | Монтажные |  |  |  |  | 375 |  | 2814
|  | Оборудование |  |  |  |  | 0 |  | 0
|  | Прочие |  |  |  |  | 4330 |  | 72260
|  | Всего : |  |  |  |  | 90108 |  | 740550
|  | НДС |  | 18 | % |  |  |  | 133299
|  | Всего с НДС | [6 empty] | 873849
Сдал: | [26 empty] | 0 | 0
|  | [должность] / [подпись] | [5 empty] | [расшифровка подписи]
М.П.
Принял: | [26 empty] | 0 | 0
|  | [должность] / [подпись] | [5 empty] | [расшифровка подписи]
М.П.
Заказчик: | [26 empty] | 0 | 0
|  | [должность] / [подпись] | [5 empty] | [расшифровка подписи]
М.П.
Подрядчик: | [26 empty] | 0 | 0
|  | [должность] / [подпись] | [5 empty] | [расшифровка подписи]
М.П.
[17 empty] | 999 | Конец

## Source (hidden)
0 | Smeta.RU (495) 974-1589 |  | _PS_ |  | 0 | 0 | 0 | Smeta.RU | АО "Орелоблэнерго" Доп. раб. место FStS-0021738 | 1 | 21738 | 10
[6 empty] | 2 | - номер последнего сформированного листа
[6 empty] | 10 | - шаблон подписей и шапки, использованный последний раз (номер первой строки шаблона)
[6 empty] | 2 | - уровень цен, использованный последний раз (1 - базовый / 2 - текущий)
[6 empty] | 1 | - базовый итог на Source равен базовому итогу в сформированной смете (1), не равен (0)
[6 empty] | Параметры1.xls | - имя последнего использованного файла содержащего параметры
1 | 279 | 0 | 216 | 0 | Новый объект | Установка реклоузера |  | 0 |  | 0 |  |  |  | 0 | 0 | 0 | 0 | 0 |  |  | 0 | [37 empty] | Сметные нормы списания | Коды ценников | 1 | 0 | 0 | 0 | 0 | 0 | 2 | 0 | 1 | 1 | 0 | 0 | 1 | 0 | 0 |  | Версия 10.0.0.10 от 18.04.2017 г. Типовой расчет (НОВОЕ СТРОИТЕЛЬСТВО или РЕКОНСТРУКЦИЯ) © ООО НТЦ «АиВТ» г.Орел |  |  |  |  | Поправки для базы 2017 года от 31.03.2017 г | 0 | 0 | 565769 |  |  | 0 | [43 empty] | 0
15 | 1
52 | 279 | 1 | 12 | 0 | Новый объект | Установка реклоузера | [7 empty] | 86552 | 82213 | 1619 | 202 | 2720 | 0 | 212.1786 | 17.586 | 0 | 2224 | 1332 | 0 | 0 | 0 | 0 | 0 | 0 | 0 | 0 | 0 | 0 | 0 | 0 | 0 | 0 | 0 | 0 | 0 | 0 | 90108 | 85403 | 375 | 4330 | 82213 | 82213 | 0 | 82213 | 0 | 0 | 0 | 0 | 0 | 0 | 0 | 0 | 0 | 0 | 0 | 0 | 0 | 0 | 0 | 0 | 0 | 0 | 0 | 0 | 0 | 0 | 0 | 0 | 0 | 0 | 0 | 0 | 0 | 0 | 0 | 0 | 0 | 0 | 0 | 0 | 0 | 0 | 0 | 0 | 0 | 0 | 0 | 0 | 0 | 0 | 0 | 0 | 0 | 0 | 0 | 0 | 0 | 0 | 0 | 0 | 0 | 0 | 0 | 686614 | 616596 | 20234 | 3689 | 49784 | 0 | 212.1786 | 17.586 | 0 | 34452 | 19484 | 0 | 0 | 0 | 0 | 0 | 0 | 0 | 0 | 0 | 0 | 0 | 0 | 0 | 0 | 0 | 0 | 0 | 0 | 740550 | 665476 | 2814 | 72260 | 616596 | 616596 | 0 | 616596 | 0 | 0 | 0 | 0 | 0 | 0 | 0 | 0 | 0 | 0 | 0 | 0 | 0 | 0 | 0 | 0 | 0 | 0 | 0 | 0 | 0 | 0 | 0 | 0 | 0 | 0 | 0 | 0 | 0 | 0 | 0 | 0 | 0 | 0 | 0 | 0 | 0 | 0 | 0 | 0 | 0 | 0 | 0 | 0 | 0 | 0 | 0 | 0 | 0 | 0 | 0 | 0 | 0 | 0 | 0 | 0 | 0 | 0 | 0
3 | 1 |  | 187 |  | Новая локальная смета | Новая локальная смета |  | 0 |  | 0 | [10 empty] | 0 | [53 empty] | 0 | [7 empty] | 0 | 0
52 | 1 | 3 | 20 | 0 | Новая локальная смета | Новая локальная смета | [7 empty] | 86552 | 82213 | 1619 | 202 | 2720 | 0 | 212.1786 | 17.586 | 0 | 2224 | 1332 | 0 | 0 | 86552 | 82213 | 1619 | 202 | 2720 | 0 | 212.1786 | 17.586 | 0 | 2224 | 1332 | 0 | 0 | 0 | 0 | 0 | 90108 | 85403 | 375 | 4330 | 82213 | 82213 | 0 | 82213 | 0 | 0 | 0 | 0 | 0 | 0 | 0 | 0 | 0 | 0 | 0 | 0 | 0 | 0 | 0 | 0 | 0 | 0 | 0 | 0 | 0 | 0 | 0 | 0 | 0 | 0 | 0 | 90108 | 85403 | 375 | 4330 | 82213 | 82213 | 0 | 82213 | 0 | 0 | 0 | 0 | 0 | 0 | 0 | 0 | 0 | 0 | 0 | 0 | 0 | 0 | 0 | 0 | 0 | 0 | 0 | 0 | 0 | 0 | 0 | 0 | 686614 | 616596 | 20234 | 3689 | 49784 | 0 | 212.1786 | 17.586 | 0 | 34452 | 19484 | 0 | 0 | 686614 | 616596 | 20234 | 3689 | 49784 | 0 | 212.1786 | 17.586 | 0 | 34452 | 19484 | 0 | 0 | 0 | 0 | 0 | 740550 | 665476 | 2814 | 72260 | 616596 | 616596 | 0 | 616596 | 0 | 0 | 0 | 0 | 0 | 0 | 0 | 0 | 0 | 0 | 0 | 0 | 0 | 0 | 0 | 0 | 0 | 0 | 0 | 0 | 0 | 0 | 0 | 0 | 0 | 0 | 0 | 740550 | 665476 | 2814 | 72260 | 616596 | 616596 | 0 | 616596 | 0 | 0 | 0 | 0 | 0 | 0 | 0 | 0 | 0 | 0 | 0 | 0 | 0 | 0 | 0 | 0 | 0 | 0 | 0 | 0 | 0 | 0 | 0 | 0
17 | 1 | 5 | 5 | 1 | 33-04-016-02 | Развозка конструкций и материалов опор ВЛ 0,38-10 кВ по трассе одностоечных железобетонных опор | ШТ | 2 | 0 |  |  |  |  | 99 | 0 | 92 | 13 | 7 | 0 | 0.88 | 0.96 | 0 | 21 | 12 |  | 34643347 | 49.34 | 0 | 45.75 | 6.48 | 3.59 | 0 | 0.44 | 0.48 | 0 | 49.34 | 0 | 45.75 | 6.48 | 3.59 | 0 | 0.44 | 0.48 | 0 | 105 | 60 | 1 | 1 |  |  | 1 | 1 | 1 | 1 |  |  |  |  | 0 | 1 | ФЕР-2001, 33-04-016-02, приказ Минстроя России №1039/пр от 30.12.2016г. |  |  | 33001 | 0 |  | 0 | 1 | 0 | 1 | 1 | 1 | 1 | 1 | 1 |  | 105 | 60 |  |  |  |  | 0 | 0 | [5 empty] | 0 |  | 0 | 99 | 0 | 45.75 | 6.48 | 3.59 | 0 | 0.44 | 0.48 | 0 | 21 | 12 | [13 empty] | 0 | 0 | 1 | 1 |  |  |  | 1013 | ШТ | ШТ | 1 | [6 empty] | 32653413 | 1 | Общестроительные и специальные строительные работы | 0 |  | 1 | 33001 | Линии элекропередач | ФЕР-33 |  |  |  | 131072 | 49.34 | 0 | 45.75 | 6.48 | 3.59 | 0.44 | 0.48 | 0 | [17 empty] | 0 | 0 | 0 |  |  |  |  | 105 | 60 |  |  |  |  | 0 |  | 1064428026 | 2 | 1 | -2 | 0 | 0 | 0 | 132 | 132 | 0 | 0 |  | 0 | 3 | 0 |  | 0 | 1 | 0 | 0 | 0 | 0
17 | 1 | 10 | 10 | 1 | 33-04-016-02 | Развозка конструкций и материалов опор ВЛ 0,38-10 кВ по трассе одностоечных железобетонных опор | ШТ | 2 | 0 |  |  |  |  | 1275 | 0 | 1144 | 237 | 131 | 0 | 0.88 | 0.96 | 0 | 328 | 177 |  | 34643348 | 49.34 | 0 | 45.75 | 6.48 | 3.59 | 0 | 0.44 | 0.48 | 0 | 49.34 | 0 | 45.75 | 6.48 | 3.59 | 0 | 0.44 | 0.48 | 0 | 89 | 48 | 1 | 1 |  |  | 1 | 18.3 | 12.5 | 7.5 |  |  |  |  | 0 | 1 | ФЕР-2001, 33-04-016-02, приказ Минстроя России №1039/пр от 30.12.2016г. |  |  | 33001 | 0 |  | 0 | 1 | 0 | 18.3 | 1 | 1 | 1 | 1 | 1 |  | 105 | 60 |  |  |  |  | 0 | 0 | [5 empty] | 0 |  | 0 | 1275 | 0 | 571.875 | 118.584 | 65.697 | 0 | 0.44 | 0.48 | 0 | 327.52 | 176.64 | [13 empty] | 0 | 0 | 1 | 1 |  |  |  | 1013 | ШТ | ШТ | 1 | [6 empty] | 32653413 | 1 | Общестроительные и специальные строительные работы | 0 |  | 1 | 33001 | Линии элекропередач | ФЕР-33 |  |  |  | 131072 | 49.34 | 0 | 45.75 | 6.48 | 3.59 | 0.44 | 0.48 | 0 | [17 empty] | 0 | 0 | 0 |  |  | *0,85 | *0,8 | 105 | 60 |  |  |  |  | 0 |  | 1064428026 | 2 | 1 | 4 | 0 | 0 | 0 | 1780 | 1780 | 0 | 0 |  | 0 | 3 | 0 |  | 0 | 18.3 | 0 | 0 | 0 | 0
17 | 1 | 28 | 28 | 2 | 33-04-003-01 | Установка железобетонных опор ВЛ 0,38; 6-10 кВ с траверсами без приставок одностоечных | ШТ | 2 | 0 |  |  |  |  | 308 | 0 | 241 | 23 | 67 | 0 | 7.6 | 1.94 | 0 | 95 | 54 |  | 34643347 | 154.22 | 0.01 | 120.54 | 11.25 | 33.67 | 0 | 3.8 | 0.97 | 0 | 199.82 | 45.61 | 120.54 | 11.25 | 33.67 | 0 | 3.8 | 0.97 | 0 | 105 | 60 | 1 | 1 |  |  | 1 | 1 | 1 | 1 |  |  |  |  | 0 | 1 | ФЕР-2001, 33-04-003-01, приказ Минстроя России №1039/пр от 30.12.2016г. |  |  | 33001 | 0 |  | 0 | 1 | 0 | 1 | 1 | 1 | 1 | 1 | 1 |  | 105 | 60 |  |  |  |  | 0 | 0 | [5 empty] | 0 |  | 0 | 308 | 0.01 | 120.54 | 11.25 | 33.67 | 0 | 3.8 | 0.97 | 0 | 94.5 | 54 | [13 empty] | 0 | 0 | 1 | 1 |  |  |  | 1013 | ШТ | ШТ | 1 | [6 empty] | 32653413 | 1 | Общестроительные и специальные строительные работы | 0 |  | 1 | 33001 | Линии элекропередач | ФЕР-33 |  |  |  | 131072 | 199.82 | 45.61 | 120.54 | 11.25 | 33.67 | 3.8 | 0.97 | 1 | [17 empty] | 0 | 0 | 0 |  |  |  |  | 105 | 60 |  |  |  |  | 0 |  | -117476995 | 2 | 1 | -2 | 0 | 0 | 0 | 457 | 457 | 0 | 0 |  | 0 | 3 | 0 |  | 0 | 1 | 0 | 0 | 0 | 0
17 | 1 | 46 | 46 | 2 | 33-04-003-01 | Установка железобетонных опор ВЛ 0,38; 6-10 кВ с траверсами без приставок одностоечных | ШТ | 2 | 0 |  |  |  |  | 4246 | 0 | 3014 | 412 | 1232 | 0 | 7.6 | 1.94 | 0 | 1463 | 789 |  | 34643348 | 154.22 | 0.01 | 120.54 | 11.25 | 33.67 | 0 | 3.8 | 0.97 | 0 | 199.82 | 45.61 | 120.54 | 11.25 | 33.67 | 0 | 3.8 | 0.97 | 0 | 89 | 48 | 1 | 1 |  |  | 1 | 18.3 | 12.5 | 7.5 |  |  |  |  | 0 | 1 | ФЕР-2001, 33-04-003-01, приказ Минстроя России №1039/пр от 30.12.2016г. |  |  | 33001 | 0 |  | 0 | 1 | 0 | 18.3 | 1 | 1 | 1 | 1 | 1 |  | 105 | 60 |  |  |  |  | 0 | 0 | [5 empty] | 0 |  | 0 | 4246 | 0.075 | 1506.75 | 205.875 | 616.161 | 0 | 3.8 | 0.97 | 0 | 1463.16 | 789.12 | [13 empty] | 0 | 0 | 1 | 1 |  |  |  | 1013 | ШТ | ШТ | 1 | [6 empty] | 32653413 | 1 | Общестроительные и специальные строительные работы | 0 |  | 1 | 33001 | Линии элекропередач | ФЕР-33 |  |  |  | 131072 | 199.82 | 45.61 | 120.54 | 11.25 | 33.67 | 3.8 | 0.97 | 1 | [17 empty] | 0 | 0 | 0 |  |  | *0,85 | *0,8 | 105 | 60 |  |  |  |  | 0 |  | -117476995 | 2 | 1 | 4 | 0 | 0 | 0 | 6498 | 6498 | 0 | 0 |  | 0 | 3 | 0 |  | 0 | 18.3 | 0 | 0 | 0 | 0
18 | 1 | 28 |  | 2,1 | Накладная | Опора ж/б 11м | шт. | 2 | 1 |  |  |  |  | 2032 | 2032 | 0 | 0 | 0 | 0 | 0 | 0 | 0 | 0 | 0 |  | 34643347 | 1016 | 1016 | 0 | 0 | 0 | 0 | 0 | 0 | 0 | 1016 | 1016 | 0 | 0 | 0 | 0 | 0 | 0 | 0 | 0 | 0 | 1 | 1 |  |  | 1 | 1 | 1 | 1 |  |  |  |  | 3 | 1 | ФССЦ-2001, 01.3.01.06-0038, приказ Минстроя России №1039/пр от 30.12.2016г. |  |  | 500001 | 0 |  | 0 | 20 | 0 | 1 | 1 | 1 | 1 | 1 | 1 |  | 0 | 0 |  |  |  |  | 0 | 0 | [5 empty] | 0 |  | 0 | 2032 | 1016 | 0 | 0 | 0 | 0 | 0 | 0 | 0 | 0 | 0 | [13 empty] | 0 | 0 | 1 | 1 |  |  |  | 1010 | шт. | шт. | 1 | [6 empty] | 32653291 | 20 | Материалы ( строительные ) | 0 |  | 1 | 500001 | Материалы и конструкции ( строительные ) по ценникам и каталогом | ресурс_ФССЦ (строительные) |  |  |  | 2097152 | 14.4 | 1016 | 0 | 0 | 0 | 0 | 0 | [18 empty] | 0 | 0 | 0 |  |  |  |  | 0 | 0 |  | [7 620 / 7,5] |  |  | 0 |  | -1307891441 | 2 | 4 | -2 | 0 | 0 | 0 | 2032 | 2032 | 0 | 0 |  | 0 | 2 | 0 |  | 0 | 1 | 0 | 0 | 0 | 0
18 | 1 | 46 |  | 2,1 | Накладная | Опора ж/б 11м | шт. | 2 | 1 |  |  |  |  | 15240 | 15240 | 0 | 0 | 0 | 0 | 0 | 0 | 0 | 0 | 0 |  | 34643348 | 1016 | 1016 | 0 | 0 | 0 | 0 | 0 | 0 | 0 | 1016 | 1016 | 0 | 0 | 0 | 0 | 0 | 0 | 0 | 0 | 0 | 1 | 1 |  |  | 1 | 1 | 1 | 7.5 |  |  |  |  | 3 | 1 | ФССЦ-2001, 01.3.01.06-0038, приказ Минстроя России №1039/пр от 30.12.2016г. |  |  | 500001 | 0 |  | 0 | 20 | 0 | 1 | 1 | 1 | 1 | 1 | 1 |  | 0 | 0 |  |  |  |  | 0 | 0 | [5 empty] | 0 |  | 0 | 15240 | 7620 | 0 | 0 | 0 | 0 | 0 | 0 | 0 | 0 | 0 | [13 empty] | 0 | 0 | 1 | 1 |  |  |  | 1010 | шт. | шт. | 1 | [6 empty] | 32653291 | 20 | Материалы ( строительные ) | 0 |  | 1 | 500001 | Материалы и конструкции ( строительные ) по ценникам и каталогом | ресурс_ФССЦ (строительные) |  |  |  | 2097152 | 1016 | 1016 | 0 | 0 | 0 | 0 | 0 |  | 5 |  |  | 0 | 18 |  | 7620 | [10 empty] | 0 | 0 | 0 |  |  |  |  | 0 | 0 |  | [7 620 / 7,5] |  |  | 0 |  | -1307891441 | 2 | 3 | 4 | 0 | 0 | 0 | 15240 | 15240 | 0 | 0 |  | 1 | 1 | 0 |  | 0 | 1 | 0 | 0 | 0 | 0
18 | 1 | 15 |  | 2,2 | 01.3.01.06-0046 | Смазка солидол жировой марки «Ж» | т | 0 | 0 |  |  |  |  | 0 | 0 | 0 | 0 | 0 | 0 | 0 | 0 | 0 | 0 | 0 |  | 34643347 | 9661.5 | 9661.5 | 0 | 0 | 0 | 0 | 0 | 0 | 0 | 9661.5 | 9661.5 | 0 | 0 | 0 | 0 | 0 | 0 | 0 | 0 | 0 | 1 | 1 |  |  | 1 | 1 | 1 | 1 |  |  |  |  | 3 | 1 | ФССЦ-2001, 01.3.01.06-0046, приказ Минстроя России №1039/пр от 30.12.2016г. |  |  | 500001 | 0 |  | 0 | 20 | 0 | 1 | 1 | 1 | 1 | 1 | 1 |  | 0 | 0 |  |  |  |  | 0 | 0 | [5 empty] | 0 |  | 0 | 0 | 9661.5 | 0 | 0 | 0 | 0 | 0 | 0 | 0 | 0 | 0 | [13 empty] | 0 | 0 | 1 | 1 |  |  |  | 1009 | т | т | 1000 | [6 empty] | 32653291 | 20 | Материалы ( строительные ) | 0 |  | 1 | 500001 | Материалы и конструкции ( строительные ) по ценникам и каталогом | ресурс_ФССЦ (строительные) |  |  |  | 0 | 9661.5 | 9661.5 | 0 | 0 | 0 | 0 | 0 | [18 empty] | 0 | 0 | 0 |  |  |  |  | 0 | 0 |  |  |  |  | 0 |  | -2077577506 | 2 | 1 | -2 | 0 | 0 | 0 | 0 | 0 | 0 | 0 |  | 0 | 3 | 0 |  | 0 | 1 | 0 | 0 | 0 | 0
18 | 1 | 33 |  | 2,2 | 01.3.01.06-0046 | Смазка солидол жировой марки «Ж» | т | 0 | 0 |  |  |  |  | 0 | 0 | 0 | 0 | 0 | 0 | 0 | 0 | 0 | 0 | 0 |  | 34643348 | 9661.5 | 9661.5 | 0 | 0 | 0 | 0 | 0 | 0 | 0 | 9661.5 | 9661.5 | 0 | 0 | 0 | 0 | 0 | 0 | 0 | 0 | 0 | 1 | 1 |  |  | 1 | 1 | 1 | 7.5 |  |  |  |  | 3 | 1 | ФССЦ-2001, 01.3.01.06-0046, приказ Минстроя России №1039/пр от 30.12.2016г. |  |  | 500001 | 0 |  | 0 | 20 | 0 | 1 | 1 | 1 | 1 | 1 | 1 |  | 0 | 0 |  |  |  |  | 0 | 0 | [5 empty] | 0 |  | 0 | 0 | 72461.25 | 0 | 0 | 0 | 0 | 0 | 0 | 0 | 0 | 0 | [13 empty] | 0 | 0 | 1 | 1 |  |  |  | 1009 | т | т | 1000 | [6 empty] | 32653291 | 20 | Материалы ( строительные ) | 0 |  | 1 | 500001 | Материалы и конструкции ( строительные ) по ценникам и каталогом | ресурс_ФССЦ (строительные) |  |  |  | 0 | 9661.5 | 9661.5 | 0 | 0 | 0 | 0 | 0 | [18 empty] | 0 | 0 | 0 |  |  |  |  | 0 | 0 |  |  |  |  | 0 |  | -2077577506 | 2 | 1 | 4 | 0 | 0 | 0 | 0 | 0 | 0 | 0 |  | 0 | 3 | 0 |  | 0 | 1 | 0 | 0 | 0 | 0
18 | 1 | 16 |  | 2,3 | 01.7.15.03-0041 | Болты с гайками и шайбами строительные | т | 0 | 0 |  |  |  |  | 0 | 0 | 0 | 0 | 0 | 0 | 0 | 0 | 0 | 0 | 0 |  | 34643347 | 9040.01 | 9040.01 | 0 | 0 | 0 | 0 | 0 | 0 | 0 | 9040.01 | 9040.01 | 0 | 0 | 0 | 0 | 0 | 0 | 0 | 0 | 0 | 1 | 1 |  |  | 1 | 1 | 1 | 1 |  |  |  |  | 3 | 1 | ФССЦ-2001, 01.7.15.03-0041, приказ Минстроя России №1039/пр от 30.12.2016г. |  |  | 500001 | 0 |  | 0 | 20 | 0 | 1 | 1 | 1 | 1 | 1 | 1 |  | 0 | 0 |  |  |  |  | 0 | 0 | [5 empty] | 0 |  | 0 | 0 | 9040.01 | 0 | 0 | 0 | 0 | 0 | 0 | 0 | 0 | 0 | [13 empty] | 0 | 0 | 1 | 1 |  |  |  | 1009 | т | т | 1000 | [6 empty] | 32653291 | 20 | Материалы ( строительные ) | 0 |  | 1 | 500001 | Материалы и конструкции ( строительные ) по ценникам и каталогом | ресурс_ФССЦ (строительные) |  |  |  | 0 | 9040.01 | 9040.01 | 0 | 0 | 0 | 0 | 0 | [18 empty] | 0 | 0 | 0 |  |  |  |  | 0 | 0 |  |  |  |  | 0 |  | -437906794 | 2 | 1 | -2 | 0 | 0 | 0 | 0 | 0 | 0 | 0 |  | 0 | 3 | 0 |  | 0 | 1 | 0 | 0 | 0 | 0
18 | 1 | 34 |  | 2,3 | 01.7.15.03-0041 | Болты с гайками и шайбами строительные | т | 0 | 0 |  |  |  |  | 0 | 0 | 0 | 0 | 0 | 0 | 0 | 0 | 0 | 0 | 0 |  | 34643348 | 9040.01 | 9040.01 | 0 | 0 | 0 | 0 | 0 | 0 | 0 | 9040.01 | 9040.01 | 0 | 0 | 0 | 0 | 0 | 0 | 0 | 0 | 0 | 1 | 1 |  |  | 1 | 1 | 1 | 7.5 |  |  |  |  | 3 | 1 | ФССЦ-2001, 01.7.15.03-0041, приказ Минстроя России №1039/пр от 30.12.2016г. |  |  | 500001 | 0 |  | 0 | 20 | 0 | 1 | 1 | 1 | 1 | 1 | 1 |  | 0 | 0 |  |  |  |  | 0 | 0 | [5 empty] | 0 |  | 0 | 0 | 67800.075 | 0 | 0 | 0 | 0 | 0 | 0 | 0 | 0 | 0 | [13 empty] | 0 | 0 | 1 | 1 |  |  |  | 1009 | т | т | 1000 | [6 empty] | 32653291 | 20 | Материалы ( строительные ) | 0 |  | 1 | 500001 | Материалы и конструкции ( строительные ) по ценникам и каталогом | ресурс_ФССЦ (строительные) |  |  |  | 0 | 9040.01 | 9040.01 | 0 | 0 | 0 | 0 | 0 | [18 empty] | 0 | 0 | 0 |  |  |  |  | 0 | 0 |  |  |  |  | 0 |  | -437906794 | 2 | 1 | 4 | 0 | 0 | 0 | 0 | 0 | 0 | 0 |  | 0 | 3 | 0 |  | 0 | 1 | 0 | 0 | 0 | 0
18 | 1 | 17 |  | 2,4 | 01.7.20.08-0051 | Ветошь | кг | 0 | 0 |  |  |  |  | 0 | 0 | 0 | 0 | 0 | 0 | 0 | 0 | 0 | 0 | 0 |  | 34643347 | 1.82 | 1.82 | 0 | 0 | 0 | 0 | 0 | 0 | 0 | 1.82 | 1.82 | 0 | 0 | 0 | 0 | 0 | 0 | 0 | 0 | 0 | 1 | 1 |  |  | 1 | 1 | 1 | 1 |  |  |  |  | 3 | 1 | ФССЦ-2001, 01.7.20.08-0051, приказ Минстроя России №1039/пр от 30.12.2016г. |  |  | 500001 | 0 |  | 0 | 20 | 0 | 1 | 1 | 1 | 1 | 1 | 1 |  | 0 | 0 |  |  |  |  | 0 | 0 | [5 empty] | 0 |  | 0 | 0 | 1.82 | 0 | 0 | 0 | 0 | 0 | 0 | 0 | 0 | 0 | [13 empty] | 0 | 0 | 1 | 1 |  |  |  | 1009 | кг | кг | 1 | [6 empty] | 32653291 | 20 | Материалы ( строительные ) | 0 |  | 1 | 500001 | Материалы и конструкции ( строительные ) по ценникам и каталогом | ресурс_ФССЦ (строительные) |  |  |  | 0 | 1.82 | 1.82 | 0 | 0 | 0 | 0 | 0 | [18 empty] | 0 | 0 | 0 |  |  |  |  | 0 | 0 |  |  |  |  | 0 |  | 813963326 | 2 | 1 | -2 | 0 | 0 | 0 | 0 | 0 | 0 | 0 |  | 0 | 3 | 0 |  | 0 | 1 | 0 | 0 | 0 | 0
18 | 1 | 35 |  | 2,4 | 01.7.20.08-0051 | Ветошь | кг | 0 | 0 |  |  |  |  | 0 | 0 | 0 | 0 | 0 | 0 | 0 | 0 | 0 | 0 | 0 |  | 34643348 | 1.82 | 1.82 | 0 | 0 | 0 | 0 | 0 | 0 | 0 | 1.82 | 1.82 | 0 | 0 | 0 | 0 | 0 | 0 | 0 | 0 | 0 | 1 | 1 |  |  | 1 | 1 | 1 | 7.5 |  |  |  |  | 3 | 1 | ФССЦ-2001, 01.7.20.08-0051, приказ Минстроя России №1039/пр от 30.12.2016г. |  |  | 500001 | 0 |  | 0 | 20 | 0 | 1 | 1 | 1 | 1 | 1 | 1 |  | 0 | 0 |  |  |  |  | 0 | 0 | [5 empty] | 0 |  | 0 | 0 | 13.65 | 0 | 0 | 0 | 0 | 0 | 0 | 0 | 0 | 0 | [13 empty] | 0 | 0 | 1 | 1 |  |  |  | 1009 | кг | кг | 1 | [6 empty] | 32653291 | 20 | Материалы ( строительные ) | 0 |  | 1 | 500001 | Материалы и конструкции ( строительные ) по ценникам и каталогом | ресурс_ФССЦ (строительные) |  |  |  | 0 | 1.82 | 1.82 | 0 | 0 | 0 | 0 | 0 | [18 empty] | 0 | 0 | 0 |  |  |  |  | 0 | 0 |  |  |  |  | 0 |  | 813963326 | 2 | 1 | 4 | 0 | 0 | 0 | 0 | 0 | 0 | 0 |  | 0 | 3 | 0 |  | 0 | 1 | 0 | 0 | 0 | 0
18 | 1 | 18 |  | 2,5 | 05.1.02.07-0021 | Стойка железобетонная вибрированная для опор | шт. | 0 | 0 |  |  |  |  | 0 | 0 | 0 | 0 | 0 | 0 | 0 | 0 | 0 | 0 | 0 |  | 34643347 | 3358.74 | 3358.74 | 0 | 0 | 0 | 0 | 0 | 0 | 0 | 3358.74 | 3358.74 | 0 | 0 | 0 | 0 | 0 | 0 | 0 | 0 | 0 | 1 | 1 |  |  | 1 | 1 | 1 | 1 |  |  |  |  | 3 | 1 | ФССЦ-2001, 05.1.02.07-0021, приказ Минстроя России №1039/пр от 30.12.2016г. |  |  | 500001 | 0 |  | 0 | 20 | 0 | 1 | 1 | 1 | 1 | 1 | 1 |  | 0 | 0 |  |  |  |  | 0 | 0 | [5 empty] | 0 |  | 0 | 0 | 3358.74 | 0 | 0 | 0 | 0 | 0 | 0 | 0 | 0 | 0 | [13 empty] | 0 | 0 | 1 | 1 |  |  |  | 1010 | шт. | шт. | 1 | [6 empty] | 32653291 | 20 | Материалы ( строительные ) | 0 |  | 1 | 500001 | Материалы и конструкции ( строительные ) по ценникам и каталогом | ресурс_ФССЦ (строительные) |  |  |  | 0 | 3358.74 | 3358.74 | 0 | 0 | 0 | 0 | 0 | [18 empty] | 0 | 0 | 0 |  |  |  |  | 0 | 0 |  |  |  |  | 0 |  | 139708595 | 2 | 1 | -2 | 0 | 0 | 0 | 0 | 0 | 0 | 0 |  | 0 | 3 | 0 |  | 0 | 1 | 0 | 0 | 0 | 0
18 | 1 | 36 |  | 2,5 | 05.1.02.07-0021 | Стойка железобетонная вибрированная для опор | шт. | 0 | 0 |  |  |  |  | 0 | 0 | 0 | 0 | 0 | 0 | 0 | 0 | 0 | 0 | 0 |  | 34643348 | 3358.74 | 3358.74 | 0 | 0 | 0 | 0 | 0 | 0 | 0 | 3358.74 | 3358.74 | 0 | 0 | 0 | 0 | 0 | 0 | 0 | 0 | 0 | 1 | 1 |  |  | 1 | 1 | 1 | 7.5 |  |  |  |  | 3 | 1 | ФССЦ-2001, 05.1.02.07-0021, приказ Минстроя России №1039/пр от 30.12.2016г. |  |  | 500001 | 0 |  | 0 | 20 | 0 | 1 | 1 | 1 | 1 | 1 | 1 |  | 0 | 0 |  |  |  |  | 0 | 0 | [5 empty] | 0 |  | 0 | 0 | 25190.55 | 0 | 0 | 0 | 0 | 0 | 0 | 0 | 0 | 0 | [13 empty] | 0 | 0 | 1 | 1 |  |  |  | 1010 | шт. | шт. | 1 | [6 empty] | 32653291 | 20 | Материалы ( строительные ) | 0 |  | 1 | 500001 | Материалы и конструкции ( строительные ) по ценникам и каталогом | ресурс_ФССЦ (строительные) |  |  |  | 0 | 3358.74 | 3358.74 | 0 | 0 | 0 | 0 | 0 | [18 empty] | 0 | 0 | 0 |  |  |  |  | 0 | 0 |  |  |  |  | 0 |  | 139708595 | 2 | 1 | 4 | 0 | 0 | 0 | 0 | 0 | 0 | 0 |  | 0 | 3 | 0 |  | 0 | 1 | 0 | 0 | 0 | 0
18 | 1 | 19 |  | 2,6 | 07.2.02.05 | Траверсы с хомутом | шт. | 2 | 1 |  |  |  |  | 355 | 355 | 0 | 0 | 0 | 0 | 0 | 0 | 0 | 0 | 0 |  | 34643347 | 177.68 | 177.68 | 0 | 0 | 0 | 0 | 0 | 0 | 0 | 177.68 | 177.68 | 0 | 0 | 0 | 0 | 0 | 0 | 0 | 106 | 65 | 1 | 1 |  |  | 1 | 1 | 1 | 1 |  |  |  |  | 3 | 1 |  |  |  | 0 | 0 |  | 0 | 20 | 0 | 1 | 1 | 1 | 1 | 1 | 1 |  | 106 | 65 |  |  |  |  | 0 | 0 | [5 empty] | 0 |  | 0 | 355 | 177.68 | 0 | 0 | 0 | 0 | 0 | 0 | 0 | 0 | 0 | [13 empty] | 0 | 0 | 1 | 1 |  |  |  | 1010 | шт. | шт. | 1 | [6 empty] | 32653299 | 20 | Материалы ( строительные ) | 0 |  | 1 | 0 | Строка добавленная вручную | По умолчанию |  |  |  | 0 | 0 | 177.68 | 0 | 0 | 0 | 0 | 0 | [18 empty] | 0 | 0 | 0 |  |  |  |  | 106 | 65 |  | [1 332,62 / 7,5] |  |  | 0 |  | 205742958 | 2 | 4 | -2 | 0 | 0 | 0 | 355 | 355 | 0 | 0 |  | 0 | 2 | 0 |  | 0 | 1 | 0 | 0 | 0 | 0
18 | 1 | 37 |  | 2,6 | Накладная | Траверсы с хомутом | шт. | 2 | 1 |  |  |  |  | 2665 | 2665 | 0 | 0 | 0 | 0 | 0 | 0 | 0 | 0 | 0 |  | 34643348 | 177.68 | 177.68 | 0 | 0 | 0 | 0 | 0 | 0 | 0 | 177.68 | 177.68 | 0 | 0 | 0 | 0 | 0 | 0 | 0 | 90 | 52 | 1 | 1 |  |  | 1 | 1 | 1 | 7.5 |  |  |  |  | 3 | 1 |  |  |  | 0 | 0 |  | 0 | 20 | 0 | 1 | 1 | 1 | 1 | 1 | 1 |  | 106 | 65 |  |  |  |  | 0 | 0 | [5 empty] | 0 |  | 0 | 2665 | 1332.6 | 0 | 0 | 0 | 0 | 0 | 0 | 0 | 0 | 0 | [13 empty] | 0 | 0 | 1 | 1 |  |  |  | 1010 | шт. | шт. | 1 | [6 empty] | 32653299 | 20 | Материалы ( строительные ) | 0 |  | 1 | 0 | Строка добавленная вручную | По умолчанию |  |  |  | 0 | 193.13 | 177.68 | 0 | 0 | 0 | 0 | 0 |  | 5 |  |  | 0 | 18 |  | 1332.62 | [10 empty] | 0 | 0 | 0 |  |  | *0,85 | *0,8 | 106 | 65 |  | [1 332,62 / 7,5] |  |  | 0 |  | 205742958 | 2 | 3 | 4 | 0 | 0 | 0 | 2665 | 2665 | 0 | 0 |  | 1 | 1 | 0 |  | 0 | 1 | 0 | 0 | 0 | 0
18 | 1 | 20 |  | 2,7 | 07.2.07.13 | Хомуты стальные | кг | 0 | 0 |  |  |  |  | 0 | 0 | 0 | 0 | 0 | 0 | 0 | 0 | 0 | 0 | 0 |  | 34643347 | 0 | 0 | 0 | 0 | 0 | 0 | 0 | 0 | 0 | 0 | 0 | 0 | 0 | 0 | 0 | 0 | 0 | 0 | 106 | 65 | 1 | 1 |  |  | 1 | 1 | 1 | 1 |  |  |  |  | 3 | 1 |  |  |  | 0 | 0 |  | 0 | 20 | 0 | 1 | 1 | 1 | 1 | 1 | 1 |  | 106 | 65 |  |  |  |  | 0 | 0 | [5 empty] | 0 |  | 0 | 0 | 0 | 0 | 0 | 0 | 0 | 0 | 0 | 0 | 0 | 0 | [13 empty] | 0 | 0 | 1 | 1 |  |  |  | 1009 | кг | кг | 1 | [6 empty] | 32653299 | 20 | Материалы ( строительные ) | 0 |  | 1 | 0 | Строка добавленная вручную | По умолчанию |  |  |  | 0 | 0 | 0 | 0 | 0 | 0 | 0 | 0 | [18 empty] | 0 | 0 | 0 |  |  |  |  | 106 | 65 |  |  |  |  | 0 |  | -1111733769 | 2 | 1 | -2 | 0 | 0 | 0 | 0 | 0 | 0 | 0 |  | 0 | 3 | 0 |  | 0 | 1 | 0 | 0 | 0 | 0
18 | 1 | 38 |  | 2,7 | 07.2.07.13 | Хомуты стальные | кг | 0 | 0 |  |  |  |  | 0 | 0 | 0 | 0 | 0 | 0 | 0 | 0 | 0 | 0 | 0 |  | 34643348 | 0 | 0 | 0 | 0 | 0 | 0 | 0 | 0 | 0 | 0 | 0 | 0 | 0 | 0 | 0 | 0 | 0 | 0 | 90 | 52 | 1 | 1 |  |  | 1 | 1 | 1 | 7.5 |  |  |  |  | 3 | 1 |  |  |  | 0 | 0 |  | 0 | 20 | 0 | 1 | 1 | 1 | 1 | 1 | 1 |  | 106 | 65 |  |  |  |  | 0 | 0 | [5 empty] | 0 |  | 0 | 0 | 0 | 0 | 0 | 0 | 0 | 0 | 0 | 0 | 0 | 0 | [13 empty] | 0 | 0 | 1 | 1 |  |  |  | 1009 | кг | кг | 1 | [6 empty] | 32653299 | 20 | Материалы ( строительные ) | 0 |  | 1 | 0 | Строка добавленная вручную | По умолчанию |  |  |  | 0 | 0 | 0 | 0 | 0 | 0 | 0 | 0 | [18 empty] | 0 | 0 | 0 |  |  | *0,85 | *0,8 | 106 | 65 |  |  |  |  | 0 |  | -1111733769 | 2 | 1 | 4 | 0 | 0 | 0 | 0 | 0 | 0 | 0 |  | 0 | 3 | 0 |  | 0 | 1 | 0 | 0 | 0 | 0
18 | 1 | 21 |  | 2,8 | 08.3.04.02 | Сталь стержневая диаметром до 10 мм | т | 0 | 0 |  |  |  |  | 0 | 0 | 0 | 0 | 0 | 0 | 0 | 0 | 0 | 0 | 0 |  | 34643347 | 0 | 0 | 0 | 0 | 0 | 0 | 0 | 0 | 0 | 0 | 0 | 0 | 0 | 0 | 0 | 0 | 0 | 0 | 106 | 65 | 1 | 1 |  |  | 1 | 1 | 1 | 1 |  |  |  |  | 3 | 1 |  |  |  | 0 | 0 |  | 0 | 20 | 0 | 1 | 1 | 1 | 1 | 1 | 1 |  | 106 | 65 |  |  |  |  | 0 | 0 | [5 empty] | 0 |  | 0 | 0 | 0 | 0 | 0 | 0 | 0 | 0 | 0 | 0 | 0 | 0 | [13 empty] | 0 | 0 | 1 | 1 |  |  |  | 1009 | т | т | 1000 | [6 empty] | 32653299 | 20 | Материалы ( строительные ) | 0 |  | 1 | 0 | Строка добавленная вручную | По умолчанию |  |  |  | 0 | 0 | 0 | 0 | 0 | 0 | 0 | 0 | [18 empty] | 0 | 0 | 0 |  |  |  |  | 106 | 65 |  |  |  |  | 0 |  | 1613753229 | 2 | 1 | -2 | 0 | 0 | 0 | 0 | 0 | 0 | 0 |  | 0 | 3 | 0 |  | 0 | 1 | 0 | 0 | 0 | 0
18 | 1 | 39 |  | 2,8 | 08.3.04.02 | Сталь стержневая диаметром до 10 мм | т | 0 | 0 |  |  |  |  | 0 | 0 | 0 | 0 | 0 | 0 | 0 | 0 | 0 | 0 | 0 |  | 34643348 | 0 | 0 | 0 | 0 | 0 | 0 | 0 | 0 | 0 | 0 | 0 | 0 | 0 | 0 | 0 | 0 | 0 | 0 | 90 | 52 | 1 | 1 |  |  | 1 | 1 | 1 | 7.5 |  |  |  |  | 3 | 1 |  |  |  | 0 | 0 |  | 0 | 20 | 0 | 1 | 1 | 1 | 1 | 1 | 1 |  | 106 | 65 |  |  |  |  | 0 | 0 | [5 empty] | 0 |  | 0 | 0 | 0 | 0 | 0 | 0 | 0 | 0 | 0 | 0 | 0 | 0 | [13 empty] | 0 | 0 | 1 | 1 |  |  |  | 1009 | т | т | 1000 | [6 empty] | 32653299 | 20 | Материалы ( строительные ) | 0 |  | 1 | 0 | Строка добавленная вручную | По умолчанию |  |  |  | 0 | 0 | 0 | 0 | 0 | 0 | 0 | 0 | [18 empty] | 0 | 0 | 0 |  |  | *0,85 | *0,8 | 106 | 65 |  |  |  |  | 0 |  | 1613753229 | 2 | 1 | 4 | 0 | 0 | 0 | 0 | 0 | 0 | 0 |  | 0 | 3 | 0 |  | 0 | 1 | 0 | 0 | 0 | 0
18 | 1 | 22 |  | 2,9 | 14.4.02.04-0015 | Краска для наружных работ черная, марок МА-015, ПФ-014 | т | 0 | 0 |  |  |  |  | 0 | 0 | 0 | 0 | 0 | 0 | 0 | 0 | 0 | 0 | 0 |  | 34643347 | 15707 | 15707 | 0 | 0 | 0 | 0 | 0 | 0 | 0 | 15707 | 15707 | 0 | 0 | 0 | 0 | 0 | 0 | 0 | 0 | 0 | 1 | 1 |  |  | 1 | 1 | 1 | 1 |  |  |  |  | 3 | 1 | ФССЦ-2001, 14.4.02.04-0015, приказ Минстроя России №1039/пр от 30.12.2016г. |  |  | 500001 | 0 |  | 0 | 20 | 0 | 1 | 1 | 1 | 1 | 1 | 1 |  | 0 | 0 |  |  |  |  | 0 | 0 | [5 empty] | 0 |  | 0 | 0 | 15707 | 0 | 0 | 0 | 0 | 0 | 0 | 0 | 0 | 0 | [13 empty] | 0 | 0 | 1 | 1 |  |  |  | 1009 | т | т | 1000 | [6 empty] | 32653291 | 20 | Материалы ( строительные ) | 0 |  | 1 | 500001 | Материалы и конструкции ( строительные ) по ценникам и каталогом | ресурс_ФССЦ (строительные) |  |  |  | 0 | 15707 | 15707 | 0 | 0 | 0 | 0 | 0 | [18 empty] | 0 | 0 | 0 |  |  |  |  | 0 | 0 |  |  |  |  | 0 |  | -1843346877 | 2 | 1 | -2 | 0 | 0 | 0 | 0 | 0 | 0 | 0 |  | 0 | 3 | 0 |  | 0 | 1 | 0 | 0 | 0 | 0
18 | 1 | 40 |  | 2,9 | 14.4.02.04-0015 | Краска для наружных работ черная, марок МА-015, ПФ-014 | т | 0 | 0 |  |  |  |  | 0 | 0 | 0 | 0 | 0 | 0 | 0 | 0 | 0 | 0 | 0 |  | 34643348 | 15707 | 15707 | 0 | 0 | 0 | 0 | 0 | 0 | 0 | 15707 | 15707 | 0 | 0 | 0 | 0 | 0 | 0 | 0 | 0 | 0 | 1 | 1 |  |  | 1 | 1 | 1 | 7.5 |  |  |  |  | 3 | 1 | ФССЦ-2001, 14.4.02.04-0015, приказ Минстроя России №1039/пр от 30.12.2016г. |  |  | 500001 | 0 |  | 0 | 20 | 0 | 1 | 1 | 1 | 1 | 1 | 1 |  | 0 | 0 |  |  |  |  | 0 | 0 | [5 empty] | 0 |  | 0 | 0 | 117802.5 | 0 | 0 | 0 | 0 | 0 | 0 | 0 | 0 | 0 | [13 empty] | 0 | 0 | 1 | 1 |  |  |  | 1009 | т | т | 1000 | [6 empty] | 32653291 | 20 | Материалы ( строительные ) | 0 |  | 1 | 500001 | Материалы и конструкции ( строительные ) по ценникам и каталогом | ресурс_ФССЦ (строительные) |  |  |  | 0 | 15707 | 15707 | 0 | 0 | 0 | 0 | 0 | [18 empty] | 0 | 0 | 0 |  |  |  |  | 0 | 0 |  |  |  |  | 0 |  | -1843346877 | 2 | 1 | 4 | 0 | 0 | 0 | 0 | 0 | 0 | 0 |  | 0 | 3 | 0 |  | 0 | 1 | 0 | 0 | 0 | 0
18 | 1 | 23 |  | 2,10 | 14.4.03.03-0102 | Лак БТ-577 | т | 0 | 0 |  |  |  |  | 0 | 0 | 0 | 0 | 0 | 0 | 0 | 0 | 0 | 0 | 0 |  | 34643347 | 9550.01 | 9550.01 | 0 | 0 | 0 | 0 | 0 | 0 | 0 | 9550.01 | 9550.01 | 0 | 0 | 0 | 0 | 0 | 0 | 0 | 0 | 0 | 1 | 1 |  |  | 1 | 1 | 1 | 1 |  |  |  |  | 3 | 1 | ФССЦ-2001, 14.4.03.03-0102, приказ Минстроя России №1039/пр от 30.12.2016г. |  |  | 500001 | 0 |  | 0 | 20 | 0 | 1 | 1 | 1 | 1 | 1 | 1 |  | 0 | 0 |  |  |  |  | 0 | 0 | [5 empty] | 0 |  | 0 | 0 | 9550.01 | 0 | 0 | 0 | 0 | 0 | 0 | 0 | 0 | 0 | [13 empty] | 0 | 0 | 1 | 1 |  |  |  | 1009 | т | т | 1000 | [6 empty] | 32653291 | 20 | Материалы ( строительные ) | 0 |  | 1 | 500001 | Материалы и конструкции ( строительные ) по ценникам и каталогом | ресурс_ФССЦ (строительные) |  |  |  | 0 | 9550.01 | 9550.01 | 0 | 0 | 0 | 0 | 0 | [18 empty] | 0 | 0 | 0 |  |  |  |  | 0 | 0 |  |  |  |  | 0 |  | 654489916 | 2 | 1 | -2 | 0 | 0 | 0 | 0 | 0 | 0 | 0 |  | 0 | 3 | 0 |  | 0 | 1 | 0 | 0 | 0 | 0
18 | 1 | 41 |  | 2,10 | 14.4.03.03-0102 | Лак БТ-577 | т | 0 | 0 |  |  |  |  | 0 | 0 | 0 | 0 | 0 | 0 | 0 | 0 | 0 | 0 | 0 |  | 34643348 | 9550.01 | 9550.01 | 0 | 0 | 0 | 0 | 0 | 0 | 0 | 9550.01 | 9550.01 | 0 | 0 | 0 | 0 | 0 | 0 | 0 | 0 | 0 | 1 | 1 |  |  | 1 | 1 | 1 | 7.5 |  |  |  |  | 3 | 1 | ФССЦ-2001, 14.4.03.03-0102, приказ Минстроя России №1039/пр от 30.12.2016г. |  |  | 500001 | 0 |  | 0 | 20 | 0 | 1 | 1 | 1 | 1 | 1 | 1 |  | 0 | 0 |  |  |  |  | 0 | 0 | [5 empty] | 0 |  | 0 | 0 | 71625.075 | 0 | 0 | 0 | 0 | 0 | 0 | 0 | 0 | 0 | [13 empty] | 0 | 0 | 1 | 1 |  |  |  | 1009 | т | т | 1000 | [6 empty] | 32653291 | 20 | Материалы ( строительные ) | 0 |  | 1 | 500001 | Материалы и конструкции ( строительные ) по ценникам и каталогом | ресурс_ФССЦ (строительные) |  |  |  | 0 | 9550.01 | 9550.01 | 0 | 0 | 0 | 0 | 0 | [18 empty] | 0 | 0 | 0 |  |  |  |  | 0 | 0 |  |  |  |  | 0 |  | 654489916 | 2 | 1 | 4 | 0 | 0 | 0 | 0 | 0 | 0 | 0 |  | 0 | 3 | 0 |  | 0 | 1 | 0 | 0 | 0 | 0
18 | 1 | 24 |  | 2,11 | 20.2.02.04-0006 | Колпачки полиэтиленовые | 100 шт. | 0 | 0 |  |  |  |  | 0 | 0 | 0 | 0 | 0 | 0 | 0 | 0 | 0 | 0 | 0 |  | 34643347 | 610 | 610 | 0 | 0 | 0 | 0 | 0 | 0 | 0 | 610 | 610 | 0 | 0 | 0 | 0 | 0 | 0 | 0 | 0 | 0 | 1 | 1 |  |  | 1 | 1 | 1 | 1 |  |  |  |  | 3 | 2 | ФССЦ-2001, 20.2.02.04-0006, приказ Минстроя России №1039/пр от 30.12.2016г. |  |  | 500002 | 0 |  | 0 | 21 | 0 | 1 | 1 | 1 | 1 | 1 | 1 |  | 0 | 0 |  |  |  |  | 0 | 0 | [5 empty] | 0 |  | 0 | 0 | 610 | 0 | 0 | 0 | 0 | 0 | 0 | 0 | 0 | 0 | [13 empty] | 0 | 0 | 1 | 1 |  |  |  | 1010 | 100 шт. | 100 шт. | 100 | [6 empty] | 32653292 | 21 | Материалы ( монтажные ) | 0 |  | 2 | 500002 | Материалы и конструкции ( монтажные ) по ценникам и каталогам | ресурс_ФССЦ (монтажные) |  |  |  | 0 | 610 | 610 | 0 | 0 | 0 | 0 | 0 | [18 empty] | 0 | 0 | 0 |  |  |  |  | 0 | 0 |  |  |  |  | 0 |  | 1556400765 | 2 | 1 | -2 | 0 | 0 | 0 | 0 | 0 | 0 | 0 |  | 0 | 3 | 0 |  | 0 | 1 | 0 | 0 | 0 | 0
18 | 1 | 42 |  | 2,11 | 20.2.02.04-0006 | Колпачки полиэтиленовые | 100 шт. | 0 | 0 |  |  |  |  | 0 | 0 | 0 | 0 | 0 | 0 | 0 | 0 | 0 | 0 | 0 |  | 34643348 | 610 | 610 | 0 | 0 | 0 | 0 | 0 | 0 | 0 | 610 | 610 | 0 | 0 | 0 | 0 | 0 | 0 | 0 | 0 | 0 | 1 | 1 |  |  | 1 | 1 | 1 | 7.5 |  |  |  |  | 3 | 2 | ФССЦ-2001, 20.2.02.04-0006, приказ Минстроя России №1039/пр от 30.12.2016г. |  |  | 500002 | 0 |  | 0 | 21 | 0 | 1 | 1 | 1 | 1 | 1 | 1 |  | 0 | 0 |  |  |  |  | 0 | 0 | [5 empty] | 0 |  | 0 | 0 | 4575 | 0 | 0 | 0 | 0 | 0 | 0 | 0 | 0 | 0 | [13 empty] | 0 | 0 | 1 | 1 |  |  |  | 1010 | 100 шт. | 100 шт. | 100 | [6 empty] | 32653292 | 21 | Материалы ( монтажные ) | 0 |  | 2 | 500002 | Материалы и конструкции ( монтажные ) по ценникам и каталогам | ресурс_ФССЦ (монтажные) |  |  |  | 0 | 610 | 610 | 0 | 0 | 0 | 0 | 0 | [18 empty] | 0 | 0 | 0 |  |  |  |  | 0 | 0 |  |  |  |  | 0 |  | 1556400765 | 2 | 1 | 4 | 0 | 0 | 0 | 0 | 0 | 0 | 0 |  | 0 | 3 | 0 |  | 0 | 1 | 0 | 0 | 0 | 0
18 | 1 | 25 |  | 2,12 | 22.2.01.04 | Изоляторы штыревые | шт. | 8 | 4 |  |  |  |  | 455 | 455 | 0 | 0 | 0 | 0 | 0 | 0 | 0 | 0 | 0 |  | 34643347 | 56.83 | 56.83 | 0 | 0 | 0 | 0 | 0 | 0 | 0 | 56.83 | 56.83 | 0 | 0 | 0 | 0 | 0 | 0 | 0 | 106 | 65 | 1 | 1 |  |  | 1 | 1 | 1 | 1 |  |  |  |  | 3 | 1 |  |  |  | 0 | 0 |  | 0 | 20 | 0 | 1 | 1 | 1 | 1 | 1 | 1 |  | 106 | 65 |  |  |  |  | 0 | 0 | [5 empty] | 0 |  | 0 | 455 | 56.83 | 0 | 0 | 0 | 0 | 0 | 0 | 0 | 0 | 0 | [13 empty] | 0 | 0 | 1 | 1 |  |  |  | 1010 | шт. | шт. | 1 | [6 empty] | 32653299 | 20 | Материалы ( строительные ) | 0 |  | 1 | 0 | Строка добавленная вручную | По умолчанию |  |  |  | 0 | 0 | 56.83 | 0 | 0 | 0 | 0 | 0 | [18 empty] | 0 | 0 | 0 |  |  |  |  | 106 | 65 |  | [426,19 / 7,5] |  |  | 0 |  | -1974579473 | 2 | 4 | -2 | 0 | 0 | 0 | 455 | 455 | 0 | 0 |  | 0 | 2 | 0 |  | 0 | 1 | 0 | 0 | 0 | 0
18 | 1 | 43 |  | 2,12 | Накладная | Изоляторы штыревые | шт. | 8 | 4 |  |  |  |  | 3410 | 3410 | 0 | 0 | 0 | 0 | 0 | 0 | 0 | 0 | 0 |  | 34643348 | 56.83 | 56.83 | 0 | 0 | 0 | 0 | 0 | 0 | 0 | 56.83 | 56.83 | 0 | 0 | 0 | 0 | 0 | 0 | 0 | 90 | 52 | 1 | 1 |  |  | 1 | 1 | 1 | 7.5 |  |  |  |  | 3 | 1 |  |  |  | 0 | 0 |  | 0 | 20 | 0 | 1 | 1 | 1 | 1 | 1 | 1 |  | 106 | 65 |  |  |  |  | 0 | 0 | [5 empty] | 0 |  | 0 | 3410 | 426.225 | 0 | 0 | 0 | 0 | 0 | 0 | 0 | 0 | 0 | [13 empty] | 0 | 0 | 1 | 1 |  |  |  | 1010 | шт. | шт. | 1 | [6 empty] | 32653299 | 20 | Материалы ( строительные ) | 0 |  | 1 | 0 | Строка добавленная вручную | По умолчанию |  |  |  | 0 | 61.77 | 56.83 | 0 | 0 | 0 | 0 | 0 |  | 5 |  |  | 0 | 18 |  | 426.19 | [10 empty] | 0 | 0 | 0 |  |  | *0,85 | *0,8 | 106 | 65 |  | [426,19 / 7,5] |  |  | 0 |  | -1974579473 | 2 | 3 | 4 | 0 | 0 | 0 | 3410 | 3410 | 0 | 0 |  | 1 | 1 | 0 |  | 0 | 1 | 0 | 0 | 0 | 0
18 | 1 | 26 |  | 2,13 | 22.2.02.21 | Изоляторы подвесные | шт. | 6 | 3 |  |  |  |  | 882 | 882 | 0 | 0 | 0 | 0 | 0 | 0 | 0 | 0 | 0 |  | 34643347 | 147.03 | 147.03 | 0 | 0 | 0 | 0 | 0 | 0 | 0 | 147.03 | 147.03 | 0 | 0 | 0 | 0 | 0 | 0 | 0 | 106 | 65 | 1 | 1 |  |  | 1 | 1 | 1 | 1 |  |  |  |  | 3 | 1 |  |  |  | 0 | 0 |  | 0 | 20 | 0 | 1 | 1 | 1 | 1 | 1 | 1 |  | 106 | 65 |  |  |  |  | 0 | 0 | [5 empty] | 0 |  | 0 | 882 | 147.03 | 0 | 0 | 0 | 0 | 0 | 0 | 0 | 0 | 0 | [13 empty] | 0 | 0 | 1 | 1 |  |  |  | 1010 | шт. | шт. | 1 | [6 empty] | 32653299 | 20 | Материалы ( строительные ) | 0 |  | 1 | 0 | Строка добавленная вручную | По умолчанию |  |  |  | 0 | 0 | 147.03 | 0 | 0 | 0 | 0 | 0 | [18 empty] | 0 | 0 | 0 |  |  |  |  | 106 | 65 |  | [1 102,73 / 7,5] |  |  | 0 |  | 288106347 | 2 | 4 | -2 | 0 | 0 | 0 | 882 | 882 | 0 | 0 |  | 0 | 2 | 0 |  | 0 | 1 | 0 | 0 | 0 | 0
18 | 1 | 44 |  | 2,13 | Накладная | Изоляторы подвесные | шт. | 6 | 3 |  |  |  |  | 6616 | 6616 | 0 | 0 | 0 | 0 | 0 | 0 | 0 | 0 | 0 |  | 34643348 | 147.03 | 147.03 | 0 | 0 | 0 | 0 | 0 | 0 | 0 | 147.03 | 147.03 | 0 | 0 | 0 | 0 | 0 | 0 | 0 | 90 | 52 | 1 | 1 |  |  | 1 | 1 | 1 | 7.5 |  |  |  |  | 3 | 1 |  |  |  | 0 | 0 |  | 0 | 20 | 0 | 1 | 1 | 1 | 1 | 1 | 1 |  | 106 | 65 |  |  |  |  | 0 | 0 | [5 empty] | 0 |  | 0 | 6616 | 1102.725 | 0 | 0 | 0 | 0 | 0 | 0 | 0 | 0 | 0 | [13 empty] | 0 | 0 | 1 | 1 |  |  |  | 1010 | шт. | шт. | 1 | [6 empty] | 32653299 | 20 | Материалы ( строительные ) | 0 |  | 1 | 0 | Строка добавленная вручную | По умолчанию |  |  |  | 0 | 159.82 | 147.03 | 0 | 0 | 0 | 0 | 0 |  | 5 |  |  | 0 | 18 |  | 1102.73 | [10 empty] | 0 | 0 | 0 |  |  | *0,85 | *0,8 | 106 | 65 |  | [1 102,73 / 7,5] |  |  | 0 |  | 288106347 | 2 | 3 | 4 | 0 | 0 | 0 | 6616 | 6616 | 0 | 0 |  | 1 | 1 | 0 |  | 0 | 1 | 0 | 0 | 0 | 0
18 | 1 | 27 |  | 2,14 | 22.2.02.23 | Металлические плакаты | шт. | 0 | 0 |  |  |  |  | 0 | 0 | 0 | 0 | 0 | 0 | 0 | 0 | 0 | 0 | 0 |  | 34643347 | 0 | 0 | 0 | 0 | 0 | 0 | 0 | 0 | 0 | 0 | 0 | 0 | 0 | 0 | 0 | 0 | 0 | 0 | 106 | 65 | 1 | 1 |  |  | 1 | 1 | 1 | 1 |  |  |  |  | 3 | 1 |  |  |  | 0 | 0 |  | 0 | 20 | 0 | 1 | 1 | 1 | 1 | 1 | 1 |  | 106 | 65 |  |  |  |  | 0 | 0 | [5 empty] | 0 |  | 0 | 0 | 0 | 0 | 0 | 0 | 0 | 0 | 0 | 0 | 0 | 0 | [13 empty] | 0 | 0 | 1 | 1 |  |  |  | 1010 | шт. | шт. | 1 | [6 empty] | 32653299 | 20 | Материалы ( строительные ) | 0 |  | 1 | 0 | Строка добавленная вручную | По умолчанию |  |  |  | 0 | 0 | 0 | 0 | 0 | 0 | 0 | 0 | [18 empty] | 0 | 0 | 0 |  |  |  |  | 106 | 65 |  |  |  |  | 0 |  | 1584408094 | 2 | 1 | -2 | 0 | 0 | 0 | 0 | 0 | 0 | 0 |  | 0 | 3 | 0 |  | 0 | 1 | 0 | 0 | 0 | 0
18 | 1 | 45 |  | 2,14 | 22.2.02.23 | Металлические плакаты | шт. | 0 | 0 |  |  |  |  | 0 | 0 | 0 | 0 | 0 | 0 | 0 | 0 | 0 | 0 | 0 |  | 34643348 | 0 | 0 | 0 | 0 | 0 | 0 | 0 | 0 | 0 | 0 | 0 | 0 | 0 | 0 | 0 | 0 | 0 | 0 | 90 | 52 | 1 | 1 |  |  | 1 | 1 | 1 | 7.5 |  |  |  |  | 3 | 1 |  |  |  | 0 | 0 |  | 0 | 20 | 0 | 1 | 1 | 1 | 1 | 1 | 1 |  | 106 | 65 |  |  |  |  | 0 | 0 | [5 empty] | 0 |  | 0 | 0 | 0 | 0 | 0 | 0 | 0 | 0 | 0 | 0 | 0 | 0 | [13 empty] | 0 | 0 | 1 | 1 |  |  |  | 1010 | шт. | шт. | 1 | [6 empty] | 32653299 | 20 | Материалы ( строительные ) | 0 |  | 1 | 0 | Строка добавленная вручную | По умолчанию |  |  |  | 0 | 0 | 0 | 0 | 0 | 0 | 0 | 0 | [18 empty] | 0 | 0 | 0 |  |  | *0,85 | *0,8 | 106 | 65 |  |  |  |  | 0 |  | 1584408094 | 2 | 1 | 4 | 0 | 0 | 0 | 0 | 0 | 0 | 0 |  | 0 | 3 | 0 |  | 0 | 1 | 0 | 0 | 0 | 0
17 | 1 | 53 | 52 | 3 | 33-04-031-03 | Установка оборудования пунктов секционирования на железобетонных стойках опор ВЛ | КОМПЛ | 1 | 0 |  |  |  |  | 1143 | 0 | 868 | 111 | 275 | 0 | 28.59 | 9.88 | 0 | 405 | 232 |  | 34643347 | 1143.25 | 0 | 868.21 | 110.79 | 275.04 | 0 | 28.59 | 9.88 | 0 | 1143.25 | 0 | 868.21 | 110.79 | 275.04 | 0 | 28.59 | 9.88 | 0 | 105 | 60 | 1 | 1 |  |  | 1 | 1 | 1 | 1 |  |  |  |  | 0 | 1 | ФЕР-2001, 33-04-031-03, приказ Минстроя России №1039/пр от 30.12.2016г. |  |  | 33001 | 0 |  | 0 | 1 | 0 | 1 | 1 | 1 | 1 | 1 | 1 |  | 105 | 60 |  |  |  |  | 0 | 0 | [5 empty] | 0 |  | 0 | 1143 | 0 | 868.21 | 110.79 | 275.04 | 0 | 28.59 | 9.88 | 0 | 405.3 | 231.6 | [13 empty] | 0 | 0 | 1 | 1 |  |  |  | 1013 | КОМПЛ | КОМПЛ | 1 | [6 empty] | 32653413 | 1 | Общестроительные и специальные строительные работы | 0 |  | 1 | 33001 | Линии элекропередач | ФЕР-33 |  |  |  | 131072 | 1143.25 | 0 | 868.21 | 110.79 | 275.04 | 28.59 | 9.88 | 0 | [17 empty] | 0 | 0 | 0 |  |  |  |  | 105 | 60 |  |  |  |  | 0 |  | -1968202033 | 2 | 1 | -2 | 0 | 0 | 0 | 1780 | 1780 | 0 | 0 |  | 0 | 3 | 0 |  | 0 | 1 | 0 | 0 | 0 | 0
17 | 1 | 60 | 58 | 3 | 33-04-031-03 | Установка оборудования пунктов секционирования на железобетонных стойках опор ВЛ | КОМПЛ | 1 | 0 |  |  |  |  | 15886 | 0 | 10853 | 2027 | 5033 | 0 | 28.59 | 9.88 | 0 | 6283 | 3389 |  | 34643348 | 1143.25 | 0 | 868.21 | 110.79 | 275.04 | 0 | 28.59 | 9.88 | 0 | 1143.25 | 0 | 868.21 | 110.79 | 275.04 | 0 | 28.59 | 9.88 | 0 | 89 | 48 | 1 | 1 |  |  | 1 | 18.3 | 12.5 | 7.5 |  |  |  |  | 0 | 1 | ФЕР-2001, 33-04-031-03, приказ Минстроя России №1039/пр от 30.12.2016г. |  |  | 33001 | 0 |  | 0 | 1 | 0 | 18.3 | 1 | 1 | 1 | 1 | 1 |  | 105 | 60 |  |  |  |  | 0 | 0 | [5 empty] | 0 |  | 0 | 15886 | 0 | 10852.625 | 2027.457 | 5033.232 | 0 | 28.59 | 9.88 | 0 | 6283.4 | 3388.8 | [13 empty] | 0 | 0 | 1 | 1 |  |  |  | 1013 | КОМПЛ | КОМПЛ | 1 | [6 empty] | 32653413 | 1 | Общестроительные и специальные строительные работы | 0 |  | 1 | 33001 | Линии элекропередач | ФЕР-33 |  |  |  | 131072 | 1143.25 | 0 | 868.21 | 110.79 | 275.04 | 28.59 | 9.88 | 0 | [17 empty] | 0 | 0 | 0 |  |  | *0,85 | *0,8 | 105 | 60 |  |  |  |  | 0 |  | -1968202033 | 2 | 1 | 4 | 0 | 0 | 0 | 25558 | 25558 | 0 | 0 |  | 0 | 3 | 0 |  | 0 | 18.3 | 0 | 0 | 0 | 0
18 | 1 | 53 |  | 3,1 | прайс лист | Разединитель РЛНД | шт. | 2 | 2 |  |  |  |  | 2029 | 2029 | 0 | 0 | 0 | 0 | 0 | 0 | 0 | 0 | 0 |  | 34643347 | 1014.67 | 1014.67 | 0 | 0 | 0 | 0 | 0 | 0 | 0 | 1014.67 | 1014.67 | 0 | 0 | 0 | 0 | 0 | 0 | 0 | 106 | 65 | 1 | 1 |  |  | 1 | 1 | 1 | 1 |  |  |  |  | 3 | 1 |  |  |  | 0 | 0 |  | 0 | 20 | 0 | 1 | 1 | 1 | 1 | 1 | 1 |  | 106 | 65 |  |  |  |  | 0 | 0 | [5 empty] | 0 |  | 0 | 2029 | 1014.67 | 0 | 0 | 0 | 0 | 0 | 0 | 0 | 0 | 0 | [13 empty] | 0 | 0 | 1 | 1 |  |  |  | 1010 | шт. | шт. | 1 | [6 empty] | 32653299 | 20 | Материалы ( строительные ) | 0 |  | 1 | 0 | Строка добавленная вручную | По умолчанию |  |  |  | 2097152 | 0 | 1014.67 | 0 | 0 | 0 | 0 | 0 | [18 empty] | 0 | 0 | 0 |  |  |  |  | 106 | 65 |  | [7 610 / 7,5] |  |  | 0 |  | 2066374834 | 2 | 4 | -2 | 0 | 0 | 0 | 2029 | 2029 | 0 | 0 |  | 0 | 2 | 0 |  | 0 | 1 | 0 | 0 | 0 | 0
18 | 1 | 60 |  | 3,1 | Накладная | Разединитель РЛНД | шт. | 2 | 2 |  |  |  |  | 15220 | 15220 | 0 | 0 | 0 | 0 | 0 | 0 | 0 | 0 | 0 |  | 34643348 | 1014.67 | 1014.67 | 0 | 0 | 0 | 0 | 0 | 0 | 0 | 1014.67 | 1014.67 | 0 | 0 | 0 | 0 | 0 | 0 | 0 | 90 | 52 | 1 | 1 |  |  | 1 | 1 | 1 | 7.5 |  |  |  |  | 3 | 1 |  |  |  | 0 | 0 |  | 0 | 20 | 0 | 1 | 1 | 1 | 1 | 1 | 1 |  | 106 | 65 |  |  |  |  | 0 | 0 | [5 empty] | 0 |  | 0 | 15220 | 7610.025 | 0 | 0 | 0 | 0 | 0 | 0 | 0 | 0 | 0 | [13 empty] | 0 | 0 | 1 | 1 |  |  |  | 1010 | шт. | шт. | 1 | [6 empty] | 32653299 | 20 | Материалы ( строительные ) | 0 |  | 1 | 0 | Строка добавленная вручную | По умолчанию |  |  |  | 2097152 | 1014.67 | 1014.67 | 0 | 0 | 0 | 0 | 0 |  | 5 |  |  | 0 | 18 |  | 7610 | [10 empty] | 0 | 0 | 0 |  |  | *0,85 | *0,8 | 106 | 65 |  | [7 610 / 7,5] |  |  | 0 |  | 2066374834 | 2 | 3 | 4 | 0 | 0 | 0 | 15220 | 15220 | 0 | 0 |  | 1 | 1 | 0 |  | 0 | 1 | 0 | 0 | 0 | 0
18 | 1 | 52 |  | 3,2 | 07.1.04.02 | ПСС-10-ПКУ 1 (в комплекте с разъединителем) | шт. | 1 | 1 |  |  |  |  | 73871 | 73871 | 0 | 0 | 0 | 0 | 0 | 0 | 0 | 0 | 0 |  | 34643347 | 73870.67 | 73870.67 | 0 | 0 | 0 | 0 | 0 | 0 | 0 | 73870.67 | 73870.67 | 0 | 0 | 0 | 0 | 0 | 0 | 0 | 106 | 65 | 1 | 1 |  |  | 1 | 1 | 1 | 1 |  |  |  |  | 3 | 1 |  |  |  | 0 | 0 |  | 0 | 20 | 0 | 1 | 1 | 1 | 1 | 1 | 1 |  | 106 | 65 |  |  |  |  | 0 | 0 | [5 empty] | 0 |  | 0 | 73871 | 73870.67 | 0 | 0 | 0 | 0 | 0 | 0 | 0 | 0 | 0 | [13 empty] | 0 | 0 | 1 | 1 |  |  |  | 1010 | шт. | шт. | 1 | [6 empty] | 32653299 | 20 | Материалы ( строительные ) | 0 |  | 1 | 0 | Строка добавленная вручную | По умолчанию |  |  |  | 2097152 | 0 | 73870.67 | 0 | 0 | 0 | 0 | 0 | [18 empty] | 0 | 0 | 0 |  |  |  |  | 106 | 65 |  | [554 030 / 7,5] |  |  | 0 |  | -566487778 | 2 | 4 | -2 | 0 | 0 | 0 | 73871 | 73871 | 0 | 0 |  | 0 | 2 | 0 |  | 0 | 1 | 0 | 0 | 0 | 0
18 | 1 | 59 |  | 3,2 | Накладная | ПСС-10-ПКУ 1 (в комплекте с разъединителем) | шт. | 1 | 1 |  |  |  |  | 554030 | 554030 | 0 | 0 | 0 | 0 | 0 | 0 | 0 | 0 | 0 |  | 34643348 | 73870.67 | 73870.67 | 0 | 0 | 0 | 0 | 0 | 0 | 0 | 73870.67 | 73870.67 | 0 | 0 | 0 | 0 | 0 | 0 | 0 | 90 | 52 | 1 | 1 |  |  | 1 | 1 | 1 | 7.5 |  |  |  |  | 3 | 1 |  |  |  | 0 | 0 |  | 0 | 20 | 0 | 1 | 1 | 1 | 1 | 1 | 1 |  | 106 | 65 |  |  |  |  | 0 | 0 | [5 empty] | 0 |  | 0 | 554030 | 554030.025 | 0 | 0 | 0 | 0 | 0 | 0 | 0 | 0 | 0 | [13 empty] | 0 | 0 | 1 | 1 |  |  |  | 1010 | шт. | шт. | 1 | [6 empty] | 32653299 | 20 | Материалы ( строительные ) | 0 |  | 1 | 0 | Строка добавленная вручную | По умолчанию |  |  |  | 2097152 | 73870.67 | 73870.67 | 0 | 0 | 0 | 0 | 0 |  | 5 |  |  | 0 | 18 |  | 554030 | [10 empty] | 0 | 0 | 0 |  |  | *0,85 | *0,8 | 106 | 65 |  | [554 030 / 7,5] |  |  | 0 |  | -566487778 | 2 | 3 | 4 | 0 | 0 | 0 | 554030 | 554030 | 0 | 0 |  | 1 | 1 | 0 |  | 0 | 1 | 0 | 0 | 0 | 0
17 | 1 | 75 | 73 | 4 | 33-04-030-03 | Установка разъединителей с помощью механизмов | КОМПЛ | 2 | 0 |  |  |  |  | 365 | 0 | 202 | 27 | 163 | 0 | 16.18 | 2.14 | 0 | 200 | 114 |  | 34643347 | 182.24 | 0 | 100.85 | 13.67 | 81.39 | 0 | 8.09 | 1.07 | 0 | 184.47 | 2.23 | 100.85 | 13.67 | 81.39 | 0 | 8.09 | 1.07 | 0 | 105 | 60 | 1 | 1 |  |  | 1 | 1 | 1 | 1 |  |  |  |  | 0 | 1 | ФЕР-2001, 33-04-030-03, приказ Минстроя России №1039/пр от 30.12.2016г. |  |  | 33001 | 0 |  | 0 | 1 | 0 | 1 | 1 | 1 | 1 | 1 | 1 |  | 105 | 60 |  |  |  |  | 0 | 0 | [5 empty] | 0 |  | 0 | 365 | 0 | 100.85 | 13.67 | 81.39 | 0 | 8.09 | 1.07 | 0 | 199.5 | 114 | [13 empty] | 0 | 0 | 1 | 1 |  |  |  | 1013 | КОМПЛ | КОМПЛ | 1 | [6 empty] | 32653413 | 1 | Общестроительные и специальные строительные работы | 0 |  | 1 | 33001 | Линии элекропередач | ФЕР-33 |  |  |  | 131072 | 184.47 | 2.23 | 100.85 | 13.67 | 81.39 | 8.09 | 1.07 | 1 | [17 empty] | 0 | 0 | 0 |  |  |  |  | 105 | 60 |  |  |  |  | 0 |  | -30280728 | 2 | 1 | -2 | 0 | 0 | 0 | 679 | 679 | 0 | 0 |  | 0 | 3 | 0 |  | 0 | 1 | 0 | 0 | 0 | 0
17 | 1 | 90 | 88 | 4 | 33-04-030-03 | Установка разъединителей с помощью механизмов | КОМПЛ | 2 | 0 |  |  |  |  | 5500 | 0 | 2521 | 500 | 2979 | 0 | 16.18 | 2.14 | 0 | 3096 | 1670 |  | 34643348 | 182.24 | 0 | 100.85 | 13.67 | 81.39 | 0 | 8.09 | 1.07 | 0 | 184.47 | 2.23 | 100.85 | 13.67 | 81.39 | 0 | 8.09 | 1.07 | 0 | 89 | 48 | 1 | 1 |  |  | 1 | 18.3 | 12.5 | 7.5 |  |  |  |  | 0 | 1 | ФЕР-2001, 33-04-030-03, приказ Минстроя России №1039/пр от 30.12.2016г. |  |  | 33001 | 0 |  | 0 | 1 | 0 | 18.3 | 1 | 1 | 1 | 1 | 1 |  | 105 | 60 |  |  |  |  | 0 | 0 | [5 empty] | 0 |  | 0 | 5500 | 0 | 1260.625 | 250.161 | 1489.437 | 0 | 8.09 | 1.07 | 0 | 3096.31 | 1669.92 | [13 empty] | 0 | 0 | 1 | 1 |  |  |  | 1013 | КОМПЛ | КОМПЛ | 1 | [6 empty] | 32653413 | 1 | Общестроительные и специальные строительные работы | 0 |  | 1 | 33001 | Линии элекропередач | ФЕР-33 |  |  |  | 131072 | 184.47 | 2.23 | 100.85 | 13.67 | 81.39 | 8.09 | 1.07 | 1 | [17 empty] | 0 | 0 | 0 |  |  | *0,85 | *0,8 | 105 | 60 |  |  |  |  | 0 |  | -30280728 | 2 | 1 | 4 | 0 | 0 | 0 | 10266 | 10266 | 0 | 0 |  | 0 | 3 | 0 |  | 0 | 18.3 | 0 | 0 | 0 | 0
18 | 1 | 65 |  | 4,1 | 01.3.01.06-0038 | Разединитель с приводом РЛК 10/400 | шт. | 0 | 0 |  |  |  |  | 0 | 0 | 0 | 0 | 0 | 0 | 0 | 0 | 0 | 0 | 0 |  | 34643347 | 6455.74 | 6455.74 | 0 | 0 | 0 | 0 | 0 | 0 | 0 | 6455.74 | 6455.74 | 0 | 0 | 0 | 0 | 0 | 0 | 0 | 0 | 0 | 1 | 1 |  |  | 1 | 1 | 1 | 1 |  |  |  |  | 3 | 1 | ФССЦ-2001, 01.3.01.06-0038, приказ Минстроя России №1039/пр от 30.12.2016г. |  |  | 500001 | 0 |  | 0 | 20 | 0 | 1 | 1 | 1 | 1 | 1 | 1 |  | 0 | 0 |  |  |  |  | 0 | 0 | [5 empty] | 0 |  | 0 | 0 | 6455.74 | 0 | 0 | 0 | 0 | 0 | 0 | 0 | 0 | 0 | [13 empty] | 0 | 0 | 1 | 1 |  |  |  | 1010 | шт. | шт. | 1 | [6 empty] | 32653291 | 20 | Материалы ( строительные ) | 0 |  | 1 | 500001 | Материалы и конструкции ( строительные ) по ценникам и каталогом | ресурс_ФССЦ (строительные) |  |  |  | 0 | 14.4 | 6455.74 | 0 | 0 | 0 | 0 | 0 | [18 empty] | 0 | 0 | 0 |  |  |  |  | 0 | 0 |  | [48 418,05 / 7,5] |  |  | 0 |  | 1623849644 | 2 | 4 | -2 | 0 | 0 | 0 | 0 | 0 | 0 | 0 |  | 0 | 2 | 0 |  | 0 | 1 | 0 | 0 | 0 | 0
18 | 1 | 80 |  | 4,1 | 01.3.01.06-0038 | Разединитель с приводом РЛК 10/400 | шт. | 0 | 0 |  |  |  |  | 0 | 0 | 0 | 0 | 0 | 0 | 0 | 0 | 0 | 0 | 0 |  | 34643348 | 6455.74 | 6455.74 | 0 | 0 | 0 | 0 | 0 | 0 | 0 | 6455.74 | 6455.74 | 0 | 0 | 0 | 0 | 0 | 0 | 0 | 0 | 0 | 1 | 1 |  |  | 1 | 1 | 1 | 7.5 |  |  |  |  | 3 | 1 | ФССЦ-2001, 01.3.01.06-0038, приказ Минстроя России №1039/пр от 30.12.2016г. |  |  | 500001 | 0 |  | 0 | 20 | 0 | 1 | 1 | 1 | 1 | 1 | 1 |  | 0 | 0 |  |  |  |  | 0 | 0 | [5 empty] | 0 |  | 0 | 0 | 48418.05 | 0 | 0 | 0 | 0 | 0 | 0 | 0 | 0 | 0 | [13 empty] | 0 | 0 | 1 | 1 |  |  |  | 1010 | шт. | шт. | 1 | [6 empty] | 32653291 | 20 | Материалы ( строительные ) | 0 |  | 1 | 500001 | Материалы и конструкции ( строительные ) по ценникам и каталогом | ресурс_ФССЦ (строительные) |  |  |  | 0 | 7017.11 | 6455.74 | 0 | 0 | 0 | 0 | 0 |  | 5 |  |  | 0 | 18 |  | 48418.05 | [10 empty] | 0 | 0 | 0 |  |  |  |  | 0 | 0 |  | [48 418,05 / 7,5] |  |  | 0 |  | 1623849644 | 2 | 3 | 4 | 0 | 0 | 0 | 0 | 0 | 0 | 0 |  | 1 | 1 | 0 |  | 0 | 1 | 0 | 0 | 0 | 0
18 | 1 | 66 |  | 4,2 | 01.3.01.06-0046 | Устройство защиты от перенапряжения УЗПН | шт. | 0 | 0 |  |  |  |  | 0 | 0 | 0 | 0 | 0 | 0 | 0 | 0 | 0 | 0 | 0 |  | 34643347 | 657.62 | 657.62 | 0 | 0 | 0 | 0 | 0 | 0 | 0 | 657.62 | 657.62 | 0 | 0 | 0 | 0 | 0 | 0 | 0 | 0 | 0 | 1 | 1 |  |  | 1 | 1 | 1 | 1 |  |  |  |  | 3 | 1 | ФССЦ-2001, 01.3.01.06-0046, приказ Минстроя России №1039/пр от 30.12.2016г. |  |  | 500001 | 0 |  | 0 | 20 | 0 | 1 | 1 | 1 | 1 | 1 | 1 |  | 0 | 0 |  |  |  |  | 0 | 0 | [5 empty] | 0 |  | 0 | 0 | 657.62 | 0 | 0 | 0 | 0 | 0 | 0 | 0 | 0 | 0 | [13 empty] | 0 | 0 | 1 | 1 |  |  |  | 1010 | шт. | шт. | 1 | [6 empty] | 32653291 | 20 | Материалы ( строительные ) | 0 |  | 1 | 500001 | Материалы и конструкции ( строительные ) по ценникам и каталогом | ресурс_ФССЦ (строительные) |  |  |  | 0 | 9661.5 | 657.62 | 0 | 0 | 0 | 0 | 0 | [18 empty] | 0 | 0 | 0 |  |  |  |  | 0 | 0 |  | [4 932,15 / 7,5] |  |  | 0 |  | -1772465777 | 2 | 4 | -2 | 0 | 0 | 0 | 0 | 0 | 0 | 0 |  | 0 | 2 | 0 |  | 0 | 1 | 0 | 0 | 0 | 0
18 | 1 | 81 |  | 4,2 | 01.3.01.06-0046 | Устройство защиты от перенапряжения УЗПН | шт. | 0 | 0 |  |  |  |  | 0 | 0 | 0 | 0 | 0 | 0 | 0 | 0 | 0 | 0 | 0 |  | 34643348 | 657.62 | 657.62 | 0 | 0 | 0 | 0 | 0 | 0 | 0 | 657.62 | 657.62 | 0 | 0 | 0 | 0 | 0 | 0 | 0 | 0 | 0 | 1 | 1 |  |  | 1 | 1 | 1 | 7.5 |  |  |  |  | 3 | 1 | ФССЦ-2001, 01.3.01.06-0046, приказ Минстроя России №1039/пр от 30.12.2016г. |  |  | 500001 | 0 |  | 0 | 20 | 0 | 1 | 1 | 1 | 1 | 1 | 1 |  | 0 | 0 |  |  |  |  | 0 | 0 | [5 empty] | 0 |  | 0 | 0 | 4932.15 | 0 | 0 | 0 | 0 | 0 | 0 | 0 | 0 | 0 | [13 empty] | 0 | 0 | 1 | 1 |  |  |  | 1010 | шт. | шт. | 1 | [6 empty] | 32653291 | 20 | Материалы ( строительные ) | 0 |  | 1 | 500001 | Материалы и конструкции ( строительные ) по ценникам и каталогом | ресурс_ФССЦ (строительные) |  |  |  | 0 | 714.8 | 657.62 | 0 | 0 | 0 | 0 | 0 |  | 5 |  |  | 0 | 18 |  | 4932.15 | [10 empty] | 0 | 0 | 0 |  |  |  |  | 0 | 0 |  | [4 932,15 / 7,5] |  |  | 0 |  | -1772465777 | 2 | 3 | 4 | 0 | 0 | 0 | 0 | 0 | 0 | 0 |  | 1 | 1 | 0 |  | 0 | 1 | 0 | 0 | 0 | 0
18 | 1 | 67 |  | 4,3 | 01.7.15.03-0041 | Кронштейн РА1 | шт. | 0 | 0 |  |  |  |  | 0 | 0 | 0 | 0 | 0 | 0 | 0 | 0 | 0 | 0 | 0 |  | 34643347 | 82.74 | 82.74 | 0 | 0 | 0 | 0 | 0 | 0 | 0 | 82.74 | 82.74 | 0 | 0 | 0 | 0 | 0 | 0 | 0 | 0 | 0 | 1 | 1 |  |  | 1 | 1 | 1 | 1 |  |  |  |  | 3 | 1 | ФССЦ-2001, 01.7.15.03-0041, приказ Минстроя России №1039/пр от 30.12.2016г. |  |  | 500001 | 0 |  | 0 | 20 | 0 | 1 | 1 | 1 | 1 | 1 | 1 |  | 0 | 0 |  |  |  |  | 0 | 0 | [5 empty] | 0 |  | 0 | 0 | 82.74 | 0 | 0 | 0 | 0 | 0 | 0 | 0 | 0 | 0 | [13 empty] | 0 | 0 | 1 | 1 |  |  |  | 1010 | шт. | шт. | 1 | [6 empty] | 32653291 | 20 | Материалы ( строительные ) | 0 |  | 1 | 500001 | Материалы и конструкции ( строительные ) по ценникам и каталогом | ресурс_ФССЦ (строительные) |  |  |  | 0 | 9040.01 | 82.74 | 0 | 0 | 0 | 0 | 0 | [18 empty] | 0 | 0 | 0 |  |  |  |  | 0 | 0 |  | [620,58 / 7,5] |  |  | 0 |  | 1165552739 | 2 | 4 | -2 | 0 | 0 | 0 | 0 | 0 | 0 | 0 |  | 0 | 2 | 0 |  | 0 | 1 | 0 | 0 | 0 | 0
18 | 1 | 82 |  | 4,3 | 01.7.15.03-0041 | Кронштейн РА1 | шт. | 0 | 0 |  |  |  |  | 0 | 0 | 0 | 0 | 0 | 0 | 0 | 0 | 0 | 0 | 0 |  | 34643348 | 82.74 | 82.74 | 0 | 0 | 0 | 0 | 0 | 0 | 0 | 82.74 | 82.74 | 0 | 0 | 0 | 0 | 0 | 0 | 0 | 0 | 0 | 1 | 1 |  |  | 1 | 1 | 1 | 7.5 |  |  |  |  | 3 | 1 | ФССЦ-2001, 01.7.15.03-0041, приказ Минстроя России №1039/пр от 30.12.2016г. |  |  | 500001 | 0 |  | 0 | 20 | 0 | 1 | 1 | 1 | 1 | 1 | 1 |  | 0 | 0 |  |  |  |  | 0 | 0 | [5 empty] | 0 |  | 0 | 0 | 620.55 | 0 | 0 | 0 | 0 | 0 | 0 | 0 | 0 | 0 | [13 empty] | 0 | 0 | 1 | 1 |  |  |  | 1010 | шт. | шт. | 1 | [6 empty] | 32653291 | 20 | Материалы ( строительные ) | 0 |  | 1 | 500001 | Материалы и конструкции ( строительные ) по ценникам и каталогом | ресурс_ФССЦ (строительные) |  |  |  | 0 | 89.94 | 82.74 | 0 | 0 | 0 | 0 | 0 |  | 5 |  |  | 0 | 18 |  | 620.58 | [10 empty] | 0 | 0 | 0 |  |  |  |  | 0 | 0 |  | [620,58 / 7,5] |  |  | 0 |  | 1165552739 | 2 | 3 | 4 | 0 | 0 | 0 | 0 | 0 | 0 | 0 |  | 1 | 1 | 0 |  | 0 | 1 | 0 | 0 | 0 | 0
18 | 1 | 68 |  | 4,4 | 01.7.20.08-0051 | Ветошь | кг | 0 | 0 |  |  |  |  | 0 | 0 | 0 | 0 | 0 | 0 | 0 | 0 | 0 | 0 | 0 |  | 34643347 | 1.82 | 1.82 | 0 | 0 | 0 | 0 | 0 | 0 | 0 | 1.82 | 1.82 | 0 | 0 | 0 | 0 | 0 | 0 | 0 | 0 | 0 | 1 | 1 |  |  | 1 | 1 | 1 | 1 |  |  |  |  | 3 | 1 | ФССЦ-2001, 01.7.20.08-0051, приказ Минстроя России №1039/пр от 30.12.2016г. |  |  | 500001 | 0 |  | 0 | 20 | 0 | 1 | 1 | 1 | 1 | 1 | 1 |  | 0 | 0 |  |  |  |  | 0 | 0 | [5 empty] | 0 |  | 0 | 0 | 1.82 | 0 | 0 | 0 | 0 | 0 | 0 | 0 | 0 | 0 | [13 empty] | 0 | 0 | 1 | 1 |  |  |  | 1009 | кг | кг | 1 | [6 empty] | 32653291 | 20 | Материалы ( строительные ) | 0 |  | 1 | 500001 | Материалы и конструкции ( строительные ) по ценникам и каталогом | ресурс_ФССЦ (строительные) |  |  |  | 0 | 1.82 | 1.82 | 0 | 0 | 0 | 0 | 0 | [18 empty] | 0 | 0 | 0 |  |  |  |  | 0 | 0 |  |  |  |  | 0 |  | 813963326 | 2 | 1 | -2 | 0 | 0 | 0 | 0 | 0 | 0 | 0 |  | 0 | 3 | 0 |  | 0 | 1 | 0 | 0 | 0 | 0
18 | 1 | 83 |  | 4,4 | 01.7.20.08-0051 | Ветошь | кг | 0 | 0 |  |  |  |  | 0 | 0 | 0 | 0 | 0 | 0 | 0 | 0 | 0 | 0 | 0 |  | 34643348 | 1.82 | 1.82 | 0 | 0 | 0 | 0 | 0 | 0 | 0 | 1.82 | 1.82 | 0 | 0 | 0 | 0 | 0 | 0 | 0 | 0 | 0 | 1 | 1 |  |  | 1 | 1 | 1 | 7.5 |  |  |  |  | 3 | 1 | ФССЦ-2001, 01.7.20.08-0051, приказ Минстроя России №1039/пр от 30.12.2016г. |  |  | 500001 | 0 |  | 0 | 20 | 0 | 1 | 1 | 1 | 1 | 1 | 1 |  | 0 | 0 |  |  |  |  | 0 | 0 | [5 empty] | 0 |  | 0 | 0 | 13.65 | 0 | 0 | 0 | 0 | 0 | 0 | 0 | 0 | 0 | [13 empty] | 0 | 0 | 1 | 1 |  |  |  | 1009 | кг | кг | 1 | [6 empty] | 32653291 | 20 | Материалы ( строительные ) | 0 |  | 1 | 500001 | Материалы и конструкции ( строительные ) по ценникам и каталогом | ресурс_ФССЦ (строительные) |  |  |  | 0 | 1.82 | 1.82 | 0 | 0 | 0 | 0 | 0 | [18 empty] | 0 | 0 | 0 |  |  |  |  | 0 | 0 |  |  |  |  | 0 |  | 813963326 | 2 | 1 | 4 | 0 | 0 | 0 | 0 | 0 | 0 | 0 |  | 0 | 3 | 0 |  | 0 | 1 | 0 | 0 | 0 | 0
18 | 1 | 69 |  | 4,5 | 07.1.04.02 | Детали крепления стальные | кг | 0 | 0 |  |  |  |  | 0 | 0 | 0 | 0 | 0 | 0 | 0 | 0 | 0 | 0 | 0 |  | 34643347 | 0 | 0 | 0 | 0 | 0 | 0 | 0 | 0 | 0 | 0 | 0 | 0 | 0 | 0 | 0 | 0 | 0 | 0 | 106 | 65 | 1 | 1 |  |  | 1 | 1 | 1 | 1 |  |  |  |  | 3 | 1 |  |  |  | 0 | 0 |  | 0 | 20 | 0 | 1 | 1 | 1 | 1 | 1 | 1 |  | 106 | 65 |  |  |  |  | 0 | 0 | [5 empty] | 0 |  | 0 | 0 | 0 | 0 | 0 | 0 | 0 | 0 | 0 | 0 | 0 | 0 | [13 empty] | 0 | 0 | 1 | 1 |  |  |  | 1009 | кг | кг | 1 | [6 empty] | 32653299 | 20 | Материалы ( строительные ) | 0 |  | 1 | 0 | Строка добавленная вручную | По умолчанию |  |  |  | 0 | 0 | 0 | 0 | 0 | 0 | 0 | 0 | [18 empty] | 0 | 0 | 0 |  |  |  |  | 106 | 65 |  |  |  |  | 0 |  | -952279783 | 2 | 1 | -2 | 0 | 0 | 0 | 0 | 0 | 0 | 0 |  | 0 | 3 | 0 |  | 0 | 1 | 0 | 0 | 0 | 0
18 | 1 | 84 |  | 4,5 | 07.1.04.02 | Детали крепления стальные | кг | 0 | 0 |  |  |  |  | 0 | 0 | 0 | 0 | 0 | 0 | 0 | 0 | 0 | 0 | 0 |  | 34643348 | 0 | 0 | 0 | 0 | 0 | 0 | 0 | 0 | 0 | 0 | 0 | 0 | 0 | 0 | 0 | 0 | 0 | 0 | 90 | 52 | 1 | 1 |  |  | 1 | 1 | 1 | 7.5 |  |  |  |  | 3 | 1 |  |  |  | 0 | 0 |  | 0 | 20 | 0 | 1 | 1 | 1 | 1 | 1 | 1 |  | 106 | 65 |  |  |  |  | 0 | 0 | [5 empty] | 0 |  | 0 | 0 | 0 | 0 | 0 | 0 | 0 | 0 | 0 | 0 | 0 | 0 | [13 empty] | 0 | 0 | 1 | 1 |  |  |  | 1009 | кг | кг | 1 | [6 empty] | 32653299 | 20 | Материалы ( строительные ) | 0 |  | 1 | 0 | Строка добавленная вручную | По умолчанию |  |  |  | 0 | 0 | 0 | 0 | 0 | 0 | 0 | 0 | [18 empty] | 0 | 0 | 0 |  |  | *0,85 | *0,8 | 106 | 65 |  |  |  |  | 0 |  | -952279783 | 2 | 1 | 4 | 0 | 0 | 0 | 0 | 0 | 0 | 0 |  | 0 | 3 | 0 |  | 0 | 1 | 0 | 0 | 0 | 0
18 | 1 | 70 |  | 4,6 | 07.2.07.13 | Хомуты стальные | кг | 0 | 0 |  |  |  |  | 0 | 0 | 0 | 0 | 0 | 0 | 0 | 0 | 0 | 0 | 0 |  | 34643347 | 0 | 0 | 0 | 0 | 0 | 0 | 0 | 0 | 0 | 0 | 0 | 0 | 0 | 0 | 0 | 0 | 0 | 0 | 106 | 65 | 1 | 1 |  |  | 1 | 1 | 1 | 1 |  |  |  |  | 3 | 1 |  |  |  | 0 | 0 |  | 0 | 20 | 0 | 1 | 1 | 1 | 1 | 1 | 1 |  | 106 | 65 |  |  |  |  | 0 | 0 | [5 empty] | 0 |  | 0 | 0 | 0 | 0 | 0 | 0 | 0 | 0 | 0 | 0 | 0 | 0 | [13 empty] | 0 | 0 | 1 | 1 |  |  |  | 1009 | кг | кг | 1 | [6 empty] | 32653299 | 20 | Материалы ( строительные ) | 0 |  | 1 | 0 | Строка добавленная вручную | По умолчанию |  |  |  | 0 | 0 | 0 | 0 | 0 | 0 | 0 | 0 | [18 empty] | 0 | 0 | 0 |  |  |  |  | 106 | 65 |  |  |  |  | 0 |  | -1111733769 | 2 | 1 | -2 | 0 | 0 | 0 | 0 | 0 | 0 | 0 |  | 0 | 3 | 0 |  | 0 | 1 | 0 | 0 | 0 | 0
18 | 1 | 85 |  | 4,6 | 07.2.07.13 | Хомуты стальные | кг | 0 | 0 |  |  |  |  | 0 | 0 | 0 | 0 | 0 | 0 | 0 | 0 | 0 | 0 | 0 |  | 34643348 | 0 | 0 | 0 | 0 | 0 | 0 | 0 | 0 | 0 | 0 | 0 | 0 | 0 | 0 | 0 | 0 | 0 | 0 | 90 | 52 | 1 | 1 |  |  | 1 | 1 | 1 | 7.5 |  |  |  |  | 3 | 1 |  |  |  | 0 | 0 |  | 0 | 20 | 0 | 1 | 1 | 1 | 1 | 1 | 1 |  | 106 | 65 |  |  |  |  | 0 | 0 | [5 empty] | 0 |  | 0 | 0 | 0 | 0 | 0 | 0 | 0 | 0 | 0 | 0 | 0 | 0 | [13 empty] | 0 | 0 | 1 | 1 |  |  |  | 1009 | кг | кг | 1 | [6 empty] | 32653299 | 20 | Материалы ( строительные ) | 0 |  | 1 | 0 | Строка добавленная вручную | По умолчанию |  |  |  | 0 | 0 | 0 | 0 | 0 | 0 | 0 | 0 | [18 empty] | 0 | 0 | 0 |  |  | *0,85 | *0,8 | 106 | 65 |  |  |  |  | 0 |  | -1111733769 | 2 | 1 | 4 | 0 | 0 | 0 | 0 | 0 | 0 | 0 |  | 0 | 3 | 0 |  | 0 | 1 | 0 | 0 | 0 | 0
18 | 1 | 71 |  | 4,7 | 08.3.04.02 | Сталь стержневая диаметром до 10 мм | т | 0 | 0 |  |  |  |  | 0 | 0 | 0 | 0 | 0 | 0 | 0 | 0 | 0 | 0 | 0 |  | 34643347 | 0 | 0 | 0 | 0 | 0 | 0 | 0 | 0 | 0 | 0 | 0 | 0 | 0 | 0 | 0 | 0 | 0 | 0 | 106 | 65 | 1 | 1 |  |  | 1 | 1 | 1 | 1 |  |  |  |  | 3 | 1 |  |  |  | 0 | 0 |  | 0 | 20 | 0 | 1 | 1 | 1 | 1 | 1 | 1 |  | 106 | 65 |  |  |  |  | 0 | 0 | [5 empty] | 0 |  | 0 | 0 | 0 | 0 | 0 | 0 | 0 | 0 | 0 | 0 | 0 | 0 | [13 empty] | 0 | 0 | 1 | 1 |  |  |  | 1009 | т | т | 1000 | [6 empty] | 32653299 | 20 | Материалы ( строительные ) | 0 |  | 1 | 0 | Строка добавленная вручную | По умолчанию |  |  |  | 0 | 0 | 0 | 0 | 0 | 0 | 0 | 0 | [18 empty] | 0 | 0 | 0 |  |  |  |  | 106 | 65 |  |  |  |  | 0 |  | 1613753229 | 2 | 1 | -2 | 0 | 0 | 0 | 0 | 0 | 0 | 0 |  | 0 | 3 | 0 |  | 0 | 1 | 0 | 0 | 0 | 0
18 | 1 | 86 |  | 4,7 | 08.3.04.02 | Сталь стержневая диаметром до 10 мм | т | 0 | 0 |  |  |  |  | 0 | 0 | 0 | 0 | 0 | 0 | 0 | 0 | 0 | 0 | 0 |  | 34643348 | 0 | 0 | 0 | 0 | 0 | 0 | 0 | 0 | 0 | 0 | 0 | 0 | 0 | 0 | 0 | 0 | 0 | 0 | 90 | 52 | 1 | 1 |  |  | 1 | 1 | 1 | 7.5 |  |  |  |  | 3 | 1 |  |  |  | 0 | 0 |  | 0 | 20 | 0 | 1 | 1 | 1 | 1 | 1 | 1 |  | 106 | 65 |  |  |  |  | 0 | 0 | [5 empty] | 0 |  | 0 | 0 | 0 | 0 | 0 | 0 | 0 | 0 | 0 | 0 | 0 | 0 | [13 empty] | 0 | 0 | 1 | 1 |  |  |  | 1009 | т | т | 1000 | [6 empty] | 32653299 | 20 | Материалы ( строительные ) | 0 |  | 1 | 0 | Строка добавленная вручную | По умолчанию |  |  |  | 0 | 0 | 0 | 0 | 0 | 0 | 0 | 0 | [18 empty] | 0 | 0 | 0 |  |  | *0,85 | *0,8 | 106 | 65 |  |  |  |  | 0 |  | 1613753229 | 2 | 1 | 4 | 0 | 0 | 0 | 0 | 0 | 0 | 0 |  | 0 | 3 | 0 |  | 0 | 1 | 0 | 0 | 0 | 0
18 | 1 | 72 |  | 4,8 | 14.4.03.03-0102 | Лак БТ-577 | т | 0 | 0 |  |  |  |  | 0 | 0 | 0 | 0 | 0 | 0 | 0 | 0 | 0 | 0 | 0 |  | 34643347 | 9550.01 | 9550.01 | 0 | 0 | 0 | 0 | 0 | 0 | 0 | 9550.01 | 9550.01 | 0 | 0 | 0 | 0 | 0 | 0 | 0 | 0 | 0 | 1 | 1 |  |  | 1 | 1 | 1 | 1 |  |  |  |  | 3 | 1 | ФССЦ-2001, 14.4.03.03-0102, приказ Минстроя России №1039/пр от 30.12.2016г. |  |  | 500001 | 0 |  | 0 | 20 | 0 | 1 | 1 | 1 | 1 | 1 | 1 |  | 0 | 0 |  |  |  |  | 0 | 0 | [5 empty] | 0 |  | 0 | 0 | 9550.01 | 0 | 0 | 0 | 0 | 0 | 0 | 0 | 0 | 0 | [13 empty] | 0 | 0 | 1 | 1 |  |  |  | 1009 | т | т | 1000 | [6 empty] | 32653291 | 20 | Материалы ( строительные ) | 0 |  | 1 | 500001 | Материалы и конструкции ( строительные ) по ценникам и каталогом | ресурс_ФССЦ (строительные) |  |  |  | 0 | 9550.01 | 9550.01 | 0 | 0 | 0 | 0 | 0 | [18 empty] | 0 | 0 | 0 |  |  |  |  | 0 | 0 |  |  |  |  | 0 |  | 654489916 | 2 | 1 | -2 | 0 | 0 | 0 | 0 | 0 | 0 | 0 |  | 0 | 3 | 0 |  | 0 | 1 | 0 | 0 | 0 | 0
18 | 1 | 87 |  | 4,8 | 14.4.03.03-0102 | Лак БТ-577 | т | 0 | 0 |  |  |  |  | 0 | 0 | 0 | 0 | 0 | 0 | 0 | 0 | 0 | 0 | 0 |  | 34643348 | 9550.01 | 9550.01 | 0 | 0 | 0 | 0 | 0 | 0 | 0 | 9550.01 | 9550.01 | 0 | 0 | 0 | 0 | 0 | 0 | 0 | 0 | 0 | 1 | 1 |  |  | 1 | 1 | 1 | 7.5 |  |  |  |  | 3 | 1 | ФССЦ-2001, 14.4.03.03-0102, приказ Минстроя России №1039/пр от 30.12.2016г. |  |  | 500001 | 0 |  | 0 | 20 | 0 | 1 | 1 | 1 | 1 | 1 | 1 |  | 0 | 0 |  |  |  |  | 0 | 0 | [5 empty] | 0 |  | 0 | 0 | 71625.075 | 0 | 0 | 0 | 0 | 0 | 0 | 0 | 0 | 0 | [13 empty] | 0 | 0 | 1 | 1 |  |  |  | 1009 | т | т | 1000 | [6 empty] | 32653291 | 20 | Материалы ( строительные ) | 0 |  | 1 | 500001 | Материалы и конструкции ( строительные ) по ценникам и каталогом | ресурс_ФССЦ (строительные) |  |  |  | 0 | 9550.01 | 9550.01 | 0 | 0 | 0 | 0 | 0 | [18 empty] | 0 | 0 | 0 |  |  |  |  | 0 | 0 |  |  |  |  | 0 |  | 654489916 | 2 | 1 | 4 | 0 | 0 | 0 | 0 | 0 | 0 | 0 |  | 0 | 3 | 0 |  | 0 | 1 | 0 | 0 | 0 | 0
18 | 1 | 73 |  | 4,9 | 14.5.09.11-0101 | Уайт-спирит | т | 0 | 0 |  |  |  |  | 0 | 0 | 0 | 0 | 0 | 0 | 0 | 0 | 0 | 0 | 0 |  | 34643347 | 6667 | 6667 | 0 | 0 | 0 | 0 | 0 | 0 | 0 | 6667 | 6667 | 0 | 0 | 0 | 0 | 0 | 0 | 0 | 0 | 0 | 1 | 1 |  |  | 1 | 1 | 1 | 1 |  |  |  |  | 3 | 1 | ФССЦ-2001, 14.5.09.11-0101, приказ Минстроя России №1039/пр от 30.12.2016г. |  |  | 500001 | 0 |  | 0 | 20 | 0 | 1 | 1 | 1 | 1 | 1 | 1 |  | 0 | 0 |  |  |  |  | 0 | 0 | [5 empty] | 0 |  | 0 | 0 | 6667 | 0 | 0 | 0 | 0 | 0 | 0 | 0 | 0 | 0 | [13 empty] | 0 | 0 | 1 | 1 |  |  |  | 1009 | т | т | 1000 | [6 empty] | 32653291 | 20 | Материалы ( строительные ) | 0 |  | 1 | 500001 | Материалы и конструкции ( строительные ) по ценникам и каталогом | ресурс_ФССЦ (строительные) |  |  |  | 0 | 6667 | 6667 | 0 | 0 | 0 | 0 | 0 | [18 empty] | 0 | 0 | 0 |  |  |  |  | 0 | 0 |  |  |  |  | 0 |  | -2124557522 | 2 | 1 | -2 | 0 | 0 | 0 | 0 | 0 | 0 | 0 |  | 0 | 3 | 0 |  | 0 | 1 | 0 | 0 | 0 | 0
18 | 1 | 88 |  | 4,9 | 14.5.09.11-0101 | Уайт-спирит | т | 0 | 0 |  |  |  |  | 0 | 0 | 0 | 0 | 0 | 0 | 0 | 0 | 0 | 0 | 0 |  | 34643348 | 6667 | 6667 | 0 | 0 | 0 | 0 | 0 | 0 | 0 | 6667 | 6667 | 0 | 0 | 0 | 0 | 0 | 0 | 0 | 0 | 0 | 1 | 1 |  |  | 1 | 1 | 1 | 7.5 |  |  |  |  | 3 | 1 | ФССЦ-2001, 14.5.09.11-0101, приказ Минстроя России №1039/пр от 30.12.2016г. |  |  | 500001 | 0 |  | 0 | 20 | 0 | 1 | 1 | 1 | 1 | 1 | 1 |  | 0 | 0 |  |  |  |  | 0 | 0 | [5 empty] | 0 |  | 0 | 0 | 50002.5 | 0 | 0 | 0 | 0 | 0 | 0 | 0 | 0 | 0 | [13 empty] | 0 | 0 | 1 | 1 |  |  |  | 1009 | т | т | 1000 | [6 empty] | 32653291 | 20 | Материалы ( строительные ) | 0 |  | 1 | 500001 | Материалы и конструкции ( строительные ) по ценникам и каталогом | ресурс_ФССЦ (строительные) |  |  |  | 0 | 6667 | 6667 | 0 | 0 | 0 | 0 | 0 | [18 empty] | 0 | 0 | 0 |  |  |  |  | 0 | 0 |  |  |  |  | 0 |  | -2124557522 | 2 | 1 | 4 | 0 | 0 | 0 | 0 | 0 | 0 | 0 |  | 0 | 3 | 0 |  | 0 | 1 | 0 | 0 | 0 | 0
18 | 1 | 74 |  | 4,10 | 21.2.01.02 | Провода неизолированные | т | 0 | 0 |  |  |  |  | 0 | 0 | 0 | 0 | 0 | 0 | 0 | 0 | 0 | 0 | 0 |  | 34643347 | 0 | 0 | 0 | 0 | 0 | 0 | 0 | 0 | 0 | 0 | 0 | 0 | 0 | 0 | 0 | 0 | 0 | 0 | 106 | 65 | 1 | 1 |  |  | 1 | 1 | 1 | 1 |  |  |  |  | 3 | 1 |  |  |  | 0 | 0 |  | 0 | 20 | 0 | 1 | 1 | 1 | 1 | 1 | 1 |  | 106 | 65 |  |  |  |  | 0 | 0 | [5 empty] | 0 |  | 0 | 0 | 0 | 0 | 0 | 0 | 0 | 0 | 0 | 0 | 0 | 0 | [13 empty] | 0 | 0 | 1 | 1 |  |  |  | 1009 | т | т | 1000 | [6 empty] | 32653299 | 20 | Материалы ( строительные ) | 0 |  | 1 | 0 | Строка добавленная вручную | По умолчанию |  |  |  | 0 | 0 | 0 | 0 | 0 | 0 | 0 | 0 | [18 empty] | 0 | 0 | 0 |  |  |  |  | 106 | 65 |  |  |  |  | 0 |  | 1511376573 | 2 | 1 | -2 | 0 | 0 | 0 | 0 | 0 | 0 | 0 |  | 0 | 3 | 0 |  | 0 | 1 | 0 | 0 | 0 | 0
18 | 1 | 89 |  | 4,10 | 21.2.01.02 | Провода неизолированные | т | 0 | 0 |  |  |  |  | 0 | 0 | 0 | 0 | 0 | 0 | 0 | 0 | 0 | 0 | 0 |  | 34643348 | 0 | 0 | 0 | 0 | 0 | 0 | 0 | 0 | 0 | 0 | 0 | 0 | 0 | 0 | 0 | 0 | 0 | 0 | 90 | 52 | 1 | 1 |  |  | 1 | 1 | 1 | 7.5 |  |  |  |  | 3 | 1 |  |  |  | 0 | 0 |  | 0 | 20 | 0 | 1 | 1 | 1 | 1 | 1 | 1 |  | 106 | 65 |  |  |  |  | 0 | 0 | [5 empty] | 0 |  | 0 | 0 | 0 | 0 | 0 | 0 | 0 | 0 | 0 | 0 | 0 | 0 | [13 empty] | 0 | 0 | 1 | 1 |  |  |  | 1009 | т | т | 1000 | [6 empty] | 32653299 | 20 | Материалы ( строительные ) | 0 |  | 1 | 0 | Строка добавленная вручную | По умолчанию |  |  |  | 0 | 0 | 0 | 0 | 0 | 0 | 0 | 0 | [18 empty] | 0 | 0 | 0 |  |  | *0,85 | *0,8 | 106 | 65 |  |  |  |  | 0 |  | 1511376573 | 2 | 1 | 4 | 0 | 0 | 0 | 0 | 0 | 0 | 0 |  | 0 | 3 | 0 |  | 0 | 1 | 0 | 0 | 0 | 0
18 | 1 | 75 |  | 4,11 | 22.2.01.04 | Изоляторы полимерный линейной подвесной ЛК-70/10 | шт. | 0 | 0 |  |  |  |  | 0 | 0 | 0 | 0 | 0 | 0 | 0 | 0 | 0 | 0 | 0 |  | 34643347 | 123.22 | 123.22 | 0 | 0 | 0 | 0 | 0 | 0 | 0 | 123.22 | 123.22 | 0 | 0 | 0 | 0 | 0 | 0 | 0 | 106 | 65 | 1 | 1 |  |  | 1 | 1 | 1 | 1 |  |  |  |  | 3 | 1 |  |  |  | 0 | 0 |  | 0 | 20 | 0 | 1 | 1 | 1 | 1 | 1 | 1 |  | 106 | 65 |  |  |  |  | 0 | 0 | [5 empty] | 0 |  | 0 | 0 | 123.22 | 0 | 0 | 0 | 0 | 0 | 0 | 0 | 0 | 0 | [13 empty] | 0 | 0 | 1 | 1 |  |  |  | 1010 | шт. | шт. | 1 | [6 empty] | 32653299 | 20 | Материалы ( строительные ) | 0 |  | 1 | 0 | Строка добавленная вручную | По умолчанию |  |  |  | 2097152 | 0 | 123.22 | 0 | 0 | 0 | 0 | 0 | [18 empty] | 0 | 0 | 0 |  |  |  |  | 106 | 65 |  | [924,12 / 7,5] |  |  | 0 |  | -1360602744 | 2 | 4 | -2 | 0 | 0 | 0 | 0 | 0 | 0 | 0 |  | 0 | 2 | 0 |  | 0 | 1 | 0 | 0 | 0 | 0
18 | 1 | 90 |  | 4,11 | 22.2.01.04 | Изоляторы полимерный линейной подвесной ЛК-70/10 | шт. | 0 | 0 |  |  |  |  | 0 | 0 | 0 | 0 | 0 | 0 | 0 | 0 | 0 | 0 | 0 |  | 34643348 | 123.22 | 123.22 | 0 | 0 | 0 | 0 | 0 | 0 | 0 | 123.22 | 123.22 | 0 | 0 | 0 | 0 | 0 | 0 | 0 | 90 | 52 | 1 | 1 |  |  | 1 | 1 | 1 | 7.5 |  |  |  |  | 3 | 1 |  |  |  | 0 | 0 |  | 0 | 20 | 0 | 1 | 1 | 1 | 1 | 1 | 1 |  | 106 | 65 |  |  |  |  | 0 | 0 | [5 empty] | 0 |  | 0 | 0 | 924.15 | 0 | 0 | 0 | 0 | 0 | 0 | 0 | 0 | 0 | [13 empty] | 0 | 0 | 1 | 1 |  |  |  | 1010 | шт. | шт. | 1 | [6 empty] | 32653299 | 20 | Материалы ( строительные ) | 0 |  | 1 | 0 | Строка добавленная вручную | По умолчанию |  |  |  | 2097152 | 133.93 | 123.22 | 0 | 0 | 0 | 0 | 0 |  | 5 |  |  | 0 | 18 |  | 924.12 | [10 empty] | 0 | 0 | 0 |  |  | *0,85 | *0,8 | 106 | 65 |  | [924,12 / 7,5] |  |  | 0 |  | -1360602744 | 2 | 3 | 4 | 0 | 0 | 0 | 0 | 0 | 0 | 0 |  | 1 | 1 | 0 |  | 0 | 1 | 0 | 0 | 0 | 0
17 | 1 | 104 | 102 | 6 | 33-04-009-01 | Подвеска проводов ВЛ 6-10 кВ в ненаселенной местности сечением до 35 мм2 с помощью механизмов, (3 провода) при 10 опорах на км линии | км | 0.012 | 0 |  |  |  |  | 19 | 0 | 14 | 2 | 5 | 0 | 0.56856 | 0.186 | 0 | 7 | 4 |  | 34643347 | 1617.92 | 0.01 | 1177.75 | 185.58 | 440.16 | 0 | 47.38 | 15.5 | 0 | 1949.97 | 332.06 | 1177.75 | 185.58 | 440.16 | 0 | 47.38 | 15.5 | 0 | 105 | 60 | 1 | 1 |  |  | 1 | 1 | 1 | 1 |  |  |  |  | 0 | 1 | ФЕР-2001, 33-04-009-01, приказ Минстроя России №1039/пр от 30.12.2016г. |  |  | 33001 | 0 |  | 0 | 1 | 0 | 1 | 1 | 1 | 1 | 1 | 1 |  | 105 | 60 |  |  |  |  | 0 | 0 | [5 empty] | 0 |  | 0 | 19 | 0.01 | 1177.75 | 185.58 | 440.16 | 0 | 47.38 | 15.5 | 0 | 7.35 | 4.2 | [13 empty] | 0 | 0 | 1 | 1 |  |  |  | 1003 | км | км | 1000 | [6 empty] | 32653413 | 1 | Общестроительные и специальные строительные работы | 0 |  | 1 | 33001 | Линии элекропередач | ФЕР-33 |  |  |  | 0 | 1949.97 | 332.06 | 1177.75 | 185.58 | 440.16 | 47.38 | 15.5 | 1 | [17 empty] | 0 | 0 | 0 |  |  |  |  | 105 | 60 |  |  |  |  | 0 |  | 1358375410 | 2 | 1 | -2 | 0 | 0 | 0 | 30 | 30 | 0 | 0 |  | 0 | 3 | 0 |  | 0 | 1 | 0 | 0 | 0 | 0
17 | 1 | 118 | 116 | 6 | 33-04-009-01 | Подвеска проводов ВЛ 6-10 кВ в ненаселенной местности сечением до 35 мм2 с помощью механизмов, (3 провода) при 10 опорах на км линии | км | 0.012 | 0 |  |  |  |  | 274 | 0 | 177 | 41 | 97 | 0 | 0.56856 | 0.186 | 0 | 123 | 66 |  | 34643348 | 1617.92 | 0.01 | 1177.75 | 185.58 | 440.16 | 0 | 47.38 | 15.5 | 0 | 1949.97 | 332.06 | 1177.75 | 185.58 | 440.16 | 0 | 47.38 | 15.5 | 0 | 89 | 48 | 1 | 1 |  |  | 1 | 18.3 | 12.5 | 7.5 |  |  |  |  | 0 | 1 | ФЕР-2001, 33-04-009-01, приказ Минстроя России №1039/пр от 30.12.2016г. |  |  | 33001 | 0 |  | 0 | 1 | 0 | 18.3 | 1 | 1 | 1 | 1 | 1 |  | 105 | 60 |  |  |  |  | 0 | 0 | [5 empty] | 0 |  | 0 | 274 | 0.075 | 14721.875 | 3396.114 | 8054.928 | 0 | 47.38 | 15.5 | 0 | 122.82 | 66.24 | [13 empty] | 0 | 0 | 1 | 1 |  |  |  | 1003 | км | км | 1000 | [6 empty] | 32653413 | 1 | Общестроительные и специальные строительные работы | 0 |  | 1 | 33001 | Линии элекропередач | ФЕР-33 |  |  |  | 0 | 1949.97 | 332.06 | 1177.75 | 185.58 | 440.16 | 47.38 | 15.5 | 1 | [17 empty] | 0 | 0 | 0 |  |  | *0,85 | *0,8 | 105 | 60 |  |  |  |  | 0 |  | 1358375410 | 2 | 1 | 4 | 0 | 0 | 0 | 463 | 463 | 0 | 0 |  | 0 | 3 | 0 |  | 0 | 18.3 | 0 | 0 | 0 | 0
18 | 1 | 96 |  | 6,1 | 01.3.01.01-0009 | Провод СИП 3 1х50 | м | 12 | 1000 |  |  |  |  | 67 | 67 | 0 | 0 | 0 | 0 | 0 | 0 | 0 | 0 | 0 |  | 34643347 | 5.55 | 5.55 | 0 | 0 | 0 | 0 | 0 | 0 | 0 | 5.55 | 5.55 | 0 | 0 | 0 | 0 | 0 | 0 | 0 | 0 | 0 | 1 | 1 |  |  | 1 | 1 | 1 | 1 |  |  |  |  | 3 | 1 | ФССЦ-2001, 01.3.01.01-0009, приказ Минстроя России №1039/пр от 30.12.2016г. |  |  | 500001 | 0 |  | 0 | 20 | 0 | 1 | 1 | 1 | 1 | 1 | 1 |  | 0 | 0 |  |  |  |  | 0 | 0 | [5 empty] | 0 |  | 0 | 67 | 5.55 | 0 | 0 | 0 | 0 | 0 | 0 | 0 | 0 | 0 | [13 empty] | 0 | 0 | 1 | 1 |  |  |  | 1003 | м | м | 1 | [6 empty] | 32653291 | 20 | Материалы ( строительные ) | 0 |  | 1 | 500001 | Материалы и конструкции ( строительные ) по ценникам и каталогом | ресурс_ФССЦ (строительные) |  |  |  | 2097152 | 6143.8 | 5.55 | 0 | 0 | 0 | 0 | 0 | [18 empty] | 0 | 0 | 0 |  |  |  |  | 0 | 0 |  | [41,61 / 7,5] |  |  | 0 |  | 583912712 | 2 | 4 | -2 | 0 | 0 | 0 | 67 | 67 | 0 | 0 |  | 0 | 2 | 0 |  | 0 | 1 | 0 | 0 | 0 | 0
18 | 1 | 110 |  | 6,1 | Накладная | Провод СИП 3 1х50 | м | 12 | 1000 |  |  |  |  | 500 | 500 | 0 | 0 | 0 | 0 | 0 | 0 | 0 | 0 | 0 |  | 34643348 | 5.55 | 5.55 | 0 | 0 | 0 | 0 | 0 | 0 | 0 | 5.55 | 5.55 | 0 | 0 | 0 | 0 | 0 | 0 | 0 | 0 | 0 | 1 | 1 |  |  | 1 | 1 | 1 | 7.5 |  |  |  |  | 3 | 1 | ФССЦ-2001, 01.3.01.01-0009, приказ Минстроя России №1039/пр от 30.12.2016г. |  |  | 500001 | 0 |  | 0 | 20 | 0 | 1 | 1 | 1 | 1 | 1 | 1 |  | 0 | 0 |  |  |  |  | 0 | 0 | [5 empty] | 0 |  | 0 | 500 | 41.625 | 0 | 0 | 0 | 0 | 0 | 0 | 0 | 0 | 0 | [13 empty] | 0 | 0 | 1 | 1 |  |  |  | 1003 | м | м | 1 | [6 empty] | 32653291 | 20 | Материалы ( строительные ) | 0 |  | 1 | 500001 | Материалы и конструкции ( строительные ) по ценникам и каталогом | ресурс_ФССЦ (строительные) |  |  |  | 2097152 | 5.55 | 5.55 | 0 | 0 | 0 | 0 | 0 |  | 5 |  |  | 0 | 18 |  | 41.61 | [10 empty] | 0 | 0 | 0 |  |  |  |  | 0 | 0 |  | [41,61 / 7,5] |  |  | 0 |  | 583912712 | 2 | 3 | 4 | 0 | 0 | 0 | 500 | 500 | 0 | 0 |  | 1 | 1 | 0 |  | 0 | 1 | 0 | 0 | 0 | 0
18 | 1 | 97 |  | 6,2 | 01.3.01.06-0038 | Колпачок КП-22 | шт. | 8 | 666.6667 |  |  |  |  | 20 | 20 | 0 | 0 | 0 | 0 | 0 | 0 | 0 | 0 | 0 |  | 34643347 | 2.48 | 2.48 | 0 | 0 | 0 | 0 | 0 | 0 | 0 | 2.48 | 2.48 | 0 | 0 | 0 | 0 | 0 | 0 | 0 | 0 | 0 | 1 | 1 |  |  | 1 | 1 | 1 | 1 |  |  |  |  | 3 | 1 | ФССЦ-2001, 01.3.01.06-0038, приказ Минстроя России №1039/пр от 30.12.2016г. |  |  | 500001 | 0 |  | 0 | 20 | 0 | 1 | 1 | 1 | 1 | 1 | 1 |  | 0 | 0 |  |  |  |  | 0 | 0 | [5 empty] | 0 |  | 0 | 20 | 2.48 | 0 | 0 | 0 | 0 | 0 | 0 | 0 | 0 | 0 | [13 empty] | 0 | 0 | 1 | 1 |  |  |  | 1010 | шт. | шт. | 1 | [6 empty] | 32653291 | 20 | Материалы ( строительные ) | 0 |  | 1 | 500001 | Материалы и конструкции ( строительные ) по ценникам и каталогом | ресурс_ФССЦ (строительные) |  |  |  | 0 | 14.4 | 2.48 | 0 | 0 | 0 | 0 | 0 | [18 empty] | 0 | 0 | 0 |  |  |  |  | 0 | 0 |  | [18,62 / 7,5] |  |  | 0 |  | -1252739296 | 2 | 4 | -2 | 0 | 0 | 0 | 20 | 20 | 0 | 0 |  | 0 | 2 | 0 |  | 0 | 1 | 0 | 0 | 0 | 0
18 | 1 | 111 |  | 6,2 | Накладная | Колпачок КП-22 | шт. | 8 | 666.6667 |  |  |  |  | 149 | 149 | 0 | 0 | 0 | 0 | 0 | 0 | 0 | 0 | 0 |  | 34643348 | 2.48 | 2.48 | 0 | 0 | 0 | 0 | 0 | 0 | 0 | 2.48 | 2.48 | 0 | 0 | 0 | 0 | 0 | 0 | 0 | 0 | 0 | 1 | 1 |  |  | 1 | 1 | 1 | 7.5 |  |  |  |  | 3 | 1 | ФССЦ-2001, 01.3.01.06-0038, приказ Минстроя России №1039/пр от 30.12.2016г. |  |  | 500001 | 0 |  | 0 | 20 | 0 | 1 | 1 | 1 | 1 | 1 | 1 |  | 0 | 0 |  |  |  |  | 0 | 0 | [5 empty] | 0 |  | 0 | 149 | 18.6 | 0 | 0 | 0 | 0 | 0 | 0 | 0 | 0 | 0 | [13 empty] | 0 | 0 | 1 | 1 |  |  |  | 1010 | шт. | шт. | 1 | [6 empty] | 32653291 | 20 | Материалы ( строительные ) | 0 |  | 1 | 500001 | Материалы и конструкции ( строительные ) по ценникам и каталогом | ресурс_ФССЦ (строительные) |  |  |  | 0 | 2.7 | 2.48 | 0 | 0 | 0 | 0 | 0 |  | 5 |  |  | 0 | 18 |  | 18.62 | [10 empty] | 0 | 0 | 0 |  |  |  |  | 0 | 0 |  | [18,62 / 7,5] |  |  | 0 |  | -1252739296 | 2 | 3 | 4 | 0 | 0 | 0 | 149 | 149 | 0 | 0 |  | 1 | 1 | 0 |  | 0 | 1 | 0 | 0 | 0 | 0
18 | 1 | 98 |  | 6,3 | 01.7.20.08-0051 | Зажим ПС-1-1 | шт. | 24 | 2000 |  |  |  |  | 103 | 103 | 0 | 0 | 0 | 0 | 0 | 0 | 0 | 0 | 0 |  | 34643347 | 4.3 | 4.3 | 0 | 0 | 0 | 0 | 0 | 0 | 0 | 4.3 | 4.3 | 0 | 0 | 0 | 0 | 0 | 0 | 0 | 0 | 0 | 1 | 1 |  |  | 1 | 1 | 1 | 1 |  |  |  |  | 3 | 1 | ФССЦ-2001, 01.7.20.08-0051, приказ Минстроя России №1039/пр от 30.12.2016г. |  |  | 500001 | 0 |  | 0 | 20 | 0 | 1 | 1 | 1 | 1 | 1 | 1 |  | 0 | 0 |  |  |  |  | 0 | 0 | [5 empty] | 0 |  | 0 | 103 | 4.3 | 0 | 0 | 0 | 0 | 0 | 0 | 0 | 0 | 0 | [13 empty] | 0 | 0 | 1 | 1 |  |  |  | 1010 | шт. | шт. | 1 | [6 empty] | 32653291 | 20 | Материалы ( строительные ) | 0 |  | 1 | 500001 | Материалы и конструкции ( строительные ) по ценникам и каталогом | ресурс_ФССЦ (строительные) |  |  |  | 0 | 1.82 | 4.3 | 0 | 0 | 0 | 0 | 0 | [18 empty] | 0 | 0 | 0 |  |  |  |  | 0 | 0 |  | [32,23 / 7,5] |  |  | 0 |  | 861145687 | 2 | 4 | -2 | 0 | 0 | 0 | 103 | 103 | 0 | 0 |  | 0 | 2 | 0 |  | 0 | 1 | 0 | 0 | 0 | 0
18 | 1 | 112 |  | 6,3 | Накладная | Зажим ПС-1-1 | шт. | 24 | 2000 |  |  |  |  | 774 | 774 | 0 | 0 | 0 | 0 | 0 | 0 | 0 | 0 | 0 |  | 34643348 | 4.3 | 4.3 | 0 | 0 | 0 | 0 | 0 | 0 | 0 | 4.3 | 4.3 | 0 | 0 | 0 | 0 | 0 | 0 | 0 | 0 | 0 | 1 | 1 |  |  | 1 | 1 | 1 | 7.5 |  |  |  |  | 3 | 1 | ФССЦ-2001, 01.7.20.08-0051, приказ Минстроя России №1039/пр от 30.12.2016г. |  |  | 500001 | 0 |  | 0 | 20 | 0 | 1 | 1 | 1 | 1 | 1 | 1 |  | 0 | 0 |  |  |  |  | 0 | 0 | [5 empty] | 0 |  | 0 | 774 | 32.25 | 0 | 0 | 0 | 0 | 0 | 0 | 0 | 0 | 0 | [13 empty] | 0 | 0 | 1 | 1 |  |  |  | 1010 | шт. | шт. | 1 | [6 empty] | 32653291 | 20 | Материалы ( строительные ) | 0 |  | 1 | 500001 | Материалы и конструкции ( строительные ) по ценникам и каталогом | ресурс_ФССЦ (строительные) |  |  |  | 0 | 4.67 | 4.3 | 0 | 0 | 0 | 0 | 0 |  | 5 |  |  | 0 | 18 |  | 32.23 | [10 empty] | 0 | 0 | 0 |  |  |  |  | 0 | 0 |  | [32,23 / 7,5] |  |  | 0 |  | 861145687 | 2 | 3 | 4 | 0 | 0 | 0 | 774 | 774 | 0 | 0 |  | 1 | 1 | 0 |  | 0 | 1 | 0 | 0 | 0 | 0
18 | 1 | 99 |  | 6,4 | 10.1.02.03-0002 | Скоба СК-1 | шт. | 2 | 166.6667 |  |  |  |  | 22 | 22 | 0 | 0 | 0 | 0 | 0 | 0 | 0 | 0 | 0 |  | 34643347 | 11.08 | 11.08 | 0 | 0 | 0 | 0 | 0 | 0 | 0 | 11.08 | 11.08 | 0 | 0 | 0 | 0 | 0 | 0 | 0 | 0 | 0 | 1 | 1 |  |  | 1 | 1 | 1 | 1 |  |  |  |  | 3 | 1 | ФССЦ-2001, 10.1.02.03-0002, приказ Минстроя России №1039/пр от 30.12.2016г. |  |  | 500001 | 0 |  | 0 | 20 | 0 | 1 | 1 | 1 | 1 | 1 | 1 |  | 0 | 0 |  |  |  |  | 0 | 0 | [5 empty] | 0 |  | 0 | 22 | 11.08 | 0 | 0 | 0 | 0 | 0 | 0 | 0 | 0 | 0 | [13 empty] | 0 | 0 | 1 | 1 |  |  |  | 1010 | шт. | шт. | 1 | [6 empty] | 32653291 | 20 | Материалы ( строительные ) | 0 |  | 1 | 500001 | Материалы и конструкции ( строительные ) по ценникам и каталогом | ресурс_ФССЦ (строительные) |  |  |  | 0 | 29010.49 | 11.08 | 0 | 0 | 0 | 0 | 0 | [18 empty] | 0 | 0 | 0 |  |  |  |  | 0 | 0 |  | [83,07 / 7,5] |  |  | 0 |  | 958292588 | 2 | 4 | -2 | 0 | 0 | 0 | 22 | 22 | 0 | 0 |  | 0 | 2 | 0 |  | 0 | 1 | 0 | 0 | 0 | 0
18 | 1 | 113 |  | 6,4 | Накладная | Скоба СК-1 | шт. | 2 | 166.6667 |  |  |  |  | 166 | 166 | 0 | 0 | 0 | 0 | 0 | 0 | 0 | 0 | 0 |  | 34643348 | 11.08 | 11.08 | 0 | 0 | 0 | 0 | 0 | 0 | 0 | 11.08 | 11.08 | 0 | 0 | 0 | 0 | 0 | 0 | 0 | 0 | 0 | 1 | 1 |  |  | 1 | 1 | 1 | 7.5 |  |  |  |  | 3 | 1 | ФССЦ-2001, 10.1.02.03-0002, приказ Минстроя России №1039/пр от 30.12.2016г. |  |  | 500001 | 0 |  | 0 | 20 | 0 | 1 | 1 | 1 | 1 | 1 | 1 |  | 0 | 0 |  |  |  |  | 0 | 0 | [5 empty] | 0 |  | 0 | 166 | 83.1 | 0 | 0 | 0 | 0 | 0 | 0 | 0 | 0 | 0 | [13 empty] | 0 | 0 | 1 | 1 |  |  |  | 1010 | шт. | шт. | 1 | [6 empty] | 32653291 | 20 | Материалы ( строительные ) | 0 |  | 1 | 500001 | Материалы и конструкции ( строительные ) по ценникам и каталогом | ресурс_ФССЦ (строительные) |  |  |  | 0 | 12.04 | 11.08 | 0 | 0 | 0 | 0 | 0 |  | 5 |  |  | 0 | 18 |  | 83.07 | [10 empty] | 0 | 0 | 0 |  |  |  |  | 0 | 0 |  | [83,07 / 7,5] |  |  | 0 |  | 958292588 | 2 | 3 | 4 | 0 | 0 | 0 | 166 | 166 | 0 | 0 |  | 1 | 1 | 0 |  | 0 | 1 | 0 | 0 | 0 | 0
18 | 1 | 100 |  | 6,5 | 14.5.09.11-0101 | Серьга СРС-7-16 | шт. | 2 | 166.6667 |  |  |  |  | 20 | 20 | 0 | 0 | 0 | 0 | 0 | 0 | 0 | 0 | 0 |  | 34643347 | 9.82 | 9.82 | 0 | 0 | 0 | 0 | 0 | 0 | 0 | 9.82 | 9.82 | 0 | 0 | 0 | 0 | 0 | 0 | 0 | 0 | 0 | 1 | 1 |  |  | 1 | 1 | 1 | 1 |  |  |  |  | 3 | 1 | ФССЦ-2001, 14.5.09.11-0101, приказ Минстроя России №1039/пр от 30.12.2016г. |  |  | 500001 | 0 |  | 0 | 20 | 0 | 1 | 1 | 1 | 1 | 1 | 1 |  | 0 | 0 |  |  |  |  | 0 | 0 | [5 empty] | 0 |  | 0 | 20 | 9.82 | 0 | 0 | 0 | 0 | 0 | 0 | 0 | 0 | 0 | [13 empty] | 0 | 0 | 1 | 1 |  |  |  | 1010 | шт. | шт. | 1 | [6 empty] | 32653291 | 20 | Материалы ( строительные ) | 0 |  | 1 | 500001 | Материалы и конструкции ( строительные ) по ценникам и каталогом | ресурс_ФССЦ (строительные) |  |  |  | 0 | 6667 | 9.82 | 0 | 0 | 0 | 0 | 0 | [18 empty] | 0 | 0 | 0 |  |  |  |  | 0 | 0 |  | [73,64 / 7,5] |  |  | 0 |  | -1975324666 | 2 | 4 | -2 | 0 | 0 | 0 | 20 | 20 | 0 | 0 |  | 0 | 2 | 0 |  | 0 | 1 | 0 | 0 | 0 | 0
18 | 1 | 114 |  | 6,5 | Накладная | Серьга СРС-7-16 | шт. | 2 | 166.6667 |  |  |  |  | 147 | 147 | 0 | 0 | 0 | 0 | 0 | 0 | 0 | 0 | 0 |  | 34643348 | 9.82 | 9.82 | 0 | 0 | 0 | 0 | 0 | 0 | 0 | 9.82 | 9.82 | 0 | 0 | 0 | 0 | 0 | 0 | 0 | 0 | 0 | 1 | 1 |  |  | 1 | 1 | 1 | 7.5 |  |  |  |  | 3 | 1 | ФССЦ-2001, 14.5.09.11-0101, приказ Минстроя России №1039/пр от 30.12.2016г. |  |  | 500001 | 0 |  | 0 | 20 | 0 | 1 | 1 | 1 | 1 | 1 | 1 |  | 0 | 0 |  |  |  |  | 0 | 0 | [5 empty] | 0 |  | 0 | 147 | 73.65 | 0 | 0 | 0 | 0 | 0 | 0 | 0 | 0 | 0 | [13 empty] | 0 | 0 | 1 | 1 |  |  |  | 1010 | шт. | шт. | 1 | [6 empty] | 32653291 | 20 | Материалы ( строительные ) | 0 |  | 1 | 500001 | Материалы и конструкции ( строительные ) по ценникам и каталогом | ресурс_ФССЦ (строительные) |  |  |  | 0 | 10.67 | 9.82 | 0 | 0 | 0 | 0 | 0 |  | 5 |  |  | 0 | 18 |  | 73.64 | [10 empty] | 0 | 0 | 0 |  |  |  |  | 0 | 0 |  | [73,64 / 7,5] |  |  | 0 |  | -1975324666 | 2 | 3 | 4 | 0 | 0 | 0 | 147 | 147 | 0 | 0 |  | 1 | 1 | 0 |  | 0 | 1 | 0 | 0 | 0 | 0
18 | 1 | 101 |  | 6,6 | 20.1.02.15-0011 | Зажим анкерный PAZ -3 | шт. | 6 | 500 |  |  |  |  | 375 | 375 | 0 | 0 | 0 | 0 | 0 | 0 | 0 | 0 | 0 |  | 34643347 | 62.54 | 62.54 | 0 | 0 | 0 | 0 | 0 | 0 | 0 | 62.54 | 62.54 | 0 | 0 | 0 | 0 | 0 | 0 | 0 | 0 | 0 | 1 | 1 |  |  | 1 | 1 | 1 | 1 |  |  |  |  | 3 | 2 | ФССЦ-2001, 20.1.02.15-0011, приказ Минстроя России №1039/пр от 30.12.2016г. |  |  | 500002 | 0 |  | 0 | 21 | 0 | 1 | 1 | 1 | 1 | 1 | 1 |  | 0 | 0 |  |  |  |  | 0 | 0 | [5 empty] | 0 |  | 0 | 375 | 62.54 | 0 | 0 | 0 | 0 | 0 | 0 | 0 | 0 | 0 | [13 empty] | 0 | 0 | 1 | 1 |  |  |  | 1010 | шт. | шт. | 1 | [6 empty] | 32653292 | 21 | Материалы ( монтажные ) | 0 |  | 2 | 500002 | Материалы и конструкции ( монтажные ) по ценникам и каталогам | ресурс_ФССЦ (монтажные) |  |  |  | 0 | 88.14 | 62.54 | 0 | 0 | 0 | 0 | 0 | [18 empty] | 0 | 0 | 0 |  |  |  |  | 0 | 0 |  | [469,04 / 7,5] |  |  | 0 |  | -1011612525 | 2 | 4 | -2 | 0 | 0 | 0 | 375 | 0 | 375 | 0 |  | 0 | 2 | 0 |  | 0 | 1 | 0 | 0 | 0 | 0
18 | 1 | 115 |  | 6,6 | Накладная | Зажим анкерный PAZ -3 | шт. | 6 | 500 |  |  |  |  | 2814 | 2814 | 0 | 0 | 0 | 0 | 0 | 0 | 0 | 0 | 0 |  | 34643348 | 62.54 | 62.54 | 0 | 0 | 0 | 0 | 0 | 0 | 0 | 62.54 | 62.54 | 0 | 0 | 0 | 0 | 0 | 0 | 0 | 0 | 0 | 1 | 1 |  |  | 1 | 1 | 1 | 7.5 |  |  |  |  | 3 | 2 | ФССЦ-2001, 20.1.02.15-0011, приказ Минстроя России №1039/пр от 30.12.2016г. |  |  | 500002 | 0 |  | 0 | 21 | 0 | 1 | 1 | 1 | 1 | 1 | 1 |  | 0 | 0 |  |  |  |  | 0 | 0 | [5 empty] | 0 |  | 0 | 2814 | 469.05 | 0 | 0 | 0 | 0 | 0 | 0 | 0 | 0 | 0 | [13 empty] | 0 | 0 | 1 | 1 |  |  |  | 1010 | шт. | шт. | 1 | [6 empty] | 32653292 | 21 | Материалы ( монтажные ) | 0 |  | 2 | 500002 | Материалы и конструкции ( монтажные ) по ценникам и каталогам | ресурс_ФССЦ (монтажные) |  |  |  | 0 | 67.98 | 62.54 | 0 | 0 | 0 | 0 | 0 |  | 5 |  |  | 0 | 18 |  | 469.04 | [10 empty] | 0 | 0 | 0 |  |  |  |  | 0 | 0 |  | [469,04 / 7,5] |  |  | 0 |  | -1011612525 | 2 | 3 | 4 | 0 | 0 | 0 | 2814 | 0 | 2814 | 0 |  | 1 | 1 | 0 |  | 0 | 1 | 0 | 0 | 0 | 0
18 | 1 | 102 |  | 6,7 | 21.2.01.02 | Вязка спиральная СВ 35 | шт. | 8 | 666.6667 |  |  |  |  | 277 | 277 | 0 | 0 | 0 | 0 | 0 | 0 | 0 | 0 | 0 |  | 34643347 | 34.57 | 34.57 | 0 | 0 | 0 | 0 | 0 | 0 | 0 | 34.57 | 34.57 | 0 | 0 | 0 | 0 | 0 | 0 | 0 | 106 | 65 | 1 | 1 |  |  | 1 | 1 | 1 | 1 |  |  |  |  | 3 | 1 |  |  |  | 0 | 0 |  | 0 | 20 | 0 | 1 | 1 | 1 | 1 | 1 | 1 |  | 106 | 65 |  |  |  |  | 0 | 0 | [5 empty] | 0 |  | 0 | 277 | 34.57 | 0 | 0 | 0 | 0 | 0 | 0 | 0 | 0 | 0 | [13 empty] | 0 | 0 | 1 | 1 |  |  |  | 1010 | шт. | шт. | 1 | [6 empty] | 32653299 | 20 | Материалы ( строительные ) | 0 |  | 1 | 0 | Строка добавленная вручную | По умолчанию |  |  |  | 0 | 0 | 34.57 | 0 | 0 | 0 | 0 | 0 | [18 empty] | 0 | 0 | 0 |  |  |  |  | 106 | 65 |  | [259,26 / 7,5] |  |  | 0 |  | 347091432 | 2 | 4 | -2 | 0 | 0 | 0 | 277 | 277 | 0 | 0 |  | 0 | 2 | 0 |  | 0 | 1 | 0 | 0 | 0 | 0
18 | 1 | 116 |  | 6,7 | Накладная | Вязка спиральная СВ 35 | шт. | 8 | 666.6667 |  |  |  |  | 2074 | 2074 | 0 | 0 | 0 | 0 | 0 | 0 | 0 | 0 | 0 |  | 34643348 | 34.57 | 34.57 | 0 | 0 | 0 | 0 | 0 | 0 | 0 | 34.57 | 34.57 | 0 | 0 | 0 | 0 | 0 | 0 | 0 | 90 | 52 | 1 | 1 |  |  | 1 | 1 | 1 | 7.5 |  |  |  |  | 3 | 1 |  |  |  | 0 | 0 |  | 0 | 20 | 0 | 1 | 1 | 1 | 1 | 1 | 1 |  | 106 | 65 |  |  |  |  | 0 | 0 | [5 empty] | 0 |  | 0 | 2074 | 259.275 | 0 | 0 | 0 | 0 | 0 | 0 | 0 | 0 | 0 | [13 empty] | 0 | 0 | 1 | 1 |  |  |  | 1010 | шт. | шт. | 1 | [6 empty] | 32653299 | 20 | Материалы ( строительные ) | 0 |  | 1 | 0 | Строка добавленная вручную | По умолчанию |  |  |  | 0 | 37.57 | 34.57 | 0 | 0 | 0 | 0 | 0 |  | 5 |  |  | 0 | 18 |  | 259.26 | [10 empty] | 0 | 0 | 0 |  |  | *0,85 | *0,8 | 106 | 65 |  | [259,26 / 7,5] |  |  | 0 |  | 347091432 | 2 | 3 | 4 | 0 | 0 | 0 | 2074 | 2074 | 0 | 0 |  | 1 | 1 | 0 |  | 0 | 1 | 0 | 0 | 0 | 0
18 | 1 | 103 |  | 6,8 | 22.2.01.08 | Изоляторы линейные подвесные тарельчатые | т | 0 | 0 |  |  |  |  | 0 | 0 | 0 | 0 | 0 | 0 | 0 | 0 | 0 | 0 | 0 |  | 34643347 | 0 | 0 | 0 | 0 | 0 | 0 | 0 | 0 | 0 | 0 | 0 | 0 | 0 | 0 | 0 | 0 | 0 | 0 | 106 | 65 | 1 | 1 |  |  | 1 | 1 | 1 | 1 |  |  |  |  | 3 | 1 |  |  |  | 0 | 0 |  | 0 | 20 | 0 | 1 | 1 | 1 | 1 | 1 | 1 |  | 106 | 65 |  |  |  |  | 0 | 0 | [5 empty] | 0 |  | 0 | 0 | 0 | 0 | 0 | 0 | 0 | 0 | 0 | 0 | 0 | 0 | [13 empty] | 0 | 0 | 1 | 1 |  |  |  | 1009 | т | т | 1000 | [6 empty] | 32653299 | 20 | Материалы ( строительные ) | 0 |  | 1 | 0 | Строка добавленная вручную | По умолчанию |  |  |  | 0 | 0 | 0 | 0 | 0 | 0 | 0 | 0 | [18 empty] | 0 | 0 | 0 |  |  |  |  | 106 | 65 |  |  |  |  | 0 |  | 687415891 | 2 | 1 | -2 | 0 | 0 | 0 | 0 | 0 | 0 | 0 |  | 0 | 3 | 0 |  | 0 | 1 | 0 | 0 | 0 | 0
18 | 1 | 117 |  | 6,8 | 22.2.01.08 | Изоляторы линейные подвесные тарельчатые | т | 0 | 0 |  |  |  |  | 0 | 0 | 0 | 0 | 0 | 0 | 0 | 0 | 0 | 0 | 0 |  | 34643348 | 0 | 0 | 0 | 0 | 0 | 0 | 0 | 0 | 0 | 0 | 0 | 0 | 0 | 0 | 0 | 0 | 0 | 0 | 90 | 52 | 1 | 1 |  |  | 1 | 1 | 1 | 7.5 |  |  |  |  | 3 | 1 |  |  |  | 0 | 0 |  | 0 | 20 | 0 | 1 | 1 | 1 | 1 | 1 | 1 |  | 106 | 65 |  |  |  |  | 0 | 0 | [5 empty] | 0 |  | 0 | 0 | 0 | 0 | 0 | 0 | 0 | 0 | 0 | 0 | 0 | 0 | [13 empty] | 0 | 0 | 1 | 1 |  |  |  | 1009 | т | т | 1000 | [6 empty] | 32653299 | 20 | Материалы ( строительные ) | 0 |  | 1 | 0 | Строка добавленная вручную | По умолчанию |  |  |  | 0 | 0 | 0 | 0 | 0 | 0 | 0 | 0 | [18 empty] | 0 | 0 | 0 |  |  | *0,85 | *0,8 | 106 | 65 |  |  |  |  | 0 |  | 687415891 | 2 | 1 | 4 | 0 | 0 | 0 | 0 | 0 | 0 | 0 |  | 0 | 3 | 0 |  | 0 | 1 | 0 | 0 | 0 | 0
18 | 1 | 104 |  | 6,9 | 22.2.02.23 | Арматура линейная | т | 0 | 0 |  |  |  |  | 0 | 0 | 0 | 0 | 0 | 0 | 0 | 0 | 0 | 0 | 0 |  | 34643347 | 0 | 0 | 0 | 0 | 0 | 0 | 0 | 0 | 0 | 0 | 0 | 0 | 0 | 0 | 0 | 0 | 0 | 0 | 106 | 65 | 1 | 1 |  |  | 1 | 1 | 1 | 1 |  |  |  |  | 3 | 1 |  |  |  | 0 | 0 |  | 0 | 20 | 0 | 1 | 1 | 1 | 1 | 1 | 1 |  | 106 | 65 |  |  |  |  | 0 | 0 | [5 empty] | 0 |  | 0 | 0 | 0 | 0 | 0 | 0 | 0 | 0 | 0 | 0 | 0 | 0 | [13 empty] | 0 | 0 | 1 | 1 |  |  |  | 1009 | т | т | 1000 | [6 empty] | 32653299 | 20 | Материалы ( строительные ) | 0 |  | 1 | 0 | Строка добавленная вручную | По умолчанию |  |  |  | 0 | 0 | 0 | 0 | 0 | 0 | 0 | 0 | [18 empty] | 0 | 0 | 0 |  |  |  |  | 106 | 65 |  |  |  |  | 0 |  | -1852219997 | 2 | 1 | -2 | 0 | 0 | 0 | 0 | 0 | 0 | 0 |  | 0 | 3 | 0 |  | 0 | 1 | 0 | 0 | 0 | 0
18 | 1 | 118 |  | 6,9 | 22.2.02.23 | Арматура линейная | т | 0 | 0 |  |  |  |  | 0 | 0 | 0 | 0 | 0 | 0 | 0 | 0 | 0 | 0 | 0 |  | 34643348 | 0 | 0 | 0 | 0 | 0 | 0 | 0 | 0 | 0 | 0 | 0 | 0 | 0 | 0 | 0 | 0 | 0 | 0 | 90 | 52 | 1 | 1 |  |  | 1 | 1 | 1 | 7.5 |  |  |  |  | 3 | 1 |  |  |  | 0 | 0 |  | 0 | 20 | 0 | 1 | 1 | 1 | 1 | 1 | 1 |  | 106 | 65 |  |  |  |  | 0 | 0 | [5 empty] | 0 |  | 0 | 0 | 0 | 0 | 0 | 0 | 0 | 0 | 0 | 0 | 0 | 0 | [13 empty] | 0 | 0 | 1 | 1 |  |  |  | 1009 | т | т | 1000 | [6 empty] | 32653299 | 20 | Материалы ( строительные ) | 0 |  | 1 | 0 | Строка добавленная вручную | По умолчанию |  |  |  | 0 | 0 | 0 | 0 | 0 | 0 | 0 | 0 | [18 empty] | 0 | 0 | 0 |  |  | *0,85 | *0,8 | 106 | 65 |  |  |  |  | 0 |  | -1852219997 | 2 | 1 | 4 | 0 | 0 | 0 | 0 | 0 | 0 | 0 |  | 0 | 3 | 0 |  | 0 | 1 | 0 | 0 | 0 | 0
17 | 1 | 120 | 118 | 7 | п01-05-019-01 | Устройство защиты от повышения напряжения на линии | ШТ | 1 | 0 |  |  |  |  | 1169 | 0 | 0 | 0 | 1169 | 0 | 81.36 | 0 | 0 | 760 | 468 |  | 34643347 | 1169.15 | 0 | 0 | 0 | 1169.15 | 0 | 81.36 | 0 | 0 | 1169.15 | 0 | 0 | 0 | 1169.15 | 0 | 81.36 | 0 | 0 | 65 | 40 | 1 | 1 |  |  | 1 | 1 | 1 | 1 |  |  |  |  | 0 | 4 | ФЕРп-2001, п01-05-019-01, приказ Минстроя России №1039/пр от 30.12.2016г. |  |  | 200001 | 0 |  | 0 | 5 | 0 | 1 | 1 | 1 | 1 | 1 | 1 |  | 65 | 40 |  |  |  |  | 0 | 0 | [5 empty] | 0 |  | 0 | 1169 | 0 | 0 | 0 | 1169.15 | 0 | 81.36 | 0 | 0 | 759.85 | 467.6 | [13 empty] | 0 | 0 | 1 | 1 |  |  |  | 1013 | ШТ | ШТ | 1 | [6 empty] | 32653283 | 5 | Пусконаладочные работы | 0 |  | 4 | 200001 | Пусконаладочные работы : все сборники и отделы 05-06 (диагностика лифтов ) сборника мрФЕР-01 | ФЕРп |  |  |  | 131072 | 1169.15 | 0 | 0 | 0 | 1169.15 | 81.36 | 0 | 0 | [17 empty] | 0 | 0 | 0 |  |  |  |  | 65 | 40 |  |  |  |  | 0 |  | 1941077434 | 2 | 1 | -2 | 0 | 0 | 0 | 2397 | 0 | 0 | 2397 |  | 0 | 3 | 0 |  | 0 | 1 | 0 | 0 | 0 | 0
17 | 1 | 122 | 120 | 7 | п01-05-019-01 | Устройство защиты от повышения напряжения на линии | ШТ | 1 | 0 |  |  |  |  | 21395 | 0 | 0 | 0 | 21395 | 0 | 81.36 | 0 | 0 | 11767 | 6846 |  | 34643348 | 1169.15 | 0 | 0 | 0 | 1169.15 | 0 | 81.36 | 0 | 0 | 1169.15 | 0 | 0 | 0 | 1169.15 | 0 | 81.36 | 0 | 0 | 55 | 32 | 1 | 1 |  |  | 1 | 18.3 | 18.3 | 18.3 |  |  |  |  | 0 | 4 | ФЕРп-2001, п01-05-019-01, приказ Минстроя России №1039/пр от 30.12.2016г. |  |  | 200001 | 0 |  | 0 | 5 | 0 | 18.3 | 1 | 1 | 1 | 1 | 1 |  | 65 | 40 |  |  |  |  | 0 | 0 | [5 empty] | 0 |  | 0 | 21395 | 0 | 0 | 0 | 21395.445 | 0 | 81.36 | 0 | 0 | 11767.25 | 6846.4 | [13 empty] | 0 | 0 | 1 | 1 |  |  |  | 1013 | ШТ | ШТ | 1 | [6 empty] | 32653283 | 5 | Пусконаладочные работы | 0 |  | 4 | 200001 | Пусконаладочные работы : все сборники и отделы 05-06 (диагностика лифтов ) сборника мрФЕР-01 | ФЕРп |  |  |  | 131072 | 1169.15 | 0 | 0 | 0 | 1169.15 | 81.36 | 0 | 0 | [17 empty] | 0 | 0 | 0 |  |  | *0,85 | *0,8 | 65 | 40 |  |  |  |  | 0 |  | 1941077434 | 2 | 1 | 4 | 0 | 0 | 0 | 40008 | 0 | 0 | 40008 |  | 0 | 3 | 0 |  | 0 | 18.3 | 0 | 0 | 0 | 0
17 | 1 | 124 | 122 | 8 | п01-11-024-02 | Фазировка электрической линии или трансформатора с сетью напряжением свыше 1 кВ | ШТ | 1 | 0 |  |  |  |  | 21 | 0 | 0 | 0 | 21 | 0 | 1.62 | 0 | 0 | 14 | 8 |  | 34643347 | 20.75 | 0 | 0 | 0 | 20.75 | 0 | 1.62 | 0 | 0 | 20.75 | 0 | 0 | 0 | 20.75 | 0 | 1.62 | 0 | 0 | 65 | 40 | 1 | 1 |  |  | 1 | 1 | 1 | 1 |  |  |  |  | 0 | 4 | ФЕРп-2001, п01-11-024-02, приказ Минстроя России №1039/пр от 30.12.2016г. |  |  | 200001 | 0 |  | 0 | 5 | 0 | 1 | 1 | 1 | 1 | 1 | 1 |  | 65 | 40 |  |  |  |  | 0 | 0 | [5 empty] | 0 |  | 0 | 21 | 0 | 0 | 0 | 20.75 | 0 | 1.62 | 0 | 0 | 13.65 | 8.4 | [13 empty] | 0 | 0 | 1 | 1 |  |  |  | 1013 | ШТ | ШТ | 1 | [6 empty] | 32653283 | 5 | Пусконаладочные работы | 0 |  | 4 | 200001 | Пусконаладочные работы : все сборники и отделы 05-06 (диагностика лифтов ) сборника мрФЕР-01 | ФЕРп |  |  |  | 131072 | 20.75 | 0 | 0 | 0 | 20.75 | 1.62 | 0 | 0 | [17 empty] | 0 | 0 | 0 |  |  |  |  | 65 | 40 |  |  |  |  | 0 |  | 1412928019 | 2 | 1 | -2 | 0 | 0 | 0 | 43 | 0 | 0 | 43 |  | 0 | 3 | 0 |  | 0 | 1 | 0 | 0 | 0 | 0
17 | 1 | 126 | 124 | 8 | п01-11-024-02 | Фазировка электрической линии или трансформатора с сетью напряжением свыше 1 кВ | ШТ | 1 | 0 |  |  |  |  | 380 | 0 | 0 | 0 | 380 | 0 | 1.62 | 0 | 0 | 209 | 122 |  | 34643348 | 20.75 | 0 | 0 | 0 | 20.75 | 0 | 1.62 | 0 | 0 | 20.75 | 0 | 0 | 0 | 20.75 | 0 | 1.62 | 0 | 0 | 55 | 32 | 1 | 1 |  |  | 1 | 18.3 | 18.3 | 18.3 |  |  |  |  | 0 | 4 | ФЕРп-2001, п01-11-024-02, приказ Минстроя России №1039/пр от 30.12.2016г. |  |  | 200001 | 0 |  | 0 | 5 | 0 | 18.3 | 1 | 1 | 1 | 1 | 1 |  | 65 | 40 |  |  |  |  | 0 | 0 | [5 empty] | 0 |  | 0 | 380 | 0 | 0 | 0 | 379.725 | 0 | 1.62 | 0 | 0 | 209 | 121.6 | [13 empty] | 0 | 0 | 1 | 1 |  |  |  | 1013 | ШТ | ШТ | 1 | [6 empty] | 32653283 | 5 | Пусконаладочные работы | 0 |  | 4 | 200001 | Пусконаладочные работы : все сборники и отделы 05-06 (диагностика лифтов ) сборника мрФЕР-01 | ФЕРп |  |  |  | 131072 | 20.75 | 0 | 0 | 0 | 20.75 | 1.62 | 0 | 0 | [17 empty] | 0 | 0 | 0 |  |  | *0,85 | *0,8 | 65 | 40 |  |  |  |  | 0 |  | 1412928019 | 2 | 1 | 4 | 0 | 0 | 0 | 711 | 0 | 0 | 711 |  | 0 | 3 | 0 |  | 0 | 18.3 | 0 | 0 | 0 | 0
17 | 1 | 135 | 133 | 9 | м08-03-601-01 | Монтаж модема | ШТ | 0 | 0 |  |  |  |  | 0 | 0 | 0 | 0 | 0 | 0 | 0 | 0 | 0 | 0 | 0 |  | 34643347 | 40.17 | -0.01 | 4.67 | 0.64 | 35.51 | 0 | 3.58 | 0.05 | 0 | 51.26 | 11.08 | 4.67 | 0.64 | 35.51 | 0 | 3.58 | 0.05 | 0 | 95 | 65 | 1 | 1 |  |  | 1 | 1 | 1 | 1 |  |  |  |  | 0 | 2 | ФЕРм-2001, м08-03-601-01, приказ Минстроя России №1039/пр от 30.12.2016г. |  |  | 108001 | 0 |  | 0 | 2 | 0 | 1 | 1 | 1 | 1 | 1 | 1 |  | 95 | 65 |  |  |  |  | 0 | 0 | [5 empty] | 0 |  | 0 | 0 | -0.01 | 4.67 | 0.64 | 35.51 | 0 | 3.58 | 0.05 | 0 | 0 | 0 | [13 empty] | 0 | 0 | 1 | 1 |  |  |  | 1013 | ШТ | ШТ | 1 | [6 empty] | 32653241 | 2 | Монтажные работы | 0 |  | 2 | 108001 | Электромонтажные работы (ФЕРм-08, отдел 01-03) | ФЕРм-08 |  |  |  | 131072 | 51.26 | 11.08 | 4.67 | 0.64 | 35.51 | 3.58 | 0.05 | 1 | [17 empty] | 0 | 0 | 0 |  |  |  |  | 95 | 65 |  |  |  |  | 0 |  | 795946342 | 2 | 1 | -2 | 0 | 0 | 0 | 0 | 0 | 0 | 0 |  | 0 | 3 | 0 |  | 0 | 1 | 0 | 0 | 0 | 0
17 | 1 | 144 | 142 | 9 | м08-03-601-01 | Монтаж модема | ШТ | 0 | 0 |  |  |  |  | 0 | 0 | 0 | 0 | 0 | 0 | 0 | 0 | 0 | 0 | 0 |  | 34643348 | 40.17 | -0.01 | 4.67 | 0.64 | 35.51 | 0 | 3.58 | 0.05 | 0 | 51.26 | 11.08 | 4.67 | 0.64 | 35.51 | 0 | 3.58 | 0.05 | 0 | 81 | 52 | 1 | 1 |  |  | 1 | 18.3 | 12.5 | 7.5 |  |  |  |  | 0 | 2 | ФЕРм-2001, м08-03-601-01, приказ Минстроя России №1039/пр от 30.12.2016г. |  |  | 108001 | 0 |  | 0 | 2 | 0 | 18.3 | 1 | 1 | 1 | 1 | 1 |  | 95 | 65 |  |  |  |  | 0 | 0 | [5 empty] | 0 |  | 0 | 0 | -0.075 | 58.375 | 11.712 | 649.833 | 0 | 3.58 | 0.05 | 0 | 0 | 0 | [13 empty] | 0 | 0 | 1 | 1 |  |  |  | 1013 | ШТ | ШТ | 1 | [6 empty] | 32653241 | 2 | Монтажные работы | 0 |  | 2 | 108001 | Электромонтажные работы (ФЕРм-08, отдел 01-03) | ФЕРм-08 |  |  |  | 131072 | 51.26 | 11.08 | 4.67 | 0.64 | 35.51 | 3.58 | 0.05 | 1 | [17 empty] | 0 | 0 | 0 |  |  | *0,85 | *0,8 | 95 | 65 |  |  |  |  | 0 |  | 795946342 | 2 | 1 | 4 | 0 | 0 | 0 | 0 | 0 | 0 | 0 |  | 0 | 3 | 0 |  | 0 | 18.3 | 0 | 0 | 0 | 0
18 | 1 | 131 |  | 9,1 | 01.7.06.05-0041 | Модем GSM | шт. | 0 | 1 |  |  |  |  | 0 | 0 | 0 | 0 | 0 | 0 | 0 | 0 | 0 | 0 | 0 |  | 34643347 | 400 | 400 | 0 | 0 | 0 | 0 | 0 | 0 | 0 | 400 | 400 | 0 | 0 | 0 | 0 | 0 | 0 | 0 | 0 | 0 | 1 | 1 |  |  | 1 | 1 | 1 | 1 |  |  |  |  | 3 | 1 | ФССЦ-2001, 01.7.06.05-0041, приказ Минстроя России №1039/пр от 30.12.2016г. |  |  | 500001 | 0 |  | 0 | 20 | 0 | 1 | 1 | 1 | 1 | 1 | 1 |  | 0 | 0 |  |  |  |  | 0 | 0 | [5 empty] | 0 |  | 0 | 0 | 400 | 0 | 0 | 0 | 0 | 0 | 0 | 0 | 0 | 0 | [13 empty] | 0 | 0 | 1 | 1 |  |  |  | 1010 | шт. | шт. | 1 | [6 empty] | 32653291 | 20 | Материалы ( строительные ) | 0 |  | 1 | 500001 | Материалы и конструкции ( строительные ) по ценникам и каталогом | ресурс_ФССЦ (строительные) |  |  |  | 0 | 30.4 | 400 | 0 | 0 | 0 | 0 | 0 | [18 empty] | 0 | 0 | 0 |  |  |  |  | 0 | 0 |  | [3 000 / 7,5] |  |  | 0 |  | -1166436068 | 2 | 4 | -2 | 0 | 0 | 0 | 0 | 0 | 0 | 0 |  | 0 | 2 | 0 |  | 0 | 1 | 0 | 0 | 0 | 0
18 | 1 | 140 |  | 9,1 | 01.7.06.05-0041 | Модем GSM | шт. | 0 | 1 |  |  |  |  | 0 | 0 | 0 | 0 | 0 | 0 | 0 | 0 | 0 | 0 | 0 |  | 34643348 | 400 | 400 | 0 | 0 | 0 | 0 | 0 | 0 | 0 | 400 | 400 | 0 | 0 | 0 | 0 | 0 | 0 | 0 | 0 | 0 | 1 | 1 |  |  | 1 | 1 | 1 | 7.5 |  |  |  |  | 3 | 1 | ФССЦ-2001, 01.7.06.05-0041, приказ Минстроя России №1039/пр от 30.12.2016г. |  |  | 500001 | 0 |  | 0 | 20 | 0 | 1 | 1 | 1 | 1 | 1 | 1 |  | 0 | 0 |  |  |  |  | 0 | 0 | [5 empty] | 0 |  | 0 | 0 | 3000 | 0 | 0 | 0 | 0 | 0 | 0 | 0 | 0 | 0 | [13 empty] | 0 | 0 | 1 | 1 |  |  |  | 1010 | шт. | шт. | 1 | [6 empty] | 32653291 | 20 | Материалы ( строительные ) | 0 |  | 1 | 500001 | Материалы и конструкции ( строительные ) по ценникам и каталогом | ресурс_ФССЦ (строительные) |  |  |  | 0 | 434.78 | 400 | 0 | 0 | 0 | 0 | 0 |  | 5 |  |  | 0 | 18 |  | 3000 | [10 empty] | 0 | 0 | 0 |  |  |  |  | 0 | 0 |  | [3 000 / 7,5] |  |  | 0 |  | -1166436068 | 2 | 3 | 4 | 0 | 0 | 0 | 0 | 0 | 0 | 0 |  | 1 | 1 | 0 |  | 0 | 1 | 0 | 0 | 0 | 0
18 | 1 | 132 |  | 9,2 | 01.7.15.07-0014 | Дюбели распорные полипропиленовые | 100 шт. | 0 | 0 |  |  |  |  | 0 | 0 | 0 | 0 | 0 | 0 | 0 | 0 | 0 | 0 | 0 |  | 34643347 | 0 | 0 | 0 | 0 | 0 | 0 | 0 | 0 | 0 | 0 | 0 | 0 | 0 | 0 | 0 | 0 | 0 | 0 | 0 | 0 | 1 | 1 |  |  | 1 | 1 | 1 | 1 |  |  |  |  | 3 | 1 | ФССЦ-2001, 01.7.15.07-0014, приказ Минстроя России №1039/пр от 30.12.2016г. |  |  | 500001 | 0 |  | 0 | 20 | 0 | 1 | 1 | 1 | 1 | 1 | 1 |  | 0 | 0 |  |  |  |  | 0 | 0 | [5 empty] | 0 |  | 0 | 0 | 0 | 0 | 0 | 0 | 0 | 0 | 0 | 0 | 0 | 0 | [13 empty] | 0 | 0 | 1 | 1 |  |  |  | 1010 | 100 шт. | 100 шт. | 100 | [6 empty] | 32653291 | 20 | Материалы ( строительные ) | 0 |  | 1 | 500001 | Материалы и конструкции ( строительные ) по ценникам и каталогом | ресурс_ФССЦ (строительные) |  |  |  | 0 | 86 | 0 | 0 | 0 | 0 | 0 | 0 | [18 empty] | 0 | 0 | 0 |  |  |  |  | 0 | 0 |  | занесена вручную |  |  | 0 |  | 1794244060 | 2 | 4 | -2 | 0 | 0 | 0 | 0 | 0 | 0 | 0 |  | 0 | 2 | 0 |  | 0 | 1 | 0 | 0 | 0 | 0
18 | 1 | 141 |  | 9,2 | 01.7.15.07-0014 | Дюбели распорные полипропиленовые | 100 шт. | 0 | 0 |  |  |  |  | 0 | 0 | 0 | 0 | 0 | 0 | 0 | 0 | 0 | 0 | 0 |  | 34643348 | 0 | 0 | 0 | 0 | 0 | 0 | 0 | 0 | 0 | 0 | 0 | 0 | 0 | 0 | 0 | 0 | 0 | 0 | 0 | 0 | 1 | 1 |  |  | 1 | 1 | 1 | 7.5 |  |  |  |  | 3 | 1 | ФССЦ-2001, 01.7.15.07-0014, приказ Минстроя России №1039/пр от 30.12.2016г. |  |  | 500001 | 0 |  | 0 | 20 | 0 | 1 | 1 | 1 | 1 | 1 | 1 |  | 0 | 0 |  |  |  |  | 0 | 0 | [5 empty] | 0 |  | 0 | 0 | 0 | 0 | 0 | 0 | 0 | 0 | 0 | 0 | 0 | 0 | [13 empty] | 0 | 0 | 1 | 1 |  |  |  | 1010 | 100 шт. | 100 шт. | 100 | [6 empty] | 32653291 | 20 | Материалы ( строительные ) | 0 |  | 1 | 500001 | Материалы и конструкции ( строительные ) по ценникам и каталогом | ресурс_ФССЦ (строительные) |  |  |  | 0 | 0 | 0 | 0 | 0 | 0 | 0 | 0 | [18 empty] | 0 | 0 | 0 |  |  |  |  | 0 | 0 |  | занесена вручную |  |  | 0 |  | 1794244060 | 2 | 0 | 4 | 0 | 0 | 0 | 0 | 0 | 0 | 0 |  | 1 | 4 | 0 |  | 0 | 1 | 0 | 0 | 0 | 0
18 | 1 | 133 |  | 9,3 | 14.4.02.09-0001 | Краска | кг | 0 | 0 |  |  |  |  | 0 | 0 | 0 | 0 | 0 | 0 | 0 | 0 | 0 | 0 | 0 |  | 34643347 | 28.6 | 28.6 | 0 | 0 | 0 | 0 | 0 | 0 | 0 | 28.6 | 28.6 | 0 | 0 | 0 | 0 | 0 | 0 | 0 | 0 | 0 | 1 | 1 |  |  | 1 | 1 | 1 | 1 |  |  |  |  | 3 | 1 | ФССЦ-2001, 14.4.02.09-0001, приказ Минстроя России №1039/пр от 30.12.2016г. |  |  | 500001 | 0 |  | 0 | 20 | 0 | 1 | 1 | 1 | 1 | 1 | 1 |  | 0 | 0 |  |  |  |  | 0 | 0 | [5 empty] | 0 |  | 0 | 0 | 28.6 | 0 | 0 | 0 | 0 | 0 | 0 | 0 | 0 | 0 | [13 empty] | 0 | 0 | 1 | 1 |  |  |  | 1009 | кг | кг | 1 | [6 empty] | 32653291 | 20 | Материалы ( строительные ) | 0 |  | 1 | 500001 | Материалы и конструкции ( строительные ) по ценникам и каталогом | ресурс_ФССЦ (строительные) |  |  |  | 0 | 28.6 | 28.6 | 0 | 0 | 0 | 0 | 0 | [18 empty] | 0 | 0 | 0 |  |  |  |  | 0 | 0 |  |  |  |  | 0 |  | 210558753 | 2 | 1 | -2 | 0 | 0 | 0 | 0 | 0 | 0 | 0 |  | 0 | 3 | 0 |  | 0 | 1 | 0 | 0 | 0 | 0
18 | 1 | 142 |  | 9,3 | 14.4.02.09-0001 | Краска | кг | 0 | 0 |  |  |  |  | 0 | 0 | 0 | 0 | 0 | 0 | 0 | 0 | 0 | 0 | 0 |  | 34643348 | 28.6 | 28.6 | 0 | 0 | 0 | 0 | 0 | 0 | 0 | 28.6 | 28.6 | 0 | 0 | 0 | 0 | 0 | 0 | 0 | 0 | 0 | 1 | 1 |  |  | 1 | 1 | 1 | 7.5 |  |  |  |  | 3 | 1 | ФССЦ-2001, 14.4.02.09-0001, приказ Минстроя России №1039/пр от 30.12.2016г. |  |  | 500001 | 0 |  | 0 | 20 | 0 | 1 | 1 | 1 | 1 | 1 | 1 |  | 0 | 0 |  |  |  |  | 0 | 0 | [5 empty] | 0 |  | 0 | 0 | 214.5 | 0 | 0 | 0 | 0 | 0 | 0 | 0 | 0 | 0 | [13 empty] | 0 | 0 | 1 | 1 |  |  |  | 1009 | кг | кг | 1 | [6 empty] | 32653291 | 20 | Материалы ( строительные ) | 0 |  | 1 | 500001 | Материалы и конструкции ( строительные ) по ценникам и каталогом | ресурс_ФССЦ (строительные) |  |  |  | 0 | 28.6 | 28.6 | 0 | 0 | 0 | 0 | 0 | [18 empty] | 0 | 0 | 0 |  |  |  |  | 0 | 0 |  |  |  |  | 0 |  | 210558753 | 2 | 1 | 4 | 0 | 0 | 0 | 0 | 0 | 0 | 0 |  | 0 | 3 | 0 |  | 0 | 1 | 0 | 0 | 0 | 0
18 | 1 | 134 |  | 9,4 | 14.4.03.03-0002 | Лак битумный БТ-123 | т | 0 | 0 |  |  |  |  | 0 | 0 | 0 | 0 | 0 | 0 | 0 | 0 | 0 | 0 | 0 |  | 34643347 | 7826.9 | 7826.9 | 0 | 0 | 0 | 0 | 0 | 0 | 0 | 7826.9 | 7826.9 | 0 | 0 | 0 | 0 | 0 | 0 | 0 | 0 | 0 | 1 | 1 |  |  | 1 | 1 | 1 | 1 |  |  |  |  | 3 | 1 | ФССЦ-2001, 14.4.03.03-0002, приказ Минстроя России №1039/пр от 30.12.2016г. |  |  | 500001 | 0 |  | 0 | 20 | 0 | 1 | 1 | 1 | 1 | 1 | 1 |  | 0 | 0 |  |  |  |  | 0 | 0 | [5 empty] | 0 |  | 0 | 0 | 7826.9 | 0 | 0 | 0 | 0 | 0 | 0 | 0 | 0 | 0 | [13 empty] | 0 | 0 | 1 | 1 |  |  |  | 1009 | т | т | 1000 | [6 empty] | 32653291 | 20 | Материалы ( строительные ) | 0 |  | 1 | 500001 | Материалы и конструкции ( строительные ) по ценникам и каталогом | ресурс_ФССЦ (строительные) |  |  |  | 0 | 7826.9 | 7826.9 | 0 | 0 | 0 | 0 | 0 | [18 empty] | 0 | 0 | 0 |  |  |  |  | 0 | 0 |  |  |  |  | 0 |  | -108263514 | 2 | 1 | -2 | 0 | 0 | 0 | 0 | 0 | 0 | 0 |  | 0 | 3 | 0 |  | 0 | 1 | 0 | 0 | 0 | 0
18 | 1 | 143 |  | 9,4 | 14.4.03.03-0002 | Лак битумный БТ-123 | т | 0 | 0 |  |  |  |  | 0 | 0 | 0 | 0 | 0 | 0 | 0 | 0 | 0 | 0 | 0 |  | 34643348 | 7826.9 | 7826.9 | 0 | 0 | 0 | 0 | 0 | 0 | 0 | 7826.9 | 7826.9 | 0 | 0 | 0 | 0 | 0 | 0 | 0 | 0 | 0 | 1 | 1 |  |  | 1 | 1 | 1 | 7.5 |  |  |  |  | 3 | 1 | ФССЦ-2001, 14.4.03.03-0002, приказ Минстроя России №1039/пр от 30.12.2016г. |  |  | 500001 | 0 |  | 0 | 20 | 0 | 1 | 1 | 1 | 1 | 1 | 1 |  | 0 | 0 |  |  |  |  | 0 | 0 | [5 empty] | 0 |  | 0 | 0 | 58701.75 | 0 | 0 | 0 | 0 | 0 | 0 | 0 | 0 | 0 | [13 empty] | 0 | 0 | 1 | 1 |  |  |  | 1009 | т | т | 1000 | [6 empty] | 32653291 | 20 | Материалы ( строительные ) | 0 |  | 1 | 500001 | Материалы и конструкции ( строительные ) по ценникам и каталогом | ресурс_ФССЦ (строительные) |  |  |  | 0 | 7826.9 | 7826.9 | 0 | 0 | 0 | 0 | 0 | [18 empty] | 0 | 0 | 0 |  |  |  |  | 0 | 0 |  |  |  |  | 0 |  | -108263514 | 2 | 1 | 4 | 0 | 0 | 0 | 0 | 0 | 0 | 0 |  | 0 | 3 | 0 |  | 0 | 1 | 0 | 0 | 0 | 0
18 | 1 | 135 |  | 9,5 | 999-9950 | Вспомогательные ненормируемые материалы (2% от ОЗП) | РУБ | 0 | 0 |  |  |  |  | 0 | 0 | 0 | 0 | 0 | 0 | 0 | 0 | 0 | 0 | 0 |  | 34643347 | 1 | 1 | 0 | 0 | 0 | 0 | 0 | 0 | 0 | 1 | 1 | 0 | 0 | 0 | 0 | 0 | 0 | 0 | 106 | 65 | 1 | 1 |  |  | 1 | 1 | 1 | 1 |  |  |  |  | 3 | 1 |  |  |  | 0 | 0 |  | 0 | 20 | 0 | 1 | 1 | 1 | 1 | 1 | 1 |  | 106 | 65 |  |  |  |  | 0 | 0 | [5 empty] | 0 |  | 0 | 0 | 1 | 0 | 0 | 0 | 0 | 0 | 0 | 0 | 0 | 0 | [13 empty] | 0 | 0 | 1 | 1 |  |  |  | 1013 | РУБ | РУБ | 1 | [6 empty] | 32653299 | 20 | Материалы ( строительные ) | 0 |  | 1 | 0 | Строка добавленная вручную | По умолчанию |  |  |  | 0 | 1 | 1 | 0 | 0 | 0 | 0 | 0 | [18 empty] | 0 | 0 | 0 |  |  |  |  | 106 | 65 |  |  |  |  | 0 |  | -1731369543 | 2 | 1 | -2 | 0 | 0 | 0 | 0 | 0 | 0 | 0 |  | 0 | 3 | 0 |  | 0 | 1 | 0 | 0 | 0 | 0
18 | 1 | 144 |  | 9,5 | 999-9950 | Вспомогательные ненормируемые материалы (2% от ОЗП) | РУБ | 0 | 0 |  |  |  |  | 0 | 0 | 0 | 0 | 0 | 0 | 0 | 0 | 0 | 0 | 0 |  | 34643348 | 1 | 1 | 0 | 0 | 0 | 0 | 0 | 0 | 0 | 1 | 1 | 0 | 0 | 0 | 0 | 0 | 0 | 0 | 90 | 52 | 1 | 1 |  |  | 1 | 1 | 1 | 7.5 |  |  |  |  | 3 | 1 |  |  |  | 0 | 0 |  | 0 | 20 | 0 | 1 | 1 | 1 | 1 | 1 | 1 |  | 106 | 65 |  |  |  |  | 0 | 0 | [5 empty] | 0 |  | 0 | 0 | 7.5 | 0 | 0 | 0 | 0 | 0 | 0 | 0 | 0 | 0 | [13 empty] | 0 | 0 | 1 | 1 |  |  |  | 1013 | РУБ | РУБ | 1 | [6 empty] | 32653299 | 20 | Материалы ( строительные ) | 0 |  | 1 | 0 | Строка добавленная вручную | По умолчанию |  |  |  | 0 | 1 | 1 | 0 | 0 | 0 | 0 | 0 | [18 empty] | 0 | 0 | 0 |  |  | *0,85 | *0,8 | 106 | 65 |  |  |  |  | 0 |  | -1731369543 | 2 | 1 | 4 | 0 | 0 | 0 | 0 | 0 | 0 | 0 |  | 0 | 3 | 0 |  | 0 | 1 | 0 | 0 | 0 | 0
17 | 1 | 162 | 160 | 10 | м11-01-001-04 | Конструкции для установки приборов, масса до 5 кг (Антена) | ШТ | 0 | 0 |  |  |  |  | 0 | 0 | 0 | 0 | 0 | 0 | 0 | 0 | 0 | 0 | 0 |  | 34643347 | 20.28 | 0.01 | 11.27 | 1.2 | 9 | 0 | 1.03 | 0.12 | 0 | 67.44 | 47.17 | 11.27 | 1.2 | 9 | 0 | 1.03 | 0.12 | 0 | 80 | 60 | 1 | 1 |  |  | 1 | 1 | 1 | 1 |  |  |  |  | 0 | 2 | ФЕРм-2001, м11-01-001-04, приказ Минстроя России №1039/пр от 30.12.2016г. |  |  | 111001 | 0 |  | 0 | 2 | 0 | 1 | 1 | 1 | 1 | 1 | 1 |  | 80 | 60 |  |  |  |  | 0 | 0 | [5 empty] | 0 |  | 0 | 0 | 0.01 | 11.27 | 1.2 | 9 | 0 | 1.03 | 0.12 | 0 | 0 | 0 | [13 empty] | 0 | 0 | 1 | 1 |  |  |  | 1013 | ШТ | ШТ | 1 | [6 empty] | 32653247 | 2 | Монтажные работы | 0 |  | 2 | 111001 | Автоматика ( кроме микропроцессорной техники ) | ФЕРм-11 |  |  |  | 131072 | 67.44 | 47.17 | 11.27 | 1.2 | 9 | 1.03 | 0.12 | 1 | [17 empty] | 0 | 0 | 0 |  |  |  |  | 80 | 60 |  |  |  |  | 0 |  | 378585595 | 2 | 1 | -2 | 0 | 0 | 0 | 0 | 0 | 0 | 0 |  | 0 | 3 | 0 |  | 0 | 1 | 0 | 0 | 0 | 0
17 | 1 | 180 | 178 | 10 | м11-01-001-04 | Конструкции для установки приборов, масса до 5 кг (Антена) | ШТ | 0 | 0 |  |  |  |  | 0 | 0 | 0 | 0 | 0 | 0 | 0 | 0 | 0 | 0 | 0 |  | 34643348 | 20.28 | 0.01 | 11.27 | 1.2 | 9 | 0 | 1.03 | 0.12 | 0 | 67.44 | 47.17 | 11.27 | 1.2 | 9 | 0 | 1.03 | 0.12 | 0 | 68 | 48 | 1 | 1 |  |  | 1 | 18.3 | 12.5 | 7.5 |  |  |  |  | 0 | 2 | ФЕРм-2001, м11-01-001-04, приказ Минстроя России №1039/пр от 30.12.2016г. |  |  | 111001 | 0 |  | 0 | 2 | 0 | 18.3 | 1 | 1 | 1 | 1 | 1 |  | 80 | 60 |  |  |  |  | 0 | 0 | [5 empty] | 0 |  | 0 | 0 | 0.075 | 140.875 | 21.96 | 164.7 | 0 | 1.03 | 0.12 | 0 | 0 | 0 | [13 empty] | 0 | 0 | 1 | 1 |  |  |  | 1013 | ШТ | ШТ | 1 | [6 empty] | 32653247 | 2 | Монтажные работы | 0 |  | 2 | 111001 | Автоматика ( кроме микропроцессорной техники ) | ФЕРм-11 |  |  |  | 131072 | 67.44 | 47.17 | 11.27 | 1.2 | 9 | 1.03 | 0.12 | 1 | [17 empty] | 0 | 0 | 0 |  |  | *0,85 | *0,8 | 80 | 60 |  |  |  |  | 0 |  | 378585595 | 2 | 1 | 4 | 0 | 0 | 0 | 0 | 0 | 0 | 0 |  | 0 | 3 | 0 |  | 0 | 18.3 | 0 | 0 | 0 | 0
18 | 1 | 153 |  | 10,1 | 01.7.11.07-0032 | Антена пассивная | шт. | 0 | 1 |  |  |  |  | 0 | 0 | 0 | 0 | 0 | 0 | 0 | 0 | 0 | 0 | 0 |  | 34643347 | 159.35 | 159.35 | 0 | 0 | 0 | 0 | 0 | 0 | 0 | 159.35 | 159.35 | 0 | 0 | 0 | 0 | 0 | 0 | 0 | 0 | 0 | 1 | 1 |  |  | 1 | 1 | 1 | 1 |  |  |  |  | 3 | 1 | ФССЦ-2001, 01.7.11.07-0032, приказ Минстроя России №1039/пр от 30.12.2016г. |  |  | 500001 | 0 |  | 0 | 20 | 0 | 1 | 1 | 1 | 1 | 1 | 1 |  | 0 | 0 |  |  |  |  | 0 | 0 | [5 empty] | 0 |  | 0 | 0 | 159.35 | 0 | 0 | 0 | 0 | 0 | 0 | 0 | 0 | 0 | [13 empty] | 0 | 0 | 1 | 1 |  |  |  | 1010 | шт. | шт. | 1 | [6 empty] | 32653291 | 20 | Материалы ( строительные ) | 0 |  | 1 | 500001 | Материалы и конструкции ( строительные ) по ценникам и каталогом | ресурс_ФССЦ (строительные) |  |  |  | 0 | 10315.01 | 159.35 | 0 | 0 | 0 | 0 | 0 | [18 empty] | 0 | 0 | 0 |  |  |  |  | 0 | 0 |  | [1 195,12 / 7,5] |  |  | 0 |  | -1131412162 | 2 | 4 | -2 | 0 | 0 | 0 | 0 | 0 | 0 | 0 |  | 0 | 2 | 0 |  | 0 | 1 | 0 | 0 | 0 | 0
18 | 1 | 171 |  | 10,1 | 01.7.11.07-0032 | Антена пассивная | шт. | 0 | 1 |  |  |  |  | 0 | 0 | 0 | 0 | 0 | 0 | 0 | 0 | 0 | 0 | 0 |  | 34643348 | 159.35 | 159.35 | 0 | 0 | 0 | 0 | 0 | 0 | 0 | 159.35 | 159.35 | 0 | 0 | 0 | 0 | 0 | 0 | 0 | 0 | 0 | 1 | 1 |  |  | 1 | 1 | 1 | 7.5 |  |  |  |  | 3 | 1 | ФССЦ-2001, 01.7.11.07-0032, приказ Минстроя России №1039/пр от 30.12.2016г. |  |  | 500001 | 0 |  | 0 | 20 | 0 | 1 | 1 | 1 | 1 | 1 | 1 |  | 0 | 0 |  |  |  |  | 0 | 0 | [5 empty] | 0 |  | 0 | 0 | 1195.125 | 0 | 0 | 0 | 0 | 0 | 0 | 0 | 0 | 0 | [13 empty] | 0 | 0 | 1 | 1 |  |  |  | 1010 | шт. | шт. | 1 | [6 empty] | 32653291 | 20 | Материалы ( строительные ) | 0 |  | 1 | 500001 | Материалы и конструкции ( строительные ) по ценникам и каталогом | ресурс_ФССЦ (строительные) |  |  |  | 0 | 173.21 | 159.35 | 0 | 0 | 0 | 0 | 0 |  | 5 |  |  | 0 | 18 |  | 1195.12 | [10 empty] | 0 | 0 | 0 |  |  |  |  | 0 | 0 |  | [1 195,12 / 7,5] |  |  | 0 |  | -1131412162 | 2 | 3 | 4 | 0 | 0 | 0 | 0 | 0 | 0 | 0 |  | 1 | 1 | 0 |  | 0 | 1 | 0 | 0 | 0 | 0
18 | 1 | 154 |  | 10,2 | 01.7.15.03-0031 | Болты с гайками и шайбами оцинкованные, диаметр 6 мм | кг | 0 | 0 |  |  |  |  | 0 | 0 | 0 | 0 | 0 | 0 | 0 | 0 | 0 | 0 | 0 |  | 34643347 | 0 | 0 | 0 | 0 | 0 | 0 | 0 | 0 | 0 | 0 | 0 | 0 | 0 | 0 | 0 | 0 | 0 | 0 | 0 | 0 | 1 | 1 |  |  | 1 | 1 | 1 | 1 |  |  |  |  | 3 | 1 | ФССЦ-2001, 01.7.15.03-0031, приказ Минстроя России №1039/пр от 30.12.2016г. |  |  | 500001 | 0 |  | 0 | 20 | 0 | 1 | 1 | 1 | 1 | 1 | 1 |  | 0 | 0 |  |  |  |  | 0 | 0 | [5 empty] | 0 |  | 0 | 0 | 0 | 0 | 0 | 0 | 0 | 0 | 0 | 0 | 0 | 0 | [13 empty] | 0 | 0 | 1 | 1 |  |  |  | 1009 | кг | кг | 1 | [6 empty] | 32653291 | 20 | Материалы ( строительные ) | 0 |  | 1 | 500001 | Материалы и конструкции ( строительные ) по ценникам и каталогом | ресурс_ФССЦ (строительные) |  |  |  | 0 | 28.22 | 0 | 0 | 0 | 0 | 0 | 0 | [18 empty] | 0 | 0 | 0 |  |  |  |  | 0 | 0 |  | занесена вручную |  |  | 0 |  | -70943466 | 2 | 4 | -2 | 0 | 0 | 0 | 0 | 0 | 0 | 0 |  | 0 | 2 | 0 |  | 0 | 1 | 0 | 0 | 0 | 0
18 | 1 | 172 |  | 10,2 | 01.7.15.03-0031 | Болты с гайками и шайбами оцинкованные, диаметр 6 мм | кг | 0 | 0 |  |  |  |  | 0 | 0 | 0 | 0 | 0 | 0 | 0 | 0 | 0 | 0 | 0 |  | 34643348 | 0 | 0 | 0 | 0 | 0 | 0 | 0 | 0 | 0 | 0 | 0 | 0 | 0 | 0 | 0 | 0 | 0 | 0 | 0 | 0 | 1 | 1 |  |  | 1 | 1 | 1 | 7.5 |  |  |  |  | 3 | 1 | ФССЦ-2001, 01.7.15.03-0031, приказ Минстроя России №1039/пр от 30.12.2016г. |  |  | 500001 | 0 |  | 0 | 20 | 0 | 1 | 1 | 1 | 1 | 1 | 1 |  | 0 | 0 |  |  |  |  | 0 | 0 | [5 empty] | 0 |  | 0 | 0 | 0 | 0 | 0 | 0 | 0 | 0 | 0 | 0 | 0 | 0 | [13 empty] | 0 | 0 | 1 | 1 |  |  |  | 1009 | кг | кг | 1 | [6 empty] | 32653291 | 20 | Материалы ( строительные ) | 0 |  | 1 | 500001 | Материалы и конструкции ( строительные ) по ценникам и каталогом | ресурс_ФССЦ (строительные) |  |  |  | 0 | 0 | 0 | 0 | 0 | 0 | 0 | 0 | [18 empty] | 0 | 0 | 0 |  |  |  |  | 0 | 0 |  | занесена вручную |  |  | 0 |  | -70943466 | 2 | 0 | 4 | 0 | 0 | 0 | 0 | 0 | 0 | 0 |  | 1 | 4 | 0 |  | 0 | 1 | 0 | 0 | 0 | 0
18 | 1 | 155 |  | 10,3 | 01.7.15.07-0007 | Дюбели пластмассовые диаметр 14 мм | 100 шт. | 0 | 0 |  |  |  |  | 0 | 0 | 0 | 0 | 0 | 0 | 0 | 0 | 0 | 0 | 0 |  | 34643347 | 0 | 0 | 0 | 0 | 0 | 0 | 0 | 0 | 0 | 0 | 0 | 0 | 0 | 0 | 0 | 0 | 0 | 0 | 0 | 0 | 1 | 1 |  |  | 1 | 1 | 1 | 1 |  |  |  |  | 3 | 1 | ФССЦ-2001, 01.7.15.07-0007, приказ Минстроя России №1039/пр от 30.12.2016г. |  |  | 500001 | 0 |  | 0 | 20 | 0 | 1 | 1 | 1 | 1 | 1 | 1 |  | 0 | 0 |  |  |  |  | 0 | 0 | [5 empty] | 0 |  | 0 | 0 | 0 | 0 | 0 | 0 | 0 | 0 | 0 | 0 | 0 | 0 | [13 empty] | 0 | 0 | 1 | 1 |  |  |  | 1010 | 100 шт. | 100 шт. | 100 | [6 empty] | 32653291 | 20 | Материалы ( строительные ) | 0 |  | 1 | 500001 | Материалы и конструкции ( строительные ) по ценникам и каталогом | ресурс_ФССЦ (строительные) |  |  |  | 0 | 26.6 | 0 | 0 | 0 | 0 | 0 | 0 | [18 empty] | 0 | 0 | 0 |  |  |  |  | 0 | 0 |  | занесена вручную |  |  | 0 |  | -1497008262 | 2 | 4 | -2 | 0 | 0 | 0 | 0 | 0 | 0 | 0 |  | 0 | 2 | 0 |  | 0 | 1 | 0 | 0 | 0 | 0
18 | 1 | 173 |  | 10,3 | 01.7.15.07-0007 | Дюбели пластмассовые диаметр 14 мм | 100 шт. | 0 | 0 |  |  |  |  | 0 | 0 | 0 | 0 | 0 | 0 | 0 | 0 | 0 | 0 | 0 |  | 34643348 | 0 | 0 | 0 | 0 | 0 | 0 | 0 | 0 | 0 | 0 | 0 | 0 | 0 | 0 | 0 | 0 | 0 | 0 | 0 | 0 | 1 | 1 |  |  | 1 | 1 | 1 | 7.5 |  |  |  |  | 3 | 1 | ФССЦ-2001, 01.7.15.07-0007, приказ Минстроя России №1039/пр от 30.12.2016г. |  |  | 500001 | 0 |  | 0 | 20 | 0 | 1 | 1 | 1 | 1 | 1 | 1 |  | 0 | 0 |  |  |  |  | 0 | 0 | [5 empty] | 0 |  | 0 | 0 | 0 | 0 | 0 | 0 | 0 | 0 | 0 | 0 | 0 | 0 | [13 empty] | 0 | 0 | 1 | 1 |  |  |  | 1010 | 100 шт. | 100 шт. | 100 | [6 empty] | 32653291 | 20 | Материалы ( строительные ) | 0 |  | 1 | 500001 | Материалы и конструкции ( строительные ) по ценникам и каталогом | ресурс_ФССЦ (строительные) |  |  |  | 0 | 0 | 0 | 0 | 0 | 0 | 0 | 0 | [18 empty] | 0 | 0 | 0 |  |  |  |  | 0 | 0 |  | занесена вручную |  |  | 0 |  | -1497008262 | 2 | 0 | 4 | 0 | 0 | 0 | 0 | 0 | 0 | 0 |  | 1 | 4 | 0 |  | 0 | 1 | 0 | 0 | 0 | 0
18 | 1 | 156 |  | 10,4 | 08.3.05.02-0058 | Сталь листовая горячекатаная марки Ст3 толщиной 6-8 мм | т | 0 | 0 |  |  |  |  | 0 | 0 | 0 | 0 | 0 | 0 | 0 | 0 | 0 | 0 | 0 |  | 34643347 | 5891.61 | 5891.61 | 0 | 0 | 0 | 0 | 0 | 0 | 0 | 5891.61 | 5891.61 | 0 | 0 | 0 | 0 | 0 | 0 | 0 | 0 | 0 | 1 | 1 |  |  | 1 | 1 | 1 | 1 |  |  |  |  | 3 | 1 | ФССЦ-2001, 08.3.05.02-0058, приказ Минстроя России №1039/пр от 30.12.2016г. |  |  | 500001 | 0 |  | 0 | 20 | 0 | 1 | 1 | 1 | 1 | 1 | 1 |  | 0 | 0 |  |  |  |  | 0 | 0 | [5 empty] | 0 |  | 0 | 0 | 5891.61 | 0 | 0 | 0 | 0 | 0 | 0 | 0 | 0 | 0 | [13 empty] | 0 | 0 | 1 | 1 |  |  |  | 1009 | т | т | 1000 | [6 empty] | 32653291 | 20 | Материалы ( строительные ) | 0 |  | 1 | 500001 | Материалы и конструкции ( строительные ) по ценникам и каталогом | ресурс_ФССЦ (строительные) |  |  |  | 0 | 5891.61 | 5891.61 | 0 | 0 | 0 | 0 | 0 | [18 empty] | 0 | 0 | 0 |  |  |  |  | 0 | 0 |  |  |  |  | 0 |  | -511989534 | 2 | 1 | -2 | 0 | 0 | 0 | 0 | 0 | 0 | 0 |  | 0 | 3 | 0 |  | 0 | 1 | 0 | 0 | 0 | 0
18 | 1 | 174 |  | 10,4 | 08.3.05.02-0058 | Сталь листовая горячекатаная марки Ст3 толщиной 6-8 мм | т | 0 | 0 |  |  |  |  | 0 | 0 | 0 | 0 | 0 | 0 | 0 | 0 | 0 | 0 | 0 |  | 34643348 | 5891.61 | 5891.61 | 0 | 0 | 0 | 0 | 0 | 0 | 0 | 5891.61 | 5891.61 | 0 | 0 | 0 | 0 | 0 | 0 | 0 | 0 | 0 | 1 | 1 |  |  | 1 | 1 | 1 | 7.5 |  |  |  |  | 3 | 1 | ФССЦ-2001, 08.3.05.02-0058, приказ Минстроя России №1039/пр от 30.12.2016г. |  |  | 500001 | 0 |  | 0 | 20 | 0 | 1 | 1 | 1 | 1 | 1 | 1 |  | 0 | 0 |  |  |  |  | 0 | 0 | [5 empty] | 0 |  | 0 | 0 | 44187.075 | 0 | 0 | 0 | 0 | 0 | 0 | 0 | 0 | 0 | [13 empty] | 0 | 0 | 1 | 1 |  |  |  | 1009 | т | т | 1000 | [6 empty] | 32653291 | 20 | Материалы ( строительные ) | 0 |  | 1 | 500001 | Материалы и конструкции ( строительные ) по ценникам и каталогом | ресурс_ФССЦ (строительные) |  |  |  | 0 | 5891.61 | 5891.61 | 0 | 0 | 0 | 0 | 0 | [18 empty] | 0 | 0 | 0 |  |  |  |  | 0 | 0 |  |  |  |  | 0 |  | -511989534 | 2 | 1 | 4 | 0 | 0 | 0 | 0 | 0 | 0 | 0 |  | 0 | 3 | 0 |  | 0 | 1 | 0 | 0 | 0 | 0
18 | 1 | 157 |  | 10,5 | 08.3.11.01-0032 | Сталь швеллерная, марки Ст3, перфорированная ШП 60х35 мм | м | 0 | 0 |  |  |  |  | 0 | 0 | 0 | 0 | 0 | 0 | 0 | 0 | 0 | 0 | 0 |  | 34643347 | 23.79 | 23.79 | 0 | 0 | 0 | 0 | 0 | 0 | 0 | 23.79 | 23.79 | 0 | 0 | 0 | 0 | 0 | 0 | 0 | 0 | 0 | 1 | 1 |  |  | 1 | 1 | 1 | 1 |  |  |  |  | 3 | 1 | ФССЦ-2001, 08.3.11.01-0032, приказ Минстроя России №1039/пр от 30.12.2016г. |  |  | 500001 | 0 |  | 0 | 20 | 0 | 1 | 1 | 1 | 1 | 1 | 1 |  | 0 | 0 |  |  |  |  | 0 | 0 | [5 empty] | 0 |  | 0 | 0 | 23.79 | 0 | 0 | 0 | 0 | 0 | 0 | 0 | 0 | 0 | [13 empty] | 0 | 0 | 1 | 1 |  |  |  | 1003 | м | м | 1 | [6 empty] | 32653291 | 20 | Материалы ( строительные ) | 0 |  | 1 | 500001 | Материалы и конструкции ( строительные ) по ценникам и каталогом | ресурс_ФССЦ (строительные) |  |  |  | 0 | 23.79 | 23.79 | 0 | 0 | 0 | 0 | 0 | [18 empty] | 0 | 0 | 0 |  |  |  |  | 0 | 0 |  |  |  |  | 0 |  | 946869072 | 2 | 1 | -2 | 0 | 0 | 0 | 0 | 0 | 0 | 0 |  | 0 | 3 | 0 |  | 0 | 1 | 0 | 0 | 0 | 0
18 | 1 | 175 |  | 10,5 | 08.3.11.01-0032 | Сталь швеллерная, марки Ст3, перфорированная ШП 60х35 мм | м | 0 | 0 |  |  |  |  | 0 | 0 | 0 | 0 | 0 | 0 | 0 | 0 | 0 | 0 | 0 |  | 34643348 | 23.79 | 23.79 | 0 | 0 | 0 | 0 | 0 | 0 | 0 | 23.79 | 23.79 | 0 | 0 | 0 | 0 | 0 | 0 | 0 | 0 | 0 | 1 | 1 |  |  | 1 | 1 | 1 | 7.5 |  |  |  |  | 3 | 1 | ФССЦ-2001, 08.3.11.01-0032, приказ Минстроя России №1039/пр от 30.12.2016г. |  |  | 500001 | 0 |  | 0 | 20 | 0 | 1 | 1 | 1 | 1 | 1 | 1 |  | 0 | 0 |  |  |  |  | 0 | 0 | [5 empty] | 0 |  | 0 | 0 | 178.425 | 0 | 0 | 0 | 0 | 0 | 0 | 0 | 0 | 0 | [13 empty] | 0 | 0 | 1 | 1 |  |  |  | 1003 | м | м | 1 | [6 empty] | 32653291 | 20 | Материалы ( строительные ) | 0 |  | 1 | 500001 | Материалы и конструкции ( строительные ) по ценникам и каталогом | ресурс_ФССЦ (строительные) |  |  |  | 0 | 23.79 | 23.79 | 0 | 0 | 0 | 0 | 0 | [18 empty] | 0 | 0 | 0 |  |  |  |  | 0 | 0 |  |  |  |  | 0 |  | 946869072 | 2 | 1 | 4 | 0 | 0 | 0 | 0 | 0 | 0 | 0 |  | 0 | 3 | 0 |  | 0 | 1 | 0 | 0 | 0 | 0
18 | 1 | 158 |  | 10,6 | 14.4.01.01-0003 | Грунтовка ГФ-021 красно-коричневая | т | 0 | 0 |  |  |  |  | 0 | 0 | 0 | 0 | 0 | 0 | 0 | 0 | 0 | 0 | 0 |  | 34643347 | 15620 | 15620 | 0 | 0 | 0 | 0 | 0 | 0 | 0 | 15620 | 15620 | 0 | 0 | 0 | 0 | 0 | 0 | 0 | 0 | 0 | 1 | 1 |  |  | 1 | 1 | 1 | 1 |  |  |  |  | 3 | 1 | ФССЦ-2001, 14.4.01.01-0003, приказ Минстроя России №1039/пр от 30.12.2016г. |  |  | 500001 | 0 |  | 0 | 20 | 0 | 1 | 1 | 1 | 1 | 1 | 1 |  | 0 | 0 |  |  |  |  | 0 | 0 | [5 empty] | 0 |  | 0 | 0 | 15620 | 0 | 0 | 0 | 0 | 0 | 0 | 0 | 0 | 0 | [13 empty] | 0 | 0 | 1 | 1 |  |  |  | 1009 | т | т | 1000 | [6 empty] | 32653291 | 20 | Материалы ( строительные ) | 0 |  | 1 | 500001 | Материалы и конструкции ( строительные ) по ценникам и каталогом | ресурс_ФССЦ (строительные) |  |  |  | 0 | 15620 | 15620 | 0 | 0 | 0 | 0 | 0 | [18 empty] | 0 | 0 | 0 |  |  |  |  | 0 | 0 |  |  |  |  | 0 |  | -1655298345 | 2 | 1 | -2 | 0 | 0 | 0 | 0 | 0 | 0 | 0 |  | 0 | 3 | 0 |  | 0 | 1 | 0 | 0 | 0 | 0
18 | 1 | 176 |  | 10,6 | 14.4.01.01-0003 | Грунтовка ГФ-021 красно-коричневая | т | 0 | 0 |  |  |  |  | 0 | 0 | 0 | 0 | 0 | 0 | 0 | 0 | 0 | 0 | 0 |  | 34643348 | 15620 | 15620 | 0 | 0 | 0 | 0 | 0 | 0 | 0 | 15620 | 15620 | 0 | 0 | 0 | 0 | 0 | 0 | 0 | 0 | 0 | 1 | 1 |  |  | 1 | 1 | 1 | 7.5 |  |  |  |  | 3 | 1 | ФССЦ-2001, 14.4.01.01-0003, приказ Минстроя России №1039/пр от 30.12.2016г. |  |  | 500001 | 0 |  | 0 | 20 | 0 | 1 | 1 | 1 | 1 | 1 | 1 |  | 0 | 0 |  |  |  |  | 0 | 0 | [5 empty] | 0 |  | 0 | 0 | 117150 | 0 | 0 | 0 | 0 | 0 | 0 | 0 | 0 | 0 | [13 empty] | 0 | 0 | 1 | 1 |  |  |  | 1009 | т | т | 1000 | [6 empty] | 32653291 | 20 | Материалы ( строительные ) | 0 |  | 1 | 500001 | Материалы и конструкции ( строительные ) по ценникам и каталогом | ресурс_ФССЦ (строительные) |  |  |  | 0 | 15620 | 15620 | 0 | 0 | 0 | 0 | 0 | [18 empty] | 0 | 0 | 0 |  |  |  |  | 0 | 0 |  |  |  |  | 0 |  | -1655298345 | 2 | 1 | 4 | 0 | 0 | 0 | 0 | 0 | 0 | 0 |  | 0 | 3 | 0 |  | 0 | 1 | 0 | 0 | 0 | 0
18 | 1 | 159 |  | 10,7 | 14.4.04.09-0017 | Эмаль ХВ-124 защитная, зеленая | т | 0 | 0 |  |  |  |  | 0 | 0 | 0 | 0 | 0 | 0 | 0 | 0 | 0 | 0 | 0 |  | 34643347 | 28300.4 | 28300.4 | 0 | 0 | 0 | 0 | 0 | 0 | 0 | 28300.4 | 28300.4 | 0 | 0 | 0 | 0 | 0 | 0 | 0 | 0 | 0 | 1 | 1 |  |  | 1 | 1 | 1 | 1 |  |  |  |  | 3 | 1 | ФССЦ-2001, 14.4.04.09-0017, приказ Минстроя России №1039/пр от 30.12.2016г. |  |  | 500001 | 0 |  | 0 | 20 | 0 | 1 | 1 | 1 | 1 | 1 | 1 |  | 0 | 0 |  |  |  |  | 0 | 0 | [5 empty] | 0 |  | 0 | 0 | 28300.4 | 0 | 0 | 0 | 0 | 0 | 0 | 0 | 0 | 0 | [13 empty] | 0 | 0 | 1 | 1 |  |  |  | 1009 | т | т | 1000 | [6 empty] | 32653291 | 20 | Материалы ( строительные ) | 0 |  | 1 | 500001 | Материалы и конструкции ( строительные ) по ценникам и каталогом | ресурс_ФССЦ (строительные) |  |  |  | 0 | 28300.4 | 28300.4 | 0 | 0 | 0 | 0 | 0 | [18 empty] | 0 | 0 | 0 |  |  |  |  | 0 | 0 |  |  |  |  | 0 |  | 1149200523 | 2 | 1 | -2 | 0 | 0 | 0 | 0 | 0 | 0 | 0 |  | 0 | 3 | 0 |  | 0 | 1 | 0 | 0 | 0 | 0
18 | 1 | 177 |  | 10,7 | 14.4.04.09-0017 | Эмаль ХВ-124 защитная, зеленая | т | 0 | 0 |  |  |  |  | 0 | 0 | 0 | 0 | 0 | 0 | 0 | 0 | 0 | 0 | 0 |  | 34643348 | 28300.4 | 28300.4 | 0 | 0 | 0 | 0 | 0 | 0 | 0 | 28300.4 | 28300.4 | 0 | 0 | 0 | 0 | 0 | 0 | 0 | 0 | 0 | 1 | 1 |  |  | 1 | 1 | 1 | 7.5 |  |  |  |  | 3 | 1 | ФССЦ-2001, 14.4.04.09-0017, приказ Минстроя России №1039/пр от 30.12.2016г. |  |  | 500001 | 0 |  | 0 | 20 | 0 | 1 | 1 | 1 | 1 | 1 | 1 |  | 0 | 0 |  |  |  |  | 0 | 0 | [5 empty] | 0 |  | 0 | 0 | 212253 | 0 | 0 | 0 | 0 | 0 | 0 | 0 | 0 | 0 | [13 empty] | 0 | 0 | 1 | 1 |  |  |  | 1009 | т | т | 1000 | [6 empty] | 32653291 | 20 | Материалы ( строительные ) | 0 |  | 1 | 500001 | Материалы и конструкции ( строительные ) по ценникам и каталогом | ресурс_ФССЦ (строительные) |  |  |  | 0 | 28300.4 | 28300.4 | 0 | 0 | 0 | 0 | 0 | [18 empty] | 0 | 0 | 0 |  |  |  |  | 0 | 0 |  |  |  |  | 0 |  | 1149200523 | 2 | 1 | 4 | 0 | 0 | 0 | 0 | 0 | 0 | 0 |  | 0 | 3 | 0 |  | 0 | 1 | 0 | 0 | 0 | 0
18 | 1 | 160 |  | 10,8 | 14.5.09.07-0029 | Растворитель марки Р-4 | т | 0 | 0 |  |  |  |  | 0 | 0 | 0 | 0 | 0 | 0 | 0 | 0 | 0 | 0 | 0 |  | 34643347 | 9420 | 9420 | 0 | 0 | 0 | 0 | 0 | 0 | 0 | 9420 | 9420 | 0 | 0 | 0 | 0 | 0 | 0 | 0 | 0 | 0 | 1 | 1 |  |  | 1 | 1 | 1 | 1 |  |  |  |  | 3 | 1 | ФССЦ-2001, 14.5.09.07-0029, приказ Минстроя России №1039/пр от 30.12.2016г. |  |  | 500001 | 0 |  | 0 | 20 | 0 | 1 | 1 | 1 | 1 | 1 | 1 |  | 0 | 0 |  |  |  |  | 0 | 0 | [5 empty] | 0 |  | 0 | 0 | 9420 | 0 | 0 | 0 | 0 | 0 | 0 | 0 | 0 | 0 | [13 empty] | 0 | 0 | 1 | 1 |  |  |  | 1009 | т | т | 1000 | [6 empty] | 32653291 | 20 | Материалы ( строительные ) | 0 |  | 1 | 500001 | Материалы и конструкции ( строительные ) по ценникам и каталогом | ресурс_ФССЦ (строительные) |  |  |  | 0 | 9420 | 9420 | 0 | 0 | 0 | 0 | 0 | [18 empty] | 0 | 0 | 0 |  |  |  |  | 0 | 0 |  |  |  |  | 0 |  | -639604785 | 2 | 1 | -2 | 0 | 0 | 0 | 0 | 0 | 0 | 0 |  | 0 | 3 | 0 |  | 0 | 1 | 0 | 0 | 0 | 0
18 | 1 | 178 |  | 10,8 | 14.5.09.07-0029 | Растворитель марки Р-4 | т | 0 | 0 |  |  |  |  | 0 | 0 | 0 | 0 | 0 | 0 | 0 | 0 | 0 | 0 | 0 |  | 34643348 | 9420 | 9420 | 0 | 0 | 0 | 0 | 0 | 0 | 0 | 9420 | 9420 | 0 | 0 | 0 | 0 | 0 | 0 | 0 | 0 | 0 | 1 | 1 |  |  | 1 | 1 | 1 | 7.5 |  |  |  |  | 3 | 1 | ФССЦ-2001, 14.5.09.07-0029, приказ Минстроя России №1039/пр от 30.12.2016г. |  |  | 500001 | 0 |  | 0 | 20 | 0 | 1 | 1 | 1 | 1 | 1 | 1 |  | 0 | 0 |  |  |  |  | 0 | 0 | [5 empty] | 0 |  | 0 | 0 | 70650 | 0 | 0 | 0 | 0 | 0 | 0 | 0 | 0 | 0 | [13 empty] | 0 | 0 | 1 | 1 |  |  |  | 1009 | т | т | 1000 | [6 empty] | 32653291 | 20 | Материалы ( строительные ) | 0 |  | 1 | 500001 | Материалы и конструкции ( строительные ) по ценникам и каталогом | ресурс_ФССЦ (строительные) |  |  |  | 0 | 9420 | 9420 | 0 | 0 | 0 | 0 | 0 | [18 empty] | 0 | 0 | 0 |  |  |  |  | 0 | 0 |  |  |  |  | 0 |  | -639604785 | 2 | 1 | 4 | 0 | 0 | 0 | 0 | 0 | 0 | 0 |  | 0 | 3 | 0 |  | 0 | 1 | 0 | 0 | 0 | 0
18 | 1 | 161 |  | 10,9 | 14.5.09.11-0101 | Уайт-спирит | т | 0 | 0 |  |  |  |  | 0 | 0 | 0 | 0 | 0 | 0 | 0 | 0 | 0 | 0 | 0 |  | 34643347 | 6667 | 6667 | 0 | 0 | 0 | 0 | 0 | 0 | 0 | 6667 | 6667 | 0 | 0 | 0 | 0 | 0 | 0 | 0 | 0 | 0 | 1 | 1 |  |  | 1 | 1 | 1 | 1 |  |  |  |  | 3 | 1 | ФССЦ-2001, 14.5.09.11-0101, приказ Минстроя России №1039/пр от 30.12.2016г. |  |  | 500001 | 0 |  | 0 | 20 | 0 | 1 | 1 | 1 | 1 | 1 | 1 |  | 0 | 0 |  |  |  |  | 0 | 0 | [5 empty] | 0 |  | 0 | 0 | 6667 | 0 | 0 | 0 | 0 | 0 | 0 | 0 | 0 | 0 | [13 empty] | 0 | 0 | 1 | 1 |  |  |  | 1009 | т | т | 1000 | [6 empty] | 32653291 | 20 | Материалы ( строительные ) | 0 |  | 1 | 500001 | Материалы и конструкции ( строительные ) по ценникам и каталогом | ресурс_ФССЦ (строительные) |  |  |  | 0 | 6667 | 6667 | 0 | 0 | 0 | 0 | 0 | [18 empty] | 0 | 0 | 0 |  |  |  |  | 0 | 0 |  |  |  |  | 0 |  | -2124557522 | 2 | 1 | -2 | 0 | 0 | 0 | 0 | 0 | 0 | 0 |  | 0 | 3 | 0 |  | 0 | 1 | 0 | 0 | 0 | 0
18 | 1 | 179 |  | 10,9 | 14.5.09.11-0101 | Уайт-спирит | т | 0 | 0 |  |  |  |  | 0 | 0 | 0 | 0 | 0 | 0 | 0 | 0 | 0 | 0 | 0 |  | 34643348 | 6667 | 6667 | 0 | 0 | 0 | 0 | 0 | 0 | 0 | 6667 | 6667 | 0 | 0 | 0 | 0 | 0 | 0 | 0 | 0 | 0 | 1 | 1 |  |  | 1 | 1 | 1 | 7.5 |  |  |  |  | 3 | 1 | ФССЦ-2001, 14.5.09.11-0101, приказ Минстроя России №1039/пр от 30.12.2016г. |  |  | 500001 | 0 |  | 0 | 20 | 0 | 1 | 1 | 1 | 1 | 1 | 1 |  | 0 | 0 |  |  |  |  | 0 | 0 | [5 empty] | 0 |  | 0 | 0 | 50002.5 | 0 | 0 | 0 | 0 | 0 | 0 | 0 | 0 | 0 | [13 empty] | 0 | 0 | 1 | 1 |  |  |  | 1009 | т | т | 1000 | [6 empty] | 32653291 | 20 | Материалы ( строительные ) | 0 |  | 1 | 500001 | Материалы и конструкции ( строительные ) по ценникам и каталогом | ресурс_ФССЦ (строительные) |  |  |  | 0 | 6667 | 6667 | 0 | 0 | 0 | 0 | 0 | [18 empty] | 0 | 0 | 0 |  |  |  |  | 0 | 0 |  |  |  |  | 0 |  | -2124557522 | 2 | 1 | 4 | 0 | 0 | 0 | 0 | 0 | 0 | 0 |  | 0 | 3 | 0 |  | 0 | 1 | 0 | 0 | 0 | 0
18 | 1 | 162 |  | 10,10 | 999-9950 | Вспомогательные ненормируемые материалы (2% от ОЗП) | РУБ | 0 | 0 |  |  |  |  | 0 | 0 | 0 | 0 | 0 | 0 | 0 | 0 | 0 | 0 | 0 |  | 34643347 | 1 | 1 | 0 | 0 | 0 | 0 | 0 | 0 | 0 | 1 | 1 | 0 | 0 | 0 | 0 | 0 | 0 | 0 | 106 | 65 | 1 | 1 |  |  | 1 | 1 | 1 | 1 |  |  |  |  | 3 | 1 |  |  |  | 0 | 0 |  | 0 | 20 | 0 | 1 | 1 | 1 | 1 | 1 | 1 |  | 106 | 65 |  |  |  |  | 0 | 0 | [5 empty] | 0 |  | 0 | 0 | 1 | 0 | 0 | 0 | 0 | 0 | 0 | 0 | 0 | 0 | [13 empty] | 0 | 0 | 1 | 1 |  |  |  | 1013 | РУБ | РУБ | 1 | [6 empty] | 32653299 | 20 | Материалы ( строительные ) | 0 |  | 1 | 0 | Строка добавленная вручную | По умолчанию |  |  |  | 0 | 1 | 1 | 0 | 0 | 0 | 0 | 0 | [18 empty] | 0 | 0 | 0 |  |  |  |  | 106 | 65 |  |  |  |  | 0 |  | -1731369543 | 2 | 1 | -2 | 0 | 0 | 0 | 0 | 0 | 0 | 0 |  | 0 | 3 | 0 |  | 0 | 1 | 0 | 0 | 0 | 0
18 | 1 | 180 |  | 10,10 | 999-9950 | Вспомогательные ненормируемые материалы (2% от ОЗП) | РУБ | 0 | 0 |  |  |  |  | 0 | 0 | 0 | 0 | 0 | 0 | 0 | 0 | 0 | 0 | 0 |  | 34643348 | 1 | 1 | 0 | 0 | 0 | 0 | 0 | 0 | 0 | 1 | 1 | 0 | 0 | 0 | 0 | 0 | 0 | 0 | 90 | 52 | 1 | 1 |  |  | 1 | 1 | 1 | 7.5 |  |  |  |  | 3 | 1 |  |  |  | 0 | 0 |  | 0 | 20 | 0 | 1 | 1 | 1 | 1 | 1 | 1 |  | 106 | 65 |  |  |  |  | 0 | 0 | [5 empty] | 0 |  | 0 | 0 | 7.5 | 0 | 0 | 0 | 0 | 0 | 0 | 0 | 0 | 0 | [13 empty] | 0 | 0 | 1 | 1 |  |  |  | 1013 | РУБ | РУБ | 1 | [6 empty] | 32653299 | 20 | Материалы ( строительные ) | 0 |  | 1 | 0 | Строка добавленная вручную | По умолчанию |  |  |  | 0 | 1 | 1 | 0 | 0 | 0 | 0 | 0 | [18 empty] | 0 | 0 | 0 |  |  | *0,85 | *0,8 | 106 | 65 |  |  |  |  | 0 |  | -1731369543 | 2 | 1 | 4 | 0 | 0 | 0 | 0 | 0 | 0 | 0 |  | 0 | 3 | 0 |  | 0 | 1 | 0 | 0 | 0 | 0
17 | 1 | 184 | 182 | 11 | м11-06-002-02 | Электрические проводки в щитах и пультах малогабаритных | 100 м | 0 | 0 |  |  |  |  | 0 | 0 | 0 | 0 | 0 | 0 | 0 | 0 | 0 | 0 | 0 |  | 34643347 | 137.52 | 0 | 0 | 0 | 137.52 | 0 | 12.4 | 0 | 0 | 147.19 | 9.67 | 0 | 0 | 137.52 | 0 | 12.4 | 0 | 0 | 80 | 60 | 1 | 1 |  |  | 1 | 1 | 1 | 1 |  |  |  |  | 0 | 2 | ФЕРм-2001, м11-06-002-02, приказ Минстроя России №1039/пр от 30.12.2016г. |  |  | 111003 | 0 |  | 0 | 2 | 0 | 1 | 1 | 1 | 1 | 1 | 1 |  | 80 | 60 |  |  |  |  | 0 | 0 | [5 empty] | 0 |  | 0 | 0 | 0 | 0 | 0 | 137.52 | 0 | 12.4 | 0 | 0 | 0 | 0 | [13 empty] | 0 | 0 | 1 | 1 |  |  |  | 1003 | 100 м | 100 м | 100 | [6 empty] | 32653249 | 2 | Монтажные работы | 0 |  | 2 | 111003 | Автоматика ( кроме микропроцессорной техники ) | ФЕРм-11 |  |  |  | 131072 | 147.19 | 9.67 | 0 | 0 | 137.52 | 12.4 | 0 | 1 | [17 empty] | 0 | 0 | 0 |  |  |  |  | 80 | 60 |  |  |  |  | 0 |  | 570253813 | 2 | 1 | -2 | 0 | 0 | 0 | 0 | 0 | 0 | 0 |  | 0 | 3 | 0 |  | 0 | 1 | 0 | 0 | 0 | 0
17 | 1 | 188 | 186 | 11 | м11-06-002-02 | Электрические проводки в щитах и пультах малогабаритных | 100 м | 0 | 0 |  |  |  |  | 0 | 0 | 0 | 0 | 0 | 0 | 0 | 0 | 0 | 0 | 0 |  | 34643348 | 137.52 | 0 | 0 | 0 | 137.52 | 0 | 12.4 | 0 | 0 | 147.19 | 9.67 | 0 | 0 | 137.52 | 0 | 12.4 | 0 | 0 | 68 | 48 | 1 | 1 |  |  | 1 | 18.3 | 12.5 | 7.5 |  |  |  |  | 0 | 2 | ФЕРм-2001, м11-06-002-02, приказ Минстроя России №1039/пр от 30.12.2016г. |  |  | 111003 | 0 |  | 0 | 2 | 0 | 18.3 | 1 | 1 | 1 | 1 | 1 |  | 80 | 60 |  |  |  |  | 0 | 0 | [5 empty] | 0 |  | 0 | 0 | 0 | 0 | 0 | 2516.616 | 0 | 12.4 | 0 | 0 | 0 | 0 | [13 empty] | 0 | 0 | 1 | 1 |  |  |  | 1003 | 100 м | 100 м | 100 | [6 empty] | 32653249 | 2 | Монтажные работы | 0 |  | 2 | 111003 | Автоматика ( кроме микропроцессорной техники ) | ФЕРм-11 |  |  |  | 131072 | 147.19 | 9.67 | 0 | 0 | 137.52 | 12.4 | 0 | 1 | [17 empty] | 0 | 0 | 0 |  |  | *0,85 | *0,8 | 80 | 60 |  |  |  |  | 0 |  | 570253813 | 2 | 1 | 4 | 0 | 0 | 0 | 0 | 0 | 0 | 0 |  | 0 | 3 | 0 |  | 0 | 18.3 | 0 | 0 | 0 | 0
18 | 1 | 182 |  | 11,1 | 01.7.19.04-0031 | Кабель UTP | м | 0 | 16.6667 |  |  |  |  | 0 | 0 | 0 | 0 | 0 | 0 | 0 | 0 | 0 | 0 | 0 |  | 34643347 | 5.27 | 5.27 | 0 | 0 | 0 | 0 | 0 | 0 | 0 | 5.27 | 5.27 | 0 | 0 | 0 | 0 | 0 | 0 | 0 | 0 | 0 | 1 | 1 |  |  | 1 | 1 | 1 | 1 |  |  |  |  | 3 | 1 | ФССЦ-2001, 01.7.19.04-0031, приказ Минстроя России №1039/пр от 30.12.2016г. |  |  | 500001 | 0 |  | 0 | 20 | 0 | 1 | 1 | 1 | 1 | 1 | 1 |  | 0 | 0 |  |  |  |  | 0 | 0 | [5 empty] | 0 |  | 0 | 0 | 5.27 | 0 | 0 | 0 | 0 | 0 | 0 | 0 | 0 | 0 | [13 empty] | 0 | 0 | 1 | 1 |  |  |  | 1003 | м | м | 1 | [6 empty] | 32653291 | 20 | Материалы ( строительные ) | 0 |  | 1 | 500001 | Материалы и конструкции ( строительные ) по ценникам и каталогом | ресурс_ФССЦ (строительные) |  |  |  | 0 | 23.09 | 5.27 | 0 | 0 | 0 | 0 | 0 | [18 empty] | 0 | 0 | 0 |  |  |  |  | 0 | 0 |  | [39,53 / 7,5] |  |  | 0 |  | -1219193399 | 2 | 4 | -2 | 0 | 0 | 0 | 0 | 0 | 0 | 0 |  | 0 | 2 | 0 |  | 0 | 1 | 0 | 0 | 0 | 0
18 | 1 | 186 |  | 11,1 | 01.7.19.04-0031 | Кабель UTP | м | 0 | 16.6667 |  |  |  |  | 0 | 0 | 0 | 0 | 0 | 0 | 0 | 0 | 0 | 0 | 0 |  | 34643348 | 5.27 | 5.27 | 0 | 0 | 0 | 0 | 0 | 0 | 0 | 5.27 | 5.27 | 0 | 0 | 0 | 0 | 0 | 0 | 0 | 0 | 0 | 1 | 1 |  |  | 1 | 1 | 1 | 7.5 |  |  |  |  | 3 | 1 | ФССЦ-2001, 01.7.19.04-0031, приказ Минстроя России №1039/пр от 30.12.2016г. |  |  | 500001 | 0 |  | 0 | 20 | 0 | 1 | 1 | 1 | 1 | 1 | 1 |  | 0 | 0 |  |  |  |  | 0 | 0 | [5 empty] | 0 |  | 0 | 0 | 39.525 | 0 | 0 | 0 | 0 | 0 | 0 | 0 | 0 | 0 | [13 empty] | 0 | 0 | 1 | 1 |  |  |  | 1003 | м | м | 1 | [6 empty] | 32653291 | 20 | Материалы ( строительные ) | 0 |  | 1 | 500001 | Материалы и конструкции ( строительные ) по ценникам и каталогом | ресурс_ФССЦ (строительные) |  |  |  | 0 | 5.73 | 5.27 | 0 | 0 | 0 | 0 | 0 |  | 5 |  |  | 0 | 18 |  | 39.53 | [10 empty] | 0 | 0 | 0 |  |  |  |  | 0 | 0 |  | [39,53 / 7,5] |  |  | 0 |  | -1219193399 | 2 | 3 | 4 | 0 | 0 | 0 | 0 | 0 | 0 | 0 |  | 1 | 1 | 0 |  | 0 | 1 | 0 | 0 | 0 | 0
18 | 1 | 183 |  | 11,2 | 25.2.01.01-0017 | Кабель ВВГ 3х1,5мм | м | 0 | 16.6667 |  |  |  |  | 0 | 0 | 0 | 0 | 0 | 0 | 0 | 0 | 0 | 0 | 0 |  | 34643347 | 3.35 | 3.35 | 0 | 0 | 0 | 0 | 0 | 0 | 0 | 3.35 | 3.35 | 0 | 0 | 0 | 0 | 0 | 0 | 0 | 0 | 0 | 1 | 1 |  |  | 1 | 1 | 1 | 1 |  |  |  |  | 3 | 1 | ФССЦ-2001, 25.2.01.01-0017, приказ Минстроя России №1039/пр от 30.12.2016г. |  |  | 500001 | 0 |  | 0 | 20 | 0 | 1 | 1 | 1 | 1 | 1 | 1 |  | 0 | 0 |  |  |  |  | 0 | 0 | [5 empty] | 0 |  | 0 | 0 | 3.35 | 0 | 0 | 0 | 0 | 0 | 0 | 0 | 0 | 0 | [13 empty] | 0 | 0 | 1 | 1 |  |  |  | 1003 | м | м | 1 | [6 empty] | 32653291 | 20 | Материалы ( строительные ) | 0 |  | 1 | 500001 | Материалы и конструкции ( строительные ) по ценникам и каталогом | ресурс_ФССЦ (строительные) |  |  |  | 0 | 30.74 | 3.35 | 0 | 0 | 0 | 0 | 0 | [18 empty] | 0 | 0 | 0 |  |  |  |  | 0 | 0 |  | [25,13 / 7,5] |  |  | 0 |  | -767004379 | 2 | 4 | -2 | 0 | 0 | 0 | 0 | 0 | 0 | 0 |  | 0 | 2 | 0 |  | 0 | 1 | 0 | 0 | 0 | 0
18 | 1 | 187 |  | 11,2 | 25.2.01.01-0017 | Кабель ВВГ 3х1,5мм | м | 0 | 16.6667 |  |  |  |  | 0 | 0 | 0 | 0 | 0 | 0 | 0 | 0 | 0 | 0 | 0 |  | 34643348 | 3.35 | 3.35 | 0 | 0 | 0 | 0 | 0 | 0 | 0 | 3.35 | 3.35 | 0 | 0 | 0 | 0 | 0 | 0 | 0 | 0 | 0 | 1 | 1 |  |  | 1 | 1 | 1 | 7.5 |  |  |  |  | 3 | 1 | ФССЦ-2001, 25.2.01.01-0017, приказ Минстроя России №1039/пр от 30.12.2016г. |  |  | 500001 | 0 |  | 0 | 20 | 0 | 1 | 1 | 1 | 1 | 1 | 1 |  | 0 | 0 |  |  |  |  | 0 | 0 | [5 empty] | 0 |  | 0 | 0 | 25.125 | 0 | 0 | 0 | 0 | 0 | 0 | 0 | 0 | 0 | [13 empty] | 0 | 0 | 1 | 1 |  |  |  | 1003 | м | м | 1 | [6 empty] | 32653291 | 20 | Материалы ( строительные ) | 0 |  | 1 | 500001 | Материалы и конструкции ( строительные ) по ценникам и каталогом | ресурс_ФССЦ (строительные) |  |  |  | 0 | 3.64 | 3.35 | 0 | 0 | 0 | 0 | 0 |  | 5 |  |  | 0 | 18 |  | 25.13 | [10 empty] | 0 | 0 | 0 |  |  |  |  | 0 | 0 |  | [25,13 / 7,5] |  |  | 0 |  | -767004379 | 2 | 3 | 4 | 0 | 0 | 0 | 0 | 0 | 0 | 0 |  | 1 | 1 | 0 |  | 0 | 1 | 0 | 0 | 0 | 0
18 | 1 | 184 |  | 11,3 | 999-9950 | Провод ПУНП 2х1,5мм | м | 0 | 11.6667 |  |  |  |  | 0 | 0 | 0 | 0 | 0 | 0 | 0 | 0 | 0 | 0 | 0 |  | 34643347 | 2.38 | 2.38 | 0 | 0 | 0 | 0 | 0 | 0 | 0 | 2.38 | 2.38 | 0 | 0 | 0 | 0 | 0 | 0 | 0 | 106 | 65 | 1 | 1 |  |  | 1 | 1 | 1 | 1 |  |  |  |  | 3 | 1 |  |  |  | 0 | 0 |  | 0 | 20 | 0 | 1 | 1 | 1 | 1 | 1 | 1 |  | 106 | 65 |  |  |  |  | 0 | 0 | [5 empty] | 0 |  | 0 | 0 | 2.38 | 0 | 0 | 0 | 0 | 0 | 0 | 0 | 0 | 0 | [13 empty] | 0 | 0 | 1 | 1 |  |  |  | 1003 | м | м | 1 | [6 empty] | 32653299 | 20 | Материалы ( строительные ) | 0 |  | 1 | 0 | Строка добавленная вручную | По умолчанию |  |  |  | 0 | 1 | 2.38 | 0 | 0 | 0 | 0 | 0 | [18 empty] | 0 | 0 | 0 |  |  |  |  | 106 | 65 |  | [17,85 / 7,5] |  |  | 0 |  | -1470117106 | 2 | 4 | -2 | 0 | 0 | 0 | 0 | 0 | 0 | 0 |  | 0 | 2 | 0 |  | 0 | 1 | 0 | 0 | 0 | 0
18 | 1 | 188 |  | 11,3 | 999-9950 | Провод ПУНП 2х1,5мм | м | 0 | 11.6667 |  |  |  |  | 0 | 0 | 0 | 0 | 0 | 0 | 0 | 0 | 0 | 0 | 0 |  | 34643348 | 2.38 | 2.38 | 0 | 0 | 0 | 0 | 0 | 0 | 0 | 2.38 | 2.38 | 0 | 0 | 0 | 0 | 0 | 0 | 0 | 90 | 52 | 1 | 1 |  |  | 1 | 1 | 1 | 7.5 |  |  |  |  | 3 | 1 |  |  |  | 0 | 0 |  | 0 | 20 | 0 | 1 | 1 | 1 | 1 | 1 | 1 |  | 106 | 65 |  |  |  |  | 0 | 0 | [5 empty] | 0 |  | 0 | 0 | 17.85 | 0 | 0 | 0 | 0 | 0 | 0 | 0 | 0 | 0 | [13 empty] | 0 | 0 | 1 | 1 |  |  |  | 1003 | м | м | 1 | [6 empty] | 32653299 | 20 | Материалы ( строительные ) | 0 |  | 1 | 0 | Строка добавленная вручную | По умолчанию |  |  |  | 0 | 2.59 | 2.38 | 0 | 0 | 0 | 0 | 0 |  | 5 |  |  | 0 | 18 |  | 17.85 | [10 empty] | 0 | 0 | 0 |  |  | *0,85 | *0,8 | 106 | 65 |  | [17,85 / 7,5] |  |  | 0 |  | -1470117106 | 2 | 3 | 4 | 0 | 0 | 0 | 0 | 0 | 0 | 0 |  | 1 | 1 | 0 |  | 0 | 1 | 0 | 0 | 0 | 0
17 | 1 | 202 | 200 | 12 | 33-04-030-01 | Установка разрядников с помощью механизмов | КОМПЛ | 2 | 0 |  |  |  |  | 264 | 0 | 188 | 25 | 76 | 0 | 8.58 | 2.38 | 0 | 106 | 61 |  | 34643347 | 132.23 | 0.01 | 94.21 | 12.31 | 38.01 | 0 | 4.29 | 1.19 | 0 | 135.15 | 2.93 | 94.21 | 12.31 | 38.01 | 0 | 4.29 | 1.19 | 0 | 105 | 60 | 1 | 1 |  |  | 1 | 1 | 1 | 1 |  |  |  |  | 0 | 1 | ФЕР-2001, 33-04-030-01, приказ Минстроя России №1039/пр от 30.12.2016г. |  |  | 33001 | 0 |  | 0 | 1 | 0 | 1 | 1 | 1 | 1 | 1 | 1 |  | 105 | 60 |  |  |  |  | 0 | 0 | [5 empty] | 0 |  | 0 | 264 | 0.01 | 94.21 | 12.31 | 38.01 | 0 | 4.29 | 1.19 | 0 | 106.05 | 60.6 | [13 empty] | 0 | 0 | 1 | 1 |  |  |  | 1013 | КОМПЛ | КОМПЛ | 1 | [6 empty] | 32653413 | 1 | Общестроительные и специальные строительные работы | 0 |  | 1 | 33001 | Линии элекропередач | ФЕР-33 |  |  |  | 131072 | 135.15 | 2.93 | 94.21 | 12.31 | 38.01 | 4.29 | 1.19 | 1 | [17 empty] | 0 | 0 | 0 |  |  |  |  | 105 | 60 |  |  |  |  | 0 |  | -818932394 | 2 | 1 | -2 | 0 | 0 | 0 | 431 | 431 | 0 | 0 |  | 0 | 3 | 0 |  | 0 | 1 | 0 | 0 | 0 | 0
17 | 1 | 216 | 214 | 12 | 33-04-030-01 | Установка разрядников с помощью механизмов | КОМПЛ | 2 | 0 |  |  |  |  | 3746 | 0 | 2355 | 451 | 1391 | 0 | 8.58 | 2.38 | 0 | 1639 | 884 |  | 34643348 | 132.23 | 0.01 | 94.21 | 12.31 | 38.01 | 0 | 4.29 | 1.19 | 0 | 135.15 | 2.93 | 94.21 | 12.31 | 38.01 | 0 | 4.29 | 1.19 | 0 | 89 | 48 | 1 | 1 |  |  | 1 | 18.3 | 12.5 | 7.5 |  |  |  |  | 0 | 1 | ФЕР-2001, 33-04-030-01, приказ Минстроя России №1039/пр от 30.12.2016г. |  |  | 33001 | 0 |  | 0 | 1 | 0 | 18.3 | 1 | 1 | 1 | 1 | 1 |  | 105 | 60 |  |  |  |  | 0 | 0 | [5 empty] | 0 |  | 0 | 3746 | 0.075 | 1177.625 | 225.273 | 695.583 | 0 | 4.29 | 1.19 | 0 | 1639.38 | 884.16 | [13 empty] | 0 | 0 | 1 | 1 |  |  |  | 1013 | КОМПЛ | КОМПЛ | 1 | [6 empty] | 32653413 | 1 | Общестроительные и специальные строительные работы | 0 |  | 1 | 33001 | Линии элекропередач | ФЕР-33 |  |  |  | 131072 | 135.15 | 2.93 | 94.21 | 12.31 | 38.01 | 4.29 | 1.19 | 1 | [17 empty] | 0 | 0 | 0 |  |  | *0,85 | *0,8 | 105 | 60 |  |  |  |  | 0 |  | -818932394 | 2 | 1 | 4 | 0 | 0 | 0 | 6269 | 6269 | 0 | 0 |  | 0 | 3 | 0 |  | 0 | 18.3 | 0 | 0 | 0 | 0
18 | 1 | 193 |  | 12,1 | 01.3.01.06-0038 | Длинно-искровой разрядник | шт. | 2 | 1 |  |  |  |  | 1389 | 1389 | 0 | 0 | 0 | 0 | 0 | 0 | 0 | 0 | 0 |  | 34643347 | 694.67 | 694.67 | 0 | 0 | 0 | 0 | 0 | 0 | 0 | 694.67 | 694.67 | 0 | 0 | 0 | 0 | 0 | 0 | 0 | 0 | 0 | 1 | 1 |  |  | 1 | 1 | 1 | 1 |  |  |  |  | 3 | 1 | ФССЦ-2001, 01.3.01.06-0038, приказ Минстроя России №1039/пр от 30.12.2016г. |  |  | 500001 | 0 |  | 0 | 20 | 0 | 1 | 1 | 1 | 1 | 1 | 1 |  | 0 | 0 |  |  |  |  | 0 | 0 | [5 empty] | 0 |  | 0 | 1389 | 694.67 | 0 | 0 | 0 | 0 | 0 | 0 | 0 | 0 | 0 | [13 empty] | 0 | 0 | 1 | 1 |  |  |  | 1010 | шт. | шт. | 1 | [6 empty] | 32653291 | 20 | Материалы ( строительные ) | 0 |  | 1 | 500001 | Материалы и конструкции ( строительные ) по ценникам и каталогом | ресурс_ФССЦ (строительные) |  |  |  | 0 | 14.4 | 694.67 | 0 | 0 | 0 | 0 | 0 | [18 empty] | 0 | 0 | 0 |  |  |  |  | 0 | 0 |  | [5 210 / 7,5] |  |  | 0 |  | -123641069 | 2 | 4 | -2 | 0 | 0 | 0 | 1389 | 1389 | 0 | 0 |  | 0 | 2 | 0 |  | 0 | 1 | 0 | 0 | 0 | 0
18 | 1 | 207 |  | 12,1 | Накладная | Длинно-искровой разрядник | шт. | 2 | 1 |  |  |  |  | 10420 | 10420 | 0 | 0 | 0 | 0 | 0 | 0 | 0 | 0 | 0 |  | 34643348 | 694.67 | 694.67 | 0 | 0 | 0 | 0 | 0 | 0 | 0 | 694.67 | 694.67 | 0 | 0 | 0 | 0 | 0 | 0 | 0 | 0 | 0 | 1 | 1 |  |  | 1 | 1 | 1 | 7.5 |  |  |  |  | 3 | 1 | ФССЦ-2001, 01.3.01.06-0038, приказ Минстроя России №1039/пр от 30.12.2016г. |  |  | 500001 | 0 |  | 0 | 20 | 0 | 1 | 1 | 1 | 1 | 1 | 1 |  | 0 | 0 |  |  |  |  | 0 | 0 | [5 empty] | 0 |  | 0 | 10420 | 5210.025 | 0 | 0 | 0 | 0 | 0 | 0 | 0 | 0 | 0 | [13 empty] | 0 | 0 | 1 | 1 |  |  |  | 1010 | шт. | шт. | 1 | [6 empty] | 32653291 | 20 | Материалы ( строительные ) | 0 |  | 1 | 500001 | Материалы и конструкции ( строительные ) по ценникам и каталогом | ресурс_ФССЦ (строительные) |  |  |  | 0 | 694.67 | 694.67 | 0 | 0 | 0 | 0 | 0 |  | 5 |  |  | 0 | 18 |  | 5210 | [10 empty] | 0 | 0 | 0 |  |  |  |  | 0 | 0 |  | [5 210 / 7,5] |  |  | 0 |  | -123641069 | 2 | 3 | 4 | 0 | 0 | 0 | 10420 | 10420 | 0 | 0 |  | 1 | 1 | 0 |  | 0 | 1 | 0 | 0 | 0 | 0
18 | 1 | 194 |  | 12,2 | 01.3.01.06-0046 | Полоса 25х4 | кг. | 0 | 0 |  |  |  |  | 0 | 0 | 0 | 0 | 0 | 0 | 0 | 0 | 0 | 0 | 0 |  | 34643347 | 10.51 | 10.51 | 0 | 0 | 0 | 0 | 0 | 0 | 0 | 10.51 | 10.51 | 0 | 0 | 0 | 0 | 0 | 0 | 0 | 0 | 0 | 1 | 1 |  |  | 1 | 1 | 1 | 1 |  |  |  |  | 3 | 1 | ФССЦ-2001, 01.3.01.06-0046, приказ Минстроя России №1039/пр от 30.12.2016г. |  |  | 500001 | 0 |  | 0 | 20 | 0 | 1 | 1 | 1 | 1 | 1 | 1 |  | 0 | 0 |  |  |  |  | 0 | 0 | [5 empty] | 0 |  | 0 | 0 | 10.51 | 0 | 0 | 0 | 0 | 0 | 0 | 0 | 0 | 0 | [13 empty] | 0 | 0 | 1 | 1 |  |  |  | 1013 | кг. | кг. | 1 | [6 empty] | 32653291 | 20 | Материалы ( строительные ) | 0 |  | 1 | 500001 | Материалы и конструкции ( строительные ) по ценникам и каталогом | ресурс_ФССЦ (строительные) |  |  |  | 0 | 9661.5 | 10.51 | 0 | 0 | 0 | 0 | 0 | [18 empty] | 0 | 0 | 0 |  |  |  |  | 0 | 0 |  | [78,82 / 7,5] |  |  | 0 |  | 1552522812 | 2 | 4 | -2 | 0 | 0 | 0 | 0 | 0 | 0 | 0 |  | 0 | 2 | 0 |  | 0 | 1 | 0 | 0 | 0 | 0
18 | 1 | 208 |  | 12,2 | 01.3.01.06-0046 | Полоса 25х4 | кг. | 0 | 0 |  |  |  |  | 0 | 0 | 0 | 0 | 0 | 0 | 0 | 0 | 0 | 0 | 0 |  | 34643348 | 10.51 | 10.51 | 0 | 0 | 0 | 0 | 0 | 0 | 0 | 10.51 | 10.51 | 0 | 0 | 0 | 0 | 0 | 0 | 0 | 0 | 0 | 1 | 1 |  |  | 1 | 1 | 1 | 7.5 |  |  |  |  | 3 | 1 | ФССЦ-2001, 01.3.01.06-0046, приказ Минстроя России №1039/пр от 30.12.2016г. |  |  | 500001 | 0 |  | 0 | 20 | 0 | 1 | 1 | 1 | 1 | 1 | 1 |  | 0 | 0 |  |  |  |  | 0 | 0 | [5 empty] | 0 |  | 0 | 0 | 78.825 | 0 | 0 | 0 | 0 | 0 | 0 | 0 | 0 | 0 | [13 empty] | 0 | 0 | 1 | 1 |  |  |  | 1013 | кг. | кг. | 1 | [6 empty] | 32653291 | 20 | Материалы ( строительные ) | 0 |  | 1 | 500001 | Материалы и конструкции ( строительные ) по ценникам и каталогом | ресурс_ФССЦ (строительные) |  |  |  | 0 | 11.42 | 10.51 | 0 | 0 | 0 | 0 | 0 |  | 5 |  |  | 0 | 18 |  | 78.82 | [10 empty] | 0 | 0 | 0 |  |  |  |  | 0 | 0 |  | [78,82 / 7,5] |  |  | 0 |  | 1552522812 | 2 | 3 | 4 | 0 | 0 | 0 | 0 | 0 | 0 | 0 |  | 1 | 1 | 0 |  | 0 | 1 | 0 | 0 | 0 | 0
18 | 1 | 195 |  | 12,3 | 01.7.15.03-0041 | Полоса 40х4 | кг | 0 | 0 |  |  |  |  | 0 | 0 | 0 | 0 | 0 | 0 | 0 | 0 | 0 | 0 | 0 |  | 34643347 | 12.19 | 12.19 | 0 | 0 | 0 | 0 | 0 | 0 | 0 | 12.19 | 12.19 | 0 | 0 | 0 | 0 | 0 | 0 | 0 | 0 | 0 | 1 | 1 |  |  | 1 | 1 | 1 | 1 |  |  |  |  | 3 | 1 | ФССЦ-2001, 01.7.15.03-0041, приказ Минстроя России №1039/пр от 30.12.2016г. |  |  | 500001 | 0 |  | 0 | 20 | 0 | 1 | 1 | 1 | 1 | 1 | 1 |  | 0 | 0 |  |  |  |  | 0 | 0 | [5 empty] | 0 |  | 0 | 0 | 12.19 | 0 | 0 | 0 | 0 | 0 | 0 | 0 | 0 | 0 | [13 empty] | 0 | 0 | 1 | 1 |  |  |  | 1009 | кг | кг | 1 | [6 empty] | 32653291 | 20 | Материалы ( строительные ) | 0 |  | 1 | 500001 | Материалы и конструкции ( строительные ) по ценникам и каталогом | ресурс_ФССЦ (строительные) |  |  |  | 0 | 9.04 | 12.19 | 0 | 0 | 0 | 0 | 0 | [18 empty] | 0 | 0 | 0 |  |  |  |  | 0 | 0 |  | [91,45 / 7,5] |  |  | 0 |  | 52310731 | 2 | 4 | -2 | 0 | 0 | 0 | 0 | 0 | 0 | 0 |  | 0 | 2 | 0 |  | 0 | 1 | 0 | 0 | 0 | 0
18 | 1 | 209 |  | 12,3 | 01.7.15.03-0041 | Полоса 40х4 | кг | 0 | 0 |  |  |  |  | 0 | 0 | 0 | 0 | 0 | 0 | 0 | 0 | 0 | 0 | 0 |  | 34643348 | 12.19 | 12.19 | 0 | 0 | 0 | 0 | 0 | 0 | 0 | 12.19 | 12.19 | 0 | 0 | 0 | 0 | 0 | 0 | 0 | 0 | 0 | 1 | 1 |  |  | 1 | 1 | 1 | 7.5 |  |  |  |  | 3 | 1 | ФССЦ-2001, 01.7.15.03-0041, приказ Минстроя России №1039/пр от 30.12.2016г. |  |  | 500001 | 0 |  | 0 | 20 | 0 | 1 | 1 | 1 | 1 | 1 | 1 |  | 0 | 0 |  |  |  |  | 0 | 0 | [5 empty] | 0 |  | 0 | 0 | 91.425 | 0 | 0 | 0 | 0 | 0 | 0 | 0 | 0 | 0 | [13 empty] | 0 | 0 | 1 | 1 |  |  |  | 1009 | кг | кг | 1 | [6 empty] | 32653291 | 20 | Материалы ( строительные ) | 0 |  | 1 | 500001 | Материалы и конструкции ( строительные ) по ценникам и каталогом | ресурс_ФССЦ (строительные) |  |  |  | 0 | 13.25 | 12.19 | 0 | 0 | 0 | 0 | 0 |  | 5 |  |  | 0 | 18 |  | 91.45 | [10 empty] | 0 | 0 | 0 |  |  |  |  | 0 | 0 |  | [91,45 / 7,5] |  |  | 0 |  | 52310731 | 2 | 3 | 4 | 0 | 0 | 0 | 0 | 0 | 0 | 0 |  | 1 | 1 | 0 |  | 0 | 1 | 0 | 0 | 0 | 0
18 | 1 | 196 |  | 12,4 | 01.7.20.08-0051 | Уголок | кг | 0 | 0 |  |  |  |  | 0 | 0 | 0 | 0 | 0 | 0 | 0 | 0 | 0 | 0 | 0 |  | 34643347 | 36.42 | 36.42 | 0 | 0 | 0 | 0 | 0 | 0 | 0 | 36.42 | 36.42 | 0 | 0 | 0 | 0 | 0 | 0 | 0 | 0 | 0 | 1 | 1 |  |  | 1 | 1 | 1 | 1 |  |  |  |  | 3 | 1 | ФССЦ-2001, 01.7.20.08-0051, приказ Минстроя России №1039/пр от 30.12.2016г. |  |  | 500001 | 0 |  | 0 | 20 | 0 | 1 | 1 | 1 | 1 | 1 | 1 |  | 0 | 0 |  |  |  |  | 0 | 0 | [5 empty] | 0 |  | 0 | 0 | 36.42 | 0 | 0 | 0 | 0 | 0 | 0 | 0 | 0 | 0 | [13 empty] | 0 | 0 | 1 | 1 |  |  |  | 1009 | кг | кг | 1 | [6 empty] | 32653291 | 20 | Материалы ( строительные ) | 0 |  | 1 | 500001 | Материалы и конструкции ( строительные ) по ценникам и каталогом | ресурс_ФССЦ (строительные) |  |  |  | 0 | 1.82 | 36.42 | 0 | 0 | 0 | 0 | 0 | [18 empty] | 0 | 0 | 0 |  |  |  |  | 0 | 0 |  | [273,17 / 7,5] |  |  | 0 |  | -809382969 | 2 | 4 | -2 | 0 | 0 | 0 | 0 | 0 | 0 | 0 |  | 0 | 2 | 0 |  | 0 | 1 | 0 | 0 | 0 | 0
18 | 1 | 210 |  | 12,4 | 01.7.20.08-0051 | Уголок | кг | 0 | 0 |  |  |  |  | 0 | 0 | 0 | 0 | 0 | 0 | 0 | 0 | 0 | 0 | 0 |  | 34643348 | 36.42 | 36.42 | 0 | 0 | 0 | 0 | 0 | 0 | 0 | 36.42 | 36.42 | 0 | 0 | 0 | 0 | 0 | 0 | 0 | 0 | 0 | 1 | 1 |  |  | 1 | 1 | 1 | 7.5 |  |  |  |  | 3 | 1 | ФССЦ-2001, 01.7.20.08-0051, приказ Минстроя России №1039/пр от 30.12.2016г. |  |  | 500001 | 0 |  | 0 | 20 | 0 | 1 | 1 | 1 | 1 | 1 | 1 |  | 0 | 0 |  |  |  |  | 0 | 0 | [5 empty] | 0 |  | 0 | 0 | 273.15 | 0 | 0 | 0 | 0 | 0 | 0 | 0 | 0 | 0 | [13 empty] | 0 | 0 | 1 | 1 |  |  |  | 1009 | кг | кг | 1 | [6 empty] | 32653291 | 20 | Материалы ( строительные ) | 0 |  | 1 | 500001 | Материалы и конструкции ( строительные ) по ценникам и каталогом | ресурс_ФССЦ (строительные) |  |  |  | 0 | 39.59 | 36.42 | 0 | 0 | 0 | 0 | 0 |  | 5 |  |  | 0 | 18 |  | 273.17 | [10 empty] | 0 | 0 | 0 |  |  |  |  | 0 | 0 |  | [273,17 / 7,5] |  |  | 0 |  | -809382969 | 2 | 3 | 4 | 0 | 0 | 0 | 0 | 0 | 0 | 0 |  | 1 | 1 | 0 |  | 0 | 1 | 0 | 0 | 0 | 0
18 | 1 | 197 |  | 12,5 | 07.1.04.02 | 0 | кг | 0 | 0 |  |  |  |  | 0 | 0 | 0 | 0 | 0 | 0 | 0 | 0 | 0 | 0 | 0 |  | 34643347 | 0 | 0 | 0 | 0 | 0 | 0 | 0 | 0 | 0 | 0 | 0 | 0 | 0 | 0 | 0 | 0 | 0 | 0 | 106 | 65 | 1 | 1 |  |  | 1 | 1 | 1 | 1 |  |  |  |  | 3 | 1 |  |  |  | 0 | 0 |  | 0 | 20 | 0 | 1 | 1 | 1 | 1 | 1 | 1 |  | 106 | 65 |  |  |  |  | 0 | 0 | [5 empty] | 0 |  | 0 | 0 | 0 | 0 | 0 | 0 | 0 | 0 | 0 | 0 | 0 | 0 | [13 empty] | 0 | 0 | 1 | 1 |  |  |  | 1009 | кг | кг | 1 | [6 empty] | 32653299 | 20 | Материалы ( строительные ) | 0 |  | 1 | 0 | Строка добавленная вручную | По умолчанию |  |  |  | 0 | 0 | 0 | 0 | 0 | 0 | 0 | 0 | [18 empty] | 0 | 0 | 0 |  |  |  |  | 106 | 65 |  |  |  |  | 0 |  | 801113149 | 2 | 1 | -2 | 0 | 0 | 0 | 0 | 0 | 0 | 0 |  | 0 | 3 | 0 |  | 0 | 1 | 0 | 0 | 0 | 0
18 | 1 | 211 |  | 12,5 | 07.1.04.02 | 0 | кг | 0 | 0 |  |  |  |  | 0 | 0 | 0 | 0 | 0 | 0 | 0 | 0 | 0 | 0 | 0 |  | 34643348 | 0 | 0 | 0 | 0 | 0 | 0 | 0 | 0 | 0 | 0 | 0 | 0 | 0 | 0 | 0 | 0 | 0 | 0 | 90 | 52 | 1 | 1 |  |  | 1 | 1 | 1 | 7.5 |  |  |  |  | 3 | 1 |  |  |  | 0 | 0 |  | 0 | 20 | 0 | 1 | 1 | 1 | 1 | 1 | 1 |  | 106 | 65 |  |  |  |  | 0 | 0 | [5 empty] | 0 |  | 0 | 0 | 0 | 0 | 0 | 0 | 0 | 0 | 0 | 0 | 0 | 0 | [13 empty] | 0 | 0 | 1 | 1 |  |  |  | 1009 | кг | кг | 1 | [6 empty] | 32653299 | 20 | Материалы ( строительные ) | 0 |  | 1 | 0 | Строка добавленная вручную | По умолчанию |  |  |  | 0 | 0 | 0 | 0 | 0 | 0 | 0 | 0 | [18 empty] | 0 | 0 | 0 |  |  | *0,85 | *0,8 | 106 | 65 |  |  |  |  | 0 |  | 801113149 | 2 | 1 | 4 | 0 | 0 | 0 | 0 | 0 | 0 | 0 |  | 0 | 3 | 0 |  | 0 | 1 | 0 | 0 | 0 | 0
18 | 1 | 198 |  | 12,6 | 07.2.07.13 | Хомуты стальные | кг | 0 | 0 |  |  |  |  | 0 | 0 | 0 | 0 | 0 | 0 | 0 | 0 | 0 | 0 | 0 |  | 34643347 | 0 | 0 | 0 | 0 | 0 | 0 | 0 | 0 | 0 | 0 | 0 | 0 | 0 | 0 | 0 | 0 | 0 | 0 | 106 | 65 | 1 | 1 |  |  | 1 | 1 | 1 | 1 |  |  |  |  | 3 | 1 |  |  |  | 0 | 0 |  | 0 | 20 | 0 | 1 | 1 | 1 | 1 | 1 | 1 |  | 106 | 65 |  |  |  |  | 0 | 0 | [5 empty] | 0 |  | 0 | 0 | 0 | 0 | 0 | 0 | 0 | 0 | 0 | 0 | 0 | 0 | [13 empty] | 0 | 0 | 1 | 1 |  |  |  | 1009 | кг | кг | 1 | [6 empty] | 32653299 | 20 | Материалы ( строительные ) | 0 |  | 1 | 0 | Строка добавленная вручную | По умолчанию |  |  |  | 0 | 0 | 0 | 0 | 0 | 0 | 0 | 0 | [18 empty] | 0 | 0 | 0 |  |  |  |  | 106 | 65 |  |  |  |  | 0 |  | -1111733769 | 2 | 1 | -2 | 0 | 0 | 0 | 0 | 0 | 0 | 0 |  | 0 | 3 | 0 |  | 0 | 1 | 0 | 0 | 0 | 0
18 | 1 | 212 |  | 12,6 | 07.2.07.13 | Хомуты стальные | кг | 0 | 0 |  |  |  |  | 0 | 0 | 0 | 0 | 0 | 0 | 0 | 0 | 0 | 0 | 0 |  | 34643348 | 0 | 0 | 0 | 0 | 0 | 0 | 0 | 0 | 0 | 0 | 0 | 0 | 0 | 0 | 0 | 0 | 0 | 0 | 90 | 52 | 1 | 1 |  |  | 1 | 1 | 1 | 7.5 |  |  |  |  | 3 | 1 |  |  |  | 0 | 0 |  | 0 | 20 | 0 | 1 | 1 | 1 | 1 | 1 | 1 |  | 106 | 65 |  |  |  |  | 0 | 0 | [5 empty] | 0 |  | 0 | 0 | 0 | 0 | 0 | 0 | 0 | 0 | 0 | 0 | 0 | 0 | [13 empty] | 0 | 0 | 1 | 1 |  |  |  | 1009 | кг | кг | 1 | [6 empty] | 32653299 | 20 | Материалы ( строительные ) | 0 |  | 1 | 0 | Строка добавленная вручную | По умолчанию |  |  |  | 0 | 0 | 0 | 0 | 0 | 0 | 0 | 0 | [18 empty] | 0 | 0 | 0 |  |  | *0,85 | *0,8 | 106 | 65 |  |  |  |  | 0 |  | -1111733769 | 2 | 1 | 4 | 0 | 0 | 0 | 0 | 0 | 0 | 0 |  | 0 | 3 | 0 |  | 0 | 1 | 0 | 0 | 0 | 0
18 | 1 | 199 |  | 12,7 | 08.3.04.02 | Сталь стержневая диаметром до 10 мм | т | 0 | 0 |  |  |  |  | 0 | 0 | 0 | 0 | 0 | 0 | 0 | 0 | 0 | 0 | 0 |  | 34643347 | 0 | 0 | 0 | 0 | 0 | 0 | 0 | 0 | 0 | 0 | 0 | 0 | 0 | 0 | 0 | 0 | 0 | 0 | 106 | 65 | 1 | 1 |  |  | 1 | 1 | 1 | 1 |  |  |  |  | 3 | 1 |  |  |  | 0 | 0 |  | 0 | 20 | 0 | 1 | 1 | 1 | 1 | 1 | 1 |  | 106 | 65 |  |  |  |  | 0 | 0 | [5 empty] | 0 |  | 0 | 0 | 0 | 0 | 0 | 0 | 0 | 0 | 0 | 0 | 0 | 0 | [13 empty] | 0 | 0 | 1 | 1 |  |  |  | 1009 | т | т | 1000 | [6 empty] | 32653299 | 20 | Материалы ( строительные ) | 0 |  | 1 | 0 | Строка добавленная вручную | По умолчанию |  |  |  | 0 | 0 | 0 | 0 | 0 | 0 | 0 | 0 | [18 empty] | 0 | 0 | 0 |  |  |  |  | 106 | 65 |  |  |  |  | 0 |  | 1613753229 | 2 | 1 | -2 | 0 | 0 | 0 | 0 | 0 | 0 | 0 |  | 0 | 3 | 0 |  | 0 | 1 | 0 | 0 | 0 | 0
18 | 1 | 213 |  | 12,7 | 08.3.04.02 | Сталь стержневая диаметром до 10 мм | т | 0 | 0 |  |  |  |  | 0 | 0 | 0 | 0 | 0 | 0 | 0 | 0 | 0 | 0 | 0 |  | 34643348 | 0 | 0 | 0 | 0 | 0 | 0 | 0 | 0 | 0 | 0 | 0 | 0 | 0 | 0 | 0 | 0 | 0 | 0 | 90 | 52 | 1 | 1 |  |  | 1 | 1 | 1 | 7.5 |  |  |  |  | 3 | 1 |  |  |  | 0 | 0 |  | 0 | 20 | 0 | 1 | 1 | 1 | 1 | 1 | 1 |  | 106 | 65 |  |  |  |  | 0 | 0 | [5 empty] | 0 |  | 0 | 0 | 0 | 0 | 0 | 0 | 0 | 0 | 0 | 0 | 0 | 0 | [13 empty] | 0 | 0 | 1 | 1 |  |  |  | 1009 | т | т | 1000 | [6 empty] | 32653299 | 20 | Материалы ( строительные ) | 0 |  | 1 | 0 | Строка добавленная вручную | По умолчанию |  |  |  | 0 | 0 | 0 | 0 | 0 | 0 | 0 | 0 | [18 empty] | 0 | 0 | 0 |  |  | *0,85 | *0,8 | 106 | 65 |  |  |  |  | 0 |  | 1613753229 | 2 | 1 | 4 | 0 | 0 | 0 | 0 | 0 | 0 | 0 |  | 0 | 3 | 0 |  | 0 | 1 | 0 | 0 | 0 | 0
18 | 1 | 200 |  | 12,8 | 14.4.03.03-0102 | Лак БТ-577 | т | 0 | 0 |  |  |  |  | 0 | 0 | 0 | 0 | 0 | 0 | 0 | 0 | 0 | 0 | 0 |  | 34643347 | 9550.01 | 9550.01 | 0 | 0 | 0 | 0 | 0 | 0 | 0 | 9550.01 | 9550.01 | 0 | 0 | 0 | 0 | 0 | 0 | 0 | 0 | 0 | 1 | 1 |  |  | 1 | 1 | 1 | 1 |  |  |  |  | 3 | 1 | ФССЦ-2001, 14.4.03.03-0102, приказ Минстроя России №1039/пр от 30.12.2016г. |  |  | 500001 | 0 |  | 0 | 20 | 0 | 1 | 1 | 1 | 1 | 1 | 1 |  | 0 | 0 |  |  |  |  | 0 | 0 | [5 empty] | 0 |  | 0 | 0 | 9550.01 | 0 | 0 | 0 | 0 | 0 | 0 | 0 | 0 | 0 | [13 empty] | 0 | 0 | 1 | 1 |  |  |  | 1009 | т | т | 1000 | [6 empty] | 32653291 | 20 | Материалы ( строительные ) | 0 |  | 1 | 500001 | Материалы и конструкции ( строительные ) по ценникам и каталогом | ресурс_ФССЦ (строительные) |  |  |  | 0 | 9550.01 | 9550.01 | 0 | 0 | 0 | 0 | 0 | [18 empty] | 0 | 0 | 0 |  |  |  |  | 0 | 0 |  |  |  |  | 0 |  | 654489916 | 2 | 1 | -2 | 0 | 0 | 0 | 0 | 0 | 0 | 0 |  | 0 | 3 | 0 |  | 0 | 1 | 0 | 0 | 0 | 0
18 | 1 | 214 |  | 12,8 | 14.4.03.03-0102 | Лак БТ-577 | т | 0 | 0 |  |  |  |  | 0 | 0 | 0 | 0 | 0 | 0 | 0 | 0 | 0 | 0 | 0 |  | 34643348 | 9550.01 | 9550.01 | 0 | 0 | 0 | 0 | 0 | 0 | 0 | 9550.01 | 9550.01 | 0 | 0 | 0 | 0 | 0 | 0 | 0 | 0 | 0 | 1 | 1 |  |  | 1 | 1 | 1 | 7.5 |  |  |  |  | 3 | 1 | ФССЦ-2001, 14.4.03.03-0102, приказ Минстроя России №1039/пр от 30.12.2016г. |  |  | 500001 | 0 |  | 0 | 20 | 0 | 1 | 1 | 1 | 1 | 1 | 1 |  | 0 | 0 |  |  |  |  | 0 | 0 | [5 empty] | 0 |  | 0 | 0 | 71625.075 | 0 | 0 | 0 | 0 | 0 | 0 | 0 | 0 | 0 | [13 empty] | 0 | 0 | 1 | 1 |  |  |  | 1009 | т | т | 1000 | [6 empty] | 32653291 | 20 | Материалы ( строительные ) | 0 |  | 1 | 500001 | Материалы и конструкции ( строительные ) по ценникам и каталогом | ресурс_ФССЦ (строительные) |  |  |  | 0 | 9550.01 | 9550.01 | 0 | 0 | 0 | 0 | 0 | [18 empty] | 0 | 0 | 0 |  |  |  |  | 0 | 0 |  |  |  |  | 0 |  | 654489916 | 2 | 1 | 4 | 0 | 0 | 0 | 0 | 0 | 0 | 0 |  | 0 | 3 | 0 |  | 0 | 1 | 0 | 0 | 0 | 0
18 | 1 | 201 |  | 12,9 | 14.5.09.11-0101 | Уайт-спирит | т | 0 | 0 |  |  |  |  | 0 | 0 | 0 | 0 | 0 | 0 | 0 | 0 | 0 | 0 | 0 |  | 34643347 | 6667 | 6667 | 0 | 0 | 0 | 0 | 0 | 0 | 0 | 6667 | 6667 | 0 | 0 | 0 | 0 | 0 | 0 | 0 | 0 | 0 | 1 | 1 |  |  | 1 | 1 | 1 | 1 |  |  |  |  | 3 | 1 | ФССЦ-2001, 14.5.09.11-0101, приказ Минстроя России №1039/пр от 30.12.2016г. |  |  | 500001 | 0 |  | 0 | 20 | 0 | 1 | 1 | 1 | 1 | 1 | 1 |  | 0 | 0 |  |  |  |  | 0 | 0 | [5 empty] | 0 |  | 0 | 0 | 6667 | 0 | 0 | 0 | 0 | 0 | 0 | 0 | 0 | 0 | [13 empty] | 0 | 0 | 1 | 1 |  |  |  | 1009 | т | т | 1000 | [6 empty] | 32653291 | 20 | Материалы ( строительные ) | 0 |  | 1 | 500001 | Материалы и конструкции ( строительные ) по ценникам и каталогом | ресурс_ФССЦ (строительные) |  |  |  | 0 | 6667 | 6667 | 0 | 0 | 0 | 0 | 0 | [18 empty] | 0 | 0 | 0 |  |  |  |  | 0 | 0 |  |  |  |  | 0 |  | -2124557522 | 2 | 1 | -2 | 0 | 0 | 0 | 0 | 0 | 0 | 0 |  | 0 | 3 | 0 |  | 0 | 1 | 0 | 0 | 0 | 0
18 | 1 | 215 |  | 12,9 | 14.5.09.11-0101 | Уайт-спирит | т | 0 | 0 |  |  |  |  | 0 | 0 | 0 | 0 | 0 | 0 | 0 | 0 | 0 | 0 | 0 |  | 34643348 | 6667 | 6667 | 0 | 0 | 0 | 0 | 0 | 0 | 0 | 6667 | 6667 | 0 | 0 | 0 | 0 | 0 | 0 | 0 | 0 | 0 | 1 | 1 |  |  | 1 | 1 | 1 | 7.5 |  |  |  |  | 3 | 1 | ФССЦ-2001, 14.5.09.11-0101, приказ Минстроя России №1039/пр от 30.12.2016г. |  |  | 500001 | 0 |  | 0 | 20 | 0 | 1 | 1 | 1 | 1 | 1 | 1 |  | 0 | 0 |  |  |  |  | 0 | 0 | [5 empty] | 0 |  | 0 | 0 | 50002.5 | 0 | 0 | 0 | 0 | 0 | 0 | 0 | 0 | 0 | [13 empty] | 0 | 0 | 1 | 1 |  |  |  | 1009 | т | т | 1000 | [6 empty] | 32653291 | 20 | Материалы ( строительные ) | 0 |  | 1 | 500001 | Материалы и конструкции ( строительные ) по ценникам и каталогом | ресурс_ФССЦ (строительные) |  |  |  | 0 | 6667 | 6667 | 0 | 0 | 0 | 0 | 0 | [18 empty] | 0 | 0 | 0 |  |  |  |  | 0 | 0 |  |  |  |  | 0 |  | -2124557522 | 2 | 1 | 4 | 0 | 0 | 0 | 0 | 0 | 0 | 0 |  | 0 | 3 | 0 |  | 0 | 1 | 0 | 0 | 0 | 0
18 | 1 | 202 |  | 12,10 | 22.2.01.04 | Изоляторы штыревые | шт. | 0 | 0 |  |  |  |  | 0 | 0 | 0 | 0 | 0 | 0 | 0 | 0 | 0 | 0 | 0 |  | 34643347 | 0 | 0 | 0 | 0 | 0 | 0 | 0 | 0 | 0 | 0 | 0 | 0 | 0 | 0 | 0 | 0 | 0 | 0 | 106 | 65 | 1 | 1 |  |  | 1 | 1 | 1 | 1 |  |  |  |  | 3 | 1 |  |  |  | 0 | 0 |  | 0 | 20 | 0 | 1 | 1 | 1 | 1 | 1 | 1 |  | 106 | 65 |  |  |  |  | 0 | 0 | [5 empty] | 0 |  | 0 | 0 | 0 | 0 | 0 | 0 | 0 | 0 | 0 | 0 | 0 | 0 | [13 empty] | 0 | 0 | 1 | 1 |  |  |  | 1010 | шт. | шт. | 1 | [6 empty] | 32653299 | 20 | Материалы ( строительные ) | 0 |  | 1 | 0 | Строка добавленная вручную | По умолчанию |  |  |  | 0 | 0 | 0 | 0 | 0 | 0 | 0 | 0 | [18 empty] | 0 | 0 | 0 |  |  |  |  | 106 | 65 |  |  |  |  | 0 |  | -1974579473 | 2 | 1 | -2 | 0 | 0 | 0 | 0 | 0 | 0 | 0 |  | 0 | 3 | 0 |  | 0 | 1 | 0 | 0 | 0 | 0
18 | 1 | 216 |  | 12,10 | 22.2.01.04 | Изоляторы штыревые | шт. | 0 | 0 |  |  |  |  | 0 | 0 | 0 | 0 | 0 | 0 | 0 | 0 | 0 | 0 | 0 |  | 34643348 | 0 | 0 | 0 | 0 | 0 | 0 | 0 | 0 | 0 | 0 | 0 | 0 | 0 | 0 | 0 | 0 | 0 | 0 | 90 | 52 | 1 | 1 |  |  | 1 | 1 | 1 | 7.5 |  |  |  |  | 3 | 1 |  |  |  | 0 | 0 |  | 0 | 20 | 0 | 1 | 1 | 1 | 1 | 1 | 1 |  | 106 | 65 |  |  |  |  | 0 | 0 | [5 empty] | 0 |  | 0 | 0 | 0 | 0 | 0 | 0 | 0 | 0 | 0 | 0 | 0 | 0 | [13 empty] | 0 | 0 | 1 | 1 |  |  |  | 1010 | шт. | шт. | 1 | [6 empty] | 32653299 | 20 | Материалы ( строительные ) | 0 |  | 1 | 0 | Строка добавленная вручную | По умолчанию |  |  |  | 0 | 0 | 0 | 0 | 0 | 0 | 0 | 0 | [18 empty] | 0 | 0 | 0 |  |  | *0,85 | *0,8 | 106 | 65 |  |  |  |  | 0 |  | -1974579473 | 2 | 1 | 4 | 0 | 0 | 0 | 0 | 0 | 0 | 0 |  | 0 | 3 | 0 |  | 0 | 1 | 0 | 0 | 0 | 0
17 | 1 | 224 | 220 | 13 | 33-04-015-01 | Устройство шин заземления опор ВЛ и подстанций | 10 м | 1 | 0 |  |  |  |  | 29 | 0 | 14 | 1 | 15 | 0 | 1.8 | 0.1 | 0 | 17 | 10 |  | 34643347 | 28.8 | 0 | 13.57 | 1.16 | 15.23 | 0 | 1.8 | 0.1 | 0 | 30.04 | 1.24 | 13.57 | 1.16 | 15.23 | 0 | 1.8 | 0.1 | 0 | 105 | 60 | 1 | 1 |  |  | 1 | 1 | 1 | 1 |  |  |  |  | 0 | 1 | ФЕР-2001, 33-04-015-01, приказ Минстроя России №1039/пр от 30.12.2016г. |  |  | 33001 | 0 |  | 0 | 1 | 0 | 1 | 1 | 1 | 1 | 1 | 1 |  | 105 | 60 |  |  |  |  | 0 | 0 | [5 empty] | 0 |  | 0 | 29 | 0 | 13.57 | 1.16 | 15.23 | 0 | 1.8 | 0.1 | 0 | 16.8 | 9.6 | [13 empty] | 0 | 0 | 1 | 1 |  |  |  | 1003 | 10 м | 10 м | 10 | [6 empty] | 32653413 | 1 | Общестроительные и специальные строительные работы | 0 |  | 1 | 33001 | Линии элекропередач | ФЕР-33 |  |  |  | 131072 | 30.04 | 1.24 | 13.57 | 1.16 | 15.23 | 1.8 | 0.1 | 1 | [17 empty] | 0 | 0 | 0 |  |  |  |  | 105 | 60 |  |  |  |  | 0 |  | 572369370 | 2 | 1 | -2 | 0 | 0 | 0 | 56 | 56 | 0 | 0 |  | 0 | 3 | 0 |  | 0 | 1 | 0 | 0 | 0 | 0
17 | 1 | 232 | 226 | 13 | 33-04-015-01 | Устройство шин заземления опор ВЛ и подстанций | 10 м | 1 | 0 |  |  |  |  | 449 | 0 | 170 | 21 | 279 | 0 | 1.8 | 0.1 | 0 | 267 | 144 |  | 34643348 | 28.8 | 0 | 13.57 | 1.16 | 15.23 | 0 | 1.8 | 0.1 | 0 | 30.04 | 1.24 | 13.57 | 1.16 | 15.23 | 0 | 1.8 | 0.1 | 0 | 89 | 48 | 1 | 1 |  |  | 1 | 18.3 | 12.5 | 7.5 |  |  |  |  | 0 | 1 | ФЕР-2001, 33-04-015-01, приказ Минстроя России №1039/пр от 30.12.2016г. |  |  | 33001 | 0 |  | 0 | 1 | 0 | 18.3 | 1 | 1 | 1 | 1 | 1 |  | 105 | 60 |  |  |  |  | 0 | 0 | [5 empty] | 0 |  | 0 | 449 | 0 | 169.625 | 21.228 | 278.709 | 0 | 1.8 | 0.1 | 0 | 267 | 144 | [13 empty] | 0 | 0 | 1 | 1 |  |  |  | 1003 | 10 м | 10 м | 10 | [6 empty] | 32653413 | 1 | Общестроительные и специальные строительные работы | 0 |  | 1 | 33001 | Линии элекропередач | ФЕР-33 |  |  |  | 131072 | 30.04 | 1.24 | 13.57 | 1.16 | 15.23 | 1.8 | 0.1 | 1 | [17 empty] | 0 | 0 | 0 |  |  | *0,85 | *0,8 | 105 | 60 |  |  |  |  | 0 |  | 572369370 | 2 | 1 | 4 | 0 | 0 | 0 | 860 | 860 | 0 | 0 |  | 0 | 3 | 0 |  | 0 | 18.3 | 0 | 0 | 0 | 0
18 | 1 | 224 |  | 13,1 | Накладная | Повторное заземление | шт. | 3 | 3 |  |  |  |  | 154 | 154 | 0 | 0 | 0 | 0 | 0 | 0 | 0 | 0 | 0 |  | 34643347 | 51.41 | 51.41 | 0 | 0 | 0 | 0 | 0 | 0 | 0 | 51.41 | 51.41 | 0 | 0 | 0 | 0 | 0 | 0 | 0 | 106 | 65 | 1 | 1 |  |  | 1 | 1 | 1 | 1 |  |  |  |  | 3 | 1 |  |  |  | 0 | 0 |  | 0 | 20 | 0 | 1 | 1 | 1 | 1 | 1 | 1 |  | 106 | 65 |  |  |  |  | 0 | 0 | [5 empty] | 0 |  | 0 | 154 | 51.41 | 0 | 0 | 0 | 0 | 0 | 0 | 0 | 0 | 0 | [13 empty] | 0 | 0 | 1 | 1 |  |  |  | 1010 | шт. | шт. | 1 | [6 empty] | 32653299 | 20 | Материалы ( строительные ) | 0 |  | 1 | 0 | Строка добавленная вручную | По умолчанию |  |  |  | 0 | 0 | 51.41 | 0 | 0 | 0 | 0 | 0 | [18 empty] | 0 | 0 | 0 |  |  |  |  | 106 | 65 |  | [385,6 / 7,5] |  |  | 0 |  | -506473897 | 2 | 4 | -2 | 0 | 0 | 0 | 154 | 154 | 0 | 0 |  | 0 | 2 | 0 |  | 0 | 1 | 0 | 0 | 0 | 0
18 | 1 | 232 |  | 13,1 | Накладная | Повторное заземление | шт. | 3 | 3 |  |  |  |  | 1157 | 1157 | 0 | 0 | 0 | 0 | 0 | 0 | 0 | 0 | 0 |  | 34643348 | 51.41 | 51.41 | 0 | 0 | 0 | 0 | 0 | 0 | 0 | 51.41 | 51.41 | 0 | 0 | 0 | 0 | 0 | 0 | 0 | 90 | 52 | 1 | 1 |  |  | 1 | 1 | 1 | 7.5 |  |  |  |  | 3 | 1 |  |  |  | 0 | 0 |  | 0 | 20 | 0 | 1 | 1 | 1 | 1 | 1 | 1 |  | 106 | 65 |  |  |  |  | 0 | 0 | [5 empty] | 0 |  | 0 | 1157 | 385.575 | 0 | 0 | 0 | 0 | 0 | 0 | 0 | 0 | 0 | [13 empty] | 0 | 0 | 1 | 1 |  |  |  | 1010 | шт. | шт. | 1 | [6 empty] | 32653299 | 20 | Материалы ( строительные ) | 0 |  | 1 | 0 | Строка добавленная вручную | По умолчанию |  |  |  | 0 | 55.88 | 51.41 | 0 | 0 | 0 | 0 | 0 |  | 5 |  |  | 0 | 18 |  | 385.6 | [10 empty] | 0 | 0 | 0 |  |  | *0,85 | *0,8 | 106 | 65 |  | [385,6 / 7,5] |  |  | 0 |  | -506473897 | 2 | 3 | 4 | 0 | 0 | 0 | 1157 | 1157 | 0 | 0 |  | 1 | 1 | 0 |  | 0 | 1 | 0 | 0 | 0 | 0
18 | 1 | 223 |  | 13,2 | Накладная | Полоса 25х4 | кг | 22 | 22 |  |  |  |  | 162 | 162 | 0 | 0 | 0 | 0 | 0 | 0 | 0 | 0 | 0 |  | 34643347 | 7.36 | 7.36 | 0 | 0 | 0 | 0 | 0 | 0 | 0 | 7.36 | 7.36 | 0 | 0 | 0 | 0 | 0 | 0 | 0 | 106 | 65 | 1 | 1 |  |  | 1 | 1 | 1 | 1 |  |  |  |  | 3 | 1 |  |  |  | 0 | 0 |  | 0 | 20 | 0 | 1 | 1 | 1 | 1 | 1 | 1 |  | 106 | 65 |  |  |  |  | 0 | 0 | [5 empty] | 0 |  | 0 | 162 | 7.36 | 0 | 0 | 0 | 0 | 0 | 0 | 0 | 0 | 0 | [13 empty] | 0 | 0 | 1 | 1 |  |  |  | 1009 | кг | кг | 1 | [6 empty] | 32653299 | 20 | Материалы ( строительные ) | 0 |  | 1 | 0 | Строка добавленная вручную | По умолчанию |  |  |  | 2097152 | 0 | 7.36 | 0 | 0 | 0 | 0 | 0 | [18 empty] | 0 | 0 | 0 |  |  |  |  | 106 | 65 |  | [55,22 / 7,5] |  |  | 0 |  | -2098291132 | 2 | 4 | -2 | 0 | 0 | 0 | 162 | 162 | 0 | 0 |  | 0 | 2 | 0 |  | 0 | 1 | 0 | 0 | 0 | 0
18 | 1 | 231 |  | 13,2 | Накладная | Полоса 25х4 | кг | 22 | 22 |  |  |  |  | 1214 | 1214 | 0 | 0 | 0 | 0 | 0 | 0 | 0 | 0 | 0 |  | 34643348 | 7.36 | 7.36 | 0 | 0 | 0 | 0 | 0 | 0 | 0 | 7.36 | 7.36 | 0 | 0 | 0 | 0 | 0 | 0 | 0 | 90 | 52 | 1 | 1 |  |  | 1 | 1 | 1 | 7.5 |  |  |  |  | 3 | 1 |  |  |  | 0 | 0 |  | 0 | 20 | 0 | 1 | 1 | 1 | 1 | 1 | 1 |  | 106 | 65 |  |  |  |  | 0 | 0 | [5 empty] | 0 |  | 0 | 1214 | 55.2 | 0 | 0 | 0 | 0 | 0 | 0 | 0 | 0 | 0 | [13 empty] | 0 | 0 | 1 | 1 |  |  |  | 1009 | кг | кг | 1 | [6 empty] | 32653299 | 20 | Материалы ( строительные ) | 0 |  | 1 | 0 | Строка добавленная вручную | По умолчанию |  |  |  | 2097152 | 8 | 7.36 | 0 | 0 | 0 | 0 | 0 |  | 5 |  |  | 0 | 18 |  | 55.22 | [10 empty] | 0 | 0 | 0 |  |  | *0,85 | *0,8 | 106 | 65 |  | [55,22 / 7,5] |  |  | 0 |  | -2098291132 | 2 | 3 | 4 | 0 | 0 | 0 | 1214 | 1214 | 0 | 0 |  | 1 | 1 | 0 |  | 0 | 1 | 0 | 0 | 0 | 0
18 | 1 | 221 |  | 13,3 | 01.7.11.07-0032 | Полоса 40х4 | кг | 0 | 0 |  |  |  |  | 0 | 0 | 0 | 0 | 0 | 0 | 0 | 0 | 0 | 0 | 0 |  | 34643347 | 6.2 | 6.2 | 0 | 0 | 0 | 0 | 0 | 0 | 0 | 6.2 | 6.2 | 0 | 0 | 0 | 0 | 0 | 0 | 0 | 0 | 0 | 1 | 1 |  |  | 1 | 1 | 1 | 1 |  |  |  |  | 3 | 1 | ФССЦ-2001, 01.7.11.07-0032, приказ Минстроя России №1039/пр от 30.12.2016г. |  |  | 500001 | 0 |  | 0 | 20 | 0 | 1 | 1 | 1 | 1 | 1 | 1 |  | 0 | 0 |  |  |  |  | 0 | 0 | [5 empty] | 0 |  | 0 | 0 | 6.2 | 0 | 0 | 0 | 0 | 0 | 0 | 0 | 0 | 0 | [13 empty] | 0 | 0 | 1 | 1 |  |  |  | 1009 | кг | кг | 1 | [6 empty] | 32653291 | 20 | Материалы ( строительные ) | 0 |  | 1 | 500001 | Материалы и конструкции ( строительные ) по ценникам и каталогом | ресурс_ФССЦ (строительные) |  |  |  | 0 | 10.315 | 6.2 | 0 | 0 | 0 | 0 | 0 | [18 empty] | 0 | 0 | 0 |  |  |  |  | 0 | 0 |  | [46,53 / 7,5] |  |  | 0 |  | 236323302 | 2 | 4 | -2 | 0 | 0 | 0 | 0 | 0 | 0 | 0 |  | 0 | 2 | 0 |  | 0 | 1 | 0 | 0 | 0 | 0
18 | 1 | 229 |  | 13,3 | 01.7.11.07-0032 | Полоса 40х4 | кг | 0 | 0 |  |  |  |  | 0 | 0 | 0 | 0 | 0 | 0 | 0 | 0 | 0 | 0 | 0 |  | 34643348 | 6.2 | 6.2 | 0 | 0 | 0 | 0 | 0 | 0 | 0 | 6.2 | 6.2 | 0 | 0 | 0 | 0 | 0 | 0 | 0 | 0 | 0 | 1 | 1 |  |  | 1 | 1 | 1 | 7.5 |  |  |  |  | 3 | 1 | ФССЦ-2001, 01.7.11.07-0032, приказ Минстроя России №1039/пр от 30.12.2016г. |  |  | 500001 | 0 |  | 0 | 20 | 0 | 1 | 1 | 1 | 1 | 1 | 1 |  | 0 | 0 |  |  |  |  | 0 | 0 | [5 empty] | 0 |  | 0 | 0 | 46.5 | 0 | 0 | 0 | 0 | 0 | 0 | 0 | 0 | 0 | [13 empty] | 0 | 0 | 1 | 1 |  |  |  | 1009 | кг | кг | 1 | [6 empty] | 32653291 | 20 | Материалы ( строительные ) | 0 |  | 1 | 500001 | Материалы и конструкции ( строительные ) по ценникам и каталогом | ресурс_ФССЦ (строительные) |  |  |  | 0 | 6.74 | 6.2 | 0 | 0 | 0 | 0 | 0 |  | 5 |  |  | 0 | 18 |  | 46.53 | [10 empty] | 0 | 0 | 0 |  |  |  |  | 0 | 0 |  | [46,53 / 7,5] |  |  | 0 |  | 236323302 | 2 | 3 | 4 | 0 | 0 | 0 | 0 | 0 | 0 | 0 |  | 1 | 1 | 0 |  | 0 | 1 | 0 | 0 | 0 | 0
18 | 1 | 222 |  | 13,4 | 08.3.04.02 | Уголок | кг | 0 | 0 |  |  |  |  | 0 | 0 | 0 | 0 | 0 | 0 | 0 | 0 | 0 | 0 | 0 |  | 34643347 | 6.18 | 6.18 | 0 | 0 | 0 | 0 | 0 | 0 | 0 | 6.18 | 6.18 | 0 | 0 | 0 | 0 | 0 | 0 | 0 | 106 | 65 | 1 | 1 |  |  | 1 | 1 | 1 | 1 |  |  |  |  | 3 | 1 |  |  |  | 0 | 0 |  | 0 | 20 | 0 | 1 | 1 | 1 | 1 | 1 | 1 |  | 106 | 65 |  |  |  |  | 0 | 0 | [5 empty] | 0 |  | 0 | 0 | 6.18 | 0 | 0 | 0 | 0 | 0 | 0 | 0 | 0 | 0 | [13 empty] | 0 | 0 | 1 | 1 |  |  |  | 1009 | кг | кг | 1 | [6 empty] | 32653299 | 20 | Материалы ( строительные ) | 0 |  | 1 | 0 | Строка добавленная вручную | По умолчанию |  |  |  | 0 | 0 | 6.18 | 0 | 0 | 0 | 0 | 0 | [18 empty] | 0 | 0 | 0 |  |  |  |  | 106 | 65 |  | [46,38 / 7,5] |  |  | 0 |  | 474926678 | 2 | 4 | -2 | 0 | 0 | 0 | 0 | 0 | 0 | 0 |  | 0 | 2 | 0 |  | 0 | 1 | 0 | 0 | 0 | 0
18 | 1 | 230 |  | 13,4 | 08.3.04.02 | Уголок | кг | 0 | 0 |  |  |  |  | 0 | 0 | 0 | 0 | 0 | 0 | 0 | 0 | 0 | 0 | 0 |  | 34643348 | 6.18 | 6.18 | 0 | 0 | 0 | 0 | 0 | 0 | 0 | 6.18 | 6.18 | 0 | 0 | 0 | 0 | 0 | 0 | 0 | 90 | 52 | 1 | 1 |  |  | 1 | 1 | 1 | 7.5 |  |  |  |  | 3 | 1 |  |  |  | 0 | 0 |  | 0 | 20 | 0 | 1 | 1 | 1 | 1 | 1 | 1 |  | 106 | 65 |  |  |  |  | 0 | 0 | [5 empty] | 0 |  | 0 | 0 | 46.35 | 0 | 0 | 0 | 0 | 0 | 0 | 0 | 0 | 0 | [13 empty] | 0 | 0 | 1 | 1 |  |  |  | 1009 | кг | кг | 1 | [6 empty] | 32653299 | 20 | Материалы ( строительные ) | 0 |  | 1 | 0 | Строка добавленная вручную | По умолчанию |  |  |  | 0 | 6.72 | 6.18 | 0 | 0 | 0 | 0 | 0 |  | 5 |  |  | 0 | 18 |  | 46.38 | [10 empty] | 0 | 0 | 0 |  |  | *0,85 | *0,8 | 106 | 65 |  | [46,38 / 7,5] |  |  | 0 |  | 474926678 | 2 | 3 | 4 | 0 | 0 | 0 | 0 | 0 | 0 | 0 |  | 1 | 1 | 0 |  | 0 | 1 | 0 | 0 | 0 | 0
17 | 1 | 237 | 231 | 15 | п02-01-001-03 | Автоматизированная система управления I категории технической сложности с количеством каналов (Кобщ) 10 | система | 1 | 0 |  |  |  |  | 922 | 0 | 0 | 0 | 922 | 0 | 65 | 0 | 0 | 599 | 369 |  | 34643347 | 921.7 | 0 | 0 | 0 | 921.7 | 0 | 65 | 0 | 0 | 921.7 | 0 | 0 | 0 | 921.7 | 0 | 65 | 0 | 0 | 65 | 40 | 1 | 1 |  |  | 1 | 1 | 1 | 1 |  |  |  |  | 0 | 4 | ФЕРп-2001, п02-01-001-03, приказ Минстроя России №1039/пр от 30.12.2016г. |  |  | 200001 | 0 |  | 0 | 5 | 0 | 1 | 1 | 1 | 1 | 1 | 1 |  | 65 | 40 |  |  |  |  | 0 | 0 | [5 empty] | 0 |  | 0 | 922 | 0 | 0 | 0 | 921.7 | 0 | 65 | 0 | 0 | 599.3 | 368.8 | [13 empty] | 0 | 0 | 1 | 1 |  |  |  | 1013 | система | система | 1 | [6 empty] | 32653283 | 5 | Пусконаладочные работы | 0 |  | 4 | 200001 | Пусконаладочные работы : все сборники и отделы 05-06 (диагностика лифтов ) сборника мрФЕР-01 | ФЕРп |  |  |  | 0 | 921.7 | 0 | 0 | 0 | 921.7 | 65 | 0 | 0 | [17 empty] | 0 | 0 | 0 |  |  |  |  | 65 | 40 |  |  |  |  | 0 |  | -759183778 | 2 | 1 | -2 | 0 | 0 | 0 | 1890 | 0 | 0 | 1890 |  | 0 | 3 | 0 |  | 0 | 1 | 0 | 0 | 0 | 0
17 | 1 | 242 | 236 | 15 | п02-01-001-03 | Автоматизированная система управления I категории технической сложности с количеством каналов (Кобщ) 10 | система | 1 | 0 |  |  |  |  | 16867 | 0 | 0 | 0 | 16867 | 0 | 65 | 0 | 0 | 9277 | 5397 |  | 34643348 | 921.7 | 0 | 0 | 0 | 921.7 | 0 | 65 | 0 | 0 | 921.7 | 0 | 0 | 0 | 921.7 | 0 | 65 | 0 | 0 | 55 | 32 | 1 | 1 |  |  | 1 | 18.3 | 18.3 | 18.3 |  |  |  |  | 0 | 4 | ФЕРп-2001, п02-01-001-03, приказ Минстроя России №1039/пр от 30.12.2016г. |  |  | 200001 | 0 |  | 0 | 5 | 0 | 18.3 | 1 | 1 | 1 | 1 | 1 |  | 65 | 40 |  |  |  |  | 0 | 0 | [5 empty] | 0 |  | 0 | 16867 | 0 | 0 | 0 | 16867.11 | 0 | 65 | 0 | 0 | 9276.85 | 5397.44 | [13 empty] | 0 | 0 | 1 | 1 |  |  |  | 1013 | система | система | 1 | [6 empty] | 32653283 | 5 | Пусконаладочные работы | 0 |  | 4 | 200001 | Пусконаладочные работы : все сборники и отделы 05-06 (диагностика лифтов ) сборника мрФЕР-01 | ФЕРп |  |  |  | 0 | 921.7 | 0 | 0 | 0 | 921.7 | 65 | 0 | 0 | [17 empty] | 0 | 0 | 0 |  |  | *0,85 | *0,8 | 65 | 40 |  |  |  |  | 0 |  | -759183778 | 2 | 1 | 4 | 0 | 0 | 0 | 31541 | 0 | 0 | 31541 |  | 0 | 3 | 0 |  | 0 | 18.3 | 0 | 0 | 0 | 0
51 | 1 | 3 | 20 |  | Новая локальная смета | Новая локальная смета | 0 | [6 empty] | 86552 | 82213 | 1619 | 202 | 2720 | 0 | 212.1786 | 17.586 | 0 | 2224 | 1332 |  |  | 86552 | 82213 | 1619 | 202 | 2720 | 0 | 212.1786 | 17.586 | 0 | 2224 | 1332 |  |  | 0 | 0 | 0 | 90108 | 85403 | 375 | 4330 | 82213 | 82213 | 0 | 82213 | 0 | 0 | 0 | 0 | [20 empty] | 0 | 0 | 0 | 90108 | 85403 | 375 | 4330 | 82213 | 82213 | 0 | 82213 | 0 | 0 | 0 | 0 | [20 empty] | 686614 | 616596 | 20234 | 3689 | 49784 | 0 | 212.1786 | 17.586 | 0 | 34452 | 19484 |  |  | 686614 | 616596 | 20234 | 3689 | 49784 | 0 | 212.1786 | 17.586 | 0 | 34452 | 19484 |  |  | 0 | 0 | 0 | 740550 | 665476 | 2814 | 72260 | 616596 | 616596 | 0 | 616596 | 0 | 0 | 0 | 0 | [20 empty] | 0 | 0 | 0 | 740550 | 665476 | 2814 | 72260 | 616596 | 616596 | 0 | 616596 | 0 | 0 | 0 | 0 | [19 empty] | 0
50 | 0 | 0 | 1 | 201 | 86552 | ПЗ | Прямые затраты |  |  | 201 | 1 | 3 |  | 0 | 686614
50 | 0 | 0 | 1 | 202 | 82213 | СтМатОб | Стоимость материальных ресурсов (всего) |  |  | 202 | 2 | 3 |  | 0 | 616596
50 | 0 | 0 | 1 | 222 | 0 | СтМатОбЗак | Стоимость материалов и оборудования заказчика |  |  | 222 | 3 | 3 |  | 0 | 0
50 | 0 | 0 | 1 | 225 | 82213 | СтМатОбПод | Стоимость материалов и оборудования подрядчика |  |  | 225 | 4 | 3 |  | 0 | 616596
50 | 0 | 0 | 1 | 226 | 82213 | СтМат | Стоимость материалов (всего) |  |  | 226 | 5 | 3 |  | 0 | 616596
50 | 0 | 0 | 1 | 227 | 0 | СтМатЗак | Стоимость материалов заказчика |  |  | 227 | 6 | 3 |  | 0 | 0
50 | 0 | 0 | 1 | 228 | 82213 | СтМатПод | Стоимость материалов подрядчика |  |  | 228 | 7 | 3 |  | 0 | 616596
50 | 0 | 0 | 1 | 216 | 0 | Оборуд | Стоимость оборудования (всего) |  |  | 216 | 8 | 3 |  | 0 | 0
50 | 0 | 0 | 1 | 223 | 0 | ОборудЗак | Стоимость оборудования заказчика |  |  | 223 | 9 | 3 |  | 0 | 0
50 | 0 | 0 | 1 | 229 | 0 | ОборудПод | Стоимость оборудования подрядчика |  |  | 229 | 10 | 3 |  | 0 | 0
50 | 0 | 0 | 1 | 203 | 1619 | ЭММ | Эксплуатация машин |  |  | 203 | 11 | 3 |  | 0 | 20234
50 | 0 | 0 | 1 | 231 | 0 | ЭММсНРиСП | Эксплуатация машин по ТСН-2001.16 |  |  | 231 | 12 | 3 |  | 0 | 0
50 | 0 | 0 | 1 | 204 | 202 | ЗПМ | ЗП машинистов |  |  | 204 | 13 | 3 |  | 0 | 3689
50 | 0 | 0 | 1 | 205 | 2720 | ОЗП | Основная ЗП рабочих |  |  | 205 | 14 | 3 |  | 0 | 49784
50 | 0 | 0 | 1 | 232 | 0 | ОЗПсНРиСП | Основная ЗП рабочих по ТСН-2001.16 |  |  | 232 | 15 | 3 |  | 0 | 0
50 | 0 | 0 | 1 | 214 | 85403 | Строит | Строительные работы с НР и СП |  |  | 214 | 16 | 3 |  | 0 | 665476
50 | 0 | 0 | 1 | 215 | 375 | Монтаж | Монтажные работы с НР и СП |  |  | 215 | 17 | 3 |  | 0 | 2814
50 | 0 | 0 | 1 | 217 | 4330 | Прочие | Прочие работы с НР и СП |  |  | 217 | 18 | 3 |  | 0 | 72260
50 | 0 | 0 | 1 | 230 | 0 | ПрочиеЗатр | Прочие затраты по ТСН-2001.16 |  |  | 230 | 19 | 3 |  | 0 | 0
50 | 0 | 0 | 1 | 206 | 0 | ВозврМат | Возврат материалов |  |  | 206 | 20 | 3 |  | 0 | 0
50 | 0 | 0 | 1 | 207 | 212.1786 | ТрудСтр | Трудозатраты строителей |  |  | 207 | 21 | 3 |  | -1 | 212.1786
50 | 0 | 0 | 1 | 208 | 17.586 | ТрудМаш | Трудозатраты машинистов |  |  | 208 | 22 | 3 |  | -1 | 17.586
50 | 0 | 0 | 1 | 209 | 0 | ТранспМат | Транспорт материалов |  |  | 209 | 23 | 3 |  | 0 | 0
50 | 0 | 0 | 1 | 210 | 2224 | НР | Накладные расходы |  |  | 210 | 24 | 3 |  | 0 | 34452
50 | 0 | 0 | 1 | 211 | 1332 | СмПриб | Сметная прибыль |  |  | 211 | 25 | 3 |  | 0 | 19484
50 | 0 | 0 | 1 | 224 | 90108 | Всего | Всего с НР и СП |  |  | 224 | 26 | 3 |  | 0 | 740550
51 | 279 | 1 | 12 |  | Новый объект | Установка реклоузера | 0 | [6 empty] | 86552 | 82213 | 1619 | 202 | 2720 | 0 | 212.1786 | 17.586 | 0 | 2224 | 1332 | [15 empty] | 0 | 0 | 0 | 90108 | 85403 | 375 | 4330 | 82213 | 82213 | 0 | 82213 | 0 | 0 | 0 | 0 | [55 empty] | 686614 | 616596 | 20234 | 3689 | 49784 | 0 | 212.1786 | 17.586 | 0 | 34452 | 19484 | [15 empty] | 0 | 0 | 0 | 740550 | 665476 | 2814 | 72260 | 616596 | 616596 | 0 | 616596 | 0 | 0 | 0 | 0 | [54 empty] | 0
50 | 0 | 0 | 1 | 201 | 86552 | ПЗ | Прямые затраты |  |  | 201 | 1 | 3 |  | 0 | 686614
50 | 0 | 0 | 1 | 202 | 82213 | СтМатОб | Стоимость материальных ресурсов (всего) |  |  | 202 | 2 | 3 |  | 0 | 616596
50 | 0 | 0 | 1 | 222 | 0 | СтМатОбЗак | Стоимость материалов и оборудования заказчика |  |  | 222 | 3 | 3 |  | 0 | 0
50 | 0 | 0 | 1 | 225 | 82213 | СтМатОбПод | Стоимость материалов и оборудования подрядчика |  |  | 225 | 4 | 3 |  | 0 | 616596
50 | 0 | 0 | 1 | 226 | 82213 | СтМат | Стоимость материалов (всего) |  |  | 226 | 5 | 3 |  | 0 | 616596
50 | 0 | 0 | 1 | 227 | 0 | СтМатЗак | Стоимость материалов заказчика |  |  | 227 | 6 | 3 |  | 0 | 0
50 | 0 | 0 | 1 | 228 | 82213 | СтМатПод | Стоимость материалов подрядчика |  |  | 228 | 7 | 3 |  | 0 | 616596
50 | 0 | 0 | 1 | 216 | 0 | Оборуд | Стоимость оборудования (всего) |  |  | 216 | 8 | 3 |  | 0 | 0
50 | 0 | 0 | 1 | 223 | 0 | ОборудЗак | Стоимость оборудования заказчика |  |  | 223 | 9 | 3 |  | 0 | 0
50 | 0 | 0 | 1 | 229 | 0 | ОборудПод | Стоимость оборудования подрядчика |  |  | 229 | 10 | 3 |  | 0 | 0
50 | 0 | 0 | 1 | 203 | 1619 | ЭММ | Эксплуатация машин |  |  | 203 | 11 | 3 |  | 0 | 20234
50 | 0 | 0 | 1 | 231 | 0 | ЭММсНРиСП | Эксплуатация машин по ТСН-2001.16 |  |  | 231 | 12 | 3 |  | 0 | 0
50 | 0 | 0 | 1 | 204 | 202 | ЗПМ | ЗП машинистов |  |  | 204 | 13 | 3 |  | 0 | 3689
50 | 0 | 0 | 1 | 205 | 2720 | ОЗП | Основная ЗП рабочих |  |  | 205 | 14 | 3 |  | 0 | 49784
50 | 0 | 0 | 1 | 232 | 0 | ОЗПсНРиСП | Основная ЗП рабочих по ТСН-2001.16 |  |  | 232 | 15 | 3 |  | 0 | 0
50 | 0 | 0 | 1 | 214 | 85403 | Строит | Строительные работы с НР и СП |  |  | 214 | 16 | 3 |  | 0 | 665476
50 | 0 | 0 | 1 | 215 | 375 | Монтаж | Монтажные работы с НР и СП |  |  | 215 | 17 | 3 |  | 0 | 2814
50 | 0 | 0 | 1 | 217 | 4330 | Прочие | Прочие работы с НР и СП |  |  | 217 | 18 | 3 |  | 0 | 72260
50 | 0 | 0 | 1 | 230 | 0 | ПрочиеЗатр | Прочие затраты по ТСН-2001.16 |  |  | 230 | 19 | 3 |  | 0 | 0
50 | 0 | 0 | 1 | 206 | 0 | ВозврМат | Возврат материалов |  |  | 206 | 20 | 3 |  | 0 | 0
50 | 0 | 0 | 1 | 207 | 212.1786 | ТрудСтр | Трудозатраты строителей |  |  | 207 | 21 | 3 |  | -1 | 212.1786
50 | 0 | 0 | 1 | 208 | 17.586 | ТрудМаш | Трудозатраты машинистов |  |  | 208 | 22 | 3 |  | -1 | 17.586
50 | 0 | 0 | 1 | 209 | 0 | ТранспМат | Транспорт материалов |  |  | 209 | 23 | 3 |  | 0 | 0
50 | 0 | 0 | 1 | 210 | 2224 | НР | Накладные расходы |  |  | 210 | 24 | 3 |  | 0 | 34452
50 | 0 | 0 | 1 | 211 | 1332 | СмПриб | Сметная прибыль |  |  | 211 | 25 | 3 |  | 0 | 19484
50 | 0 | 0 | 1 | 224 | 90108 | Всего | Всего с НР и СП |  |  | 224 | 26 | 3 |  | 0 | 740550
70 | 1 |  | 1 | ЕСН | { вкл.} - Коэф. к НР=0,85 и к СП=0,8 применяются АВТОМАТИЧЕСКИ в Текущем уровне цен и не применяется в Базовом уровне цен; { выкл.} - Коэф. к НР=0,85 и к СП=0,8 не применяются (при производстве работ по строительству мостов, тоннелей, метрополи | 1 | 0 | © ООО НТЦ «АиВТ» г.Орел | 0 | 0 |  |  | 0 | 1
70 | 1 |  | 2 | УПРОЩЕНКА | { вкл.} - Коэффициэнты к НР и СП применяются при упрощенной системе налогооблажения (в зависимости от выбранного уровня цен) | 0 | 0 | © ООО НТЦ «АиВТ» г.Орел | 0 | 0 |  |  | 0 | 0
70 | 1 |  | 3 | СЛОЖНОСТЬ | { вкл.} - Коэффициэнты к НР и СП применяются при реконструкции объектов метро, мостов, путепроводов, сооружений относящихся к сложным, при реконструкции и капитальном ремонте объектов с ядерными реакторами | 0 | 0 | © ООО НТЦ «АиВТ» г.Орел | 0 | 0 |  |  | 0 | 0
70 | 1 |  | 4 | ХОЗ_СПОСОБ | { вкл.} - Коэффициэнты к НР и СП применяются при хозяйственном способе производства работ | 0 | 0 | © ООО НТЦ «АиВТ» г.Орел | 0 | 0 |  |  | 0 | 0
70 | 1 |  | 5 | ЗАКР_СПОСОБ | { вкл.} - Обслуживающие и сопутстующие работы в тоннелях при производве работ ЗАКРЫТЫМ способом (HР=145%; СП= 75%); { выкл.} - Обслуживающие и сопутстующие работы в тоннелях при производве работ ОТКРЫТЫМ способом (HР=125%; СП= 60%) | 0 | 0 | © ООО НТЦ «АиВТ» г.Орел | 0 | 0 |  |  | 0 | 0
70 | 1 |  | 6 | МЕЖ_ГОРОД | { вкл.} - Прокладка МЕЖДУГОРОДНИХ волоконно-оптических линий (HР=120%; СП= 70%) { выкл.} - Прокладка ГОРОДСКИХ волоконно-оптических линий (HР=100%; СП= 65%) | 0 | 0 | © ООО НТЦ «АиВТ» г.Орел | 0 | 0 |  |  | 0 | 0
70 | 1 |  | 7 | АВИА | ( вкл.) - При производстве монтажных работ на объектах диспетчеризации управления движением авиатранспортом (НР=95%, СП=55%); ( выкл.) - При производстве монтажных работ на прочих объектах, кроме АЭС. | 0 | 0 | © ООО НТЦ «АиВТ» г.Орел | 0 | 0 |  |  | 0 | 0
70 | 1 |  | 8 | АЭС | ( вкл.) - Произовдство электро-монтажных. работ (HР=110%; СП= 68%) и контроль сварных швов (HР=101%; СП= 60%) на АЭС; ( выкл.) - Произовдство электро-монтажных. работ (HР=95%; СП= 65%) и контроль сварных швов (HР=80%; СП= 60%) на прочих объектах | 0 | 0 | © ООО НТЦ «АиВТ» г.Орел | 0 | 0 |  |  | 0 | 0
70 | 1 |  | 9 | НРиСПотОЗП | { вкл.} - НР и СП рассчитываются от ОЗП { выкл.} - НР и СП рассчитываются от ФОТ = ОЗП + ЗПМ | 0 | 0 | © ООО НТЦ «АиВТ» г.Орел | 0 | 0 |  |  | 0 | 0
70 | 1 |  | 1 | К_НР_ТЕР | Коэффициэнт к % НР для сборников ФЕР (ТЕР) (при ремонте) | 1 | 1 | © ООО НТЦ «АиВТ» г.Орел | 0 | 0 |  |  | 0 | 1
70 | 1 |  | 2 | К_СП_ТЕР | Коэффициэнт к % СП для сборников ФЕР (ТЕР) (при ремонте) | 1 | 1 | © ООО НТЦ «АиВТ» г.Орел | 0 | 0 |  |  | 0 | 1
70 | 1 |  | 3 | К_НР_ТЕРр | Коэффициэнт к % НР для сборников ФЕРр (ТЕРр) (при ремонте) | 1 | 0 | © ООО НТЦ «АиВТ» г.Орел | 0 | 0 |  |  | 0 | 1
70 | 1 |  | 4 | К_СП_ТЕРр | Коэффициэнт к % СП для сборников ФЕРр (ТЕРр) (при ремонте) | 1 | 0 | © ООО НТЦ «АиВТ» г.Орел | 0 | 0 |  |  | 0 | 1
70 | 1 |  | 5 | К_НР_12 | Коэффициэнт к % НР (с 01.12.2012) (в связи с изменением ЕСН) | 1 | 0 | © ООО НТЦ «АиВТ» г.Орел | 0 | 0 |  |  | 0 | 0.85
70 | 1 |  | 6 | К_СП_12 | Коэффициэнт к % СП (с 01.12.2012) (в связи с изменением ЕСН) | 1 | 0 | © ООО НТЦ «АиВТ» г.Орел | 0 | 0 |  |  | 0 | 0.8
70 | 1 |  | 7 | К_НР_11 | Коэффициэнт к % НР (с 01.01.2011 по 01.12.2012) (в связи с изменением ЕСН) | 1 | 0 | © ООО НТЦ «АиВТ» г.Орел | 0 | 0 |  |  | 0 | 1
70 | 1 |  | 8 | К_СП_11 | Коэффициэнт к % СП (с 01.01.2011 по 01.12.2012) (в связи с изменением ЕСН) | 1 | 0.8 | © ООО НТЦ «АиВТ» г.Орел | 0 | 0 |  |  | 0 | 1
70 | 1 |  | 9 | К_НР_05 | Коэффициэнт к % НР (с 01.01.2005 по 01.01.2011) (в связи с изменением ЕСН) | 1 | 0.85 | © ООО НТЦ «АиВТ» г.Орел | 0 | 0 |  |  | 0 | 1
70 | 1 |  | 10 | К_СП_05 | Коэффициэнт к % СП (с 01.01.2005 по 01.01.2011) (в связи с изменением ЕСН) | 1 | 0 | © ООО НТЦ «АиВТ» г.Орел | 0 | 0 |  |  | 0 | 1
70 | 1 |  | 11 | К_НР_УПР | Коэффициэнт к % НР (при упрощенном налогообложении) | 1 | 0 | © ООО НТЦ «АиВТ» г.Орел | 0 | 0 |  |  | 0 | 0.94
70 | 1 |  | 12 | К_СП_УПР | Коэффициэнт к % СП (при упрощенном налогообложении) | 1 | 0 | © ООО НТЦ «АиВТ» г.Орел | 0 | 0 |  |  | 0 | 0.9
70 | 1 |  | 13 | К_НР_ХОЗ | Коэффициэнт к % НР (при хозяйственном способе производства работ) | 0.6 | 0 | © ООО НТЦ «АиВТ» г.Орел | 0 | 0 |  |  | 0 | 0.6
70 | 1 |  | 14 | К_СП_ХОЗ | Коэффициэнт к % СП (при хозяйственном способе производства работ) | 1 | 0 | © ООО НТЦ «АиВТ» г.Орел | 0 | 0 |  |  | 0 | 1
70 | 1 |  | 15 | К_НР_СЛЖ | Коэффициэнт к % НР (при реконструкции сложных объектов и кап. ремонте объектов с яд. реакторами) | 1.2 | 0 | © ООО НТЦ «АиВТ» г.Орел | 0 | 0 |  |  | 0 | 1.2
70 | 1 |  | 16 | К_СП_СЛЖ | Коэффициэнт к % СП (при реконструкции сложных объектов и кап. ремонте объектов с яд. реакторами) | 1 | 0 | © ООО НТЦ «АиВТ» г.Орел | 0 | 0 |  |  | 0 | 1
70 | 1 |  | 17 | К_НР_Д1 | Коэффициэнт к % НР (Пользовательский) - применяется по желанию пользователя, значение задает пользователь. | 1 | 0 | © ООО НТЦ «АиВТ» г.Орел | 0 | 0 |  |  | 0 | 1
70 | 1 |  | 18 | К_СП_Д1 | Коэффициэнт к % СП (Пользовательский) - применяется по желанию пользователя, значение задает пользователь. | 1 | 0 | © ООО НТЦ «АиВТ» г.Орел | 0 | 0 |  |  | 0 | 1
70 | 1 |  | 19 | К_НР_Д2 | Коэффициэнт к % НР (Пользовательский) - применяется по желанию пользователя, значение задает пользователь. | 1 | 0 | © ООО НТЦ «АиВТ» г.Орел | 0 | 0 |  |  | 0 | 1
70 | 1 |  | 20 | К_СП_Д2 | Коэффициэнт к % СП (Пользовательский) - применяется по желанию пользователя, значение задает пользователь. | 1 | 0 | © ООО НТЦ «АиВТ» г.Орел | 0 | 0 |  |  | 0 | 1
70 | 1 |  | 21 | ОКРУГЛЕНИЕ | Точность округления результата расчета % НР и % СП | 0 | 0 | © ООО НТЦ «АиВТ» г.Орел | 0 | 0 |  |  | 0 | 0
-1
75 | Базовый уровень цен | 2000 | 0 | 1 | 0 | 0 | 1 | 0 | 4 | 0 | 0 | 0 | 34643347 | 1
75 | II квартал 2017 г. | 2017 | 2 | 0 | 0 | 0 | 1 | 0 | 4 | 0 | 0 | 1 | 34643348 | 2
3 | Индексы за итогом | 12.5 | 7.5 | 12.5 | 18.3 | 18.3 | 7.5 | 18.3 | 2 | 18.3 | 12.5 | 12.5 | 7.5 | 7.5 | 18.3 | 18.3 | 12.5
65 |  | 1 | 0 | 245

## SourceObSm (hidden)
0 | Smeta.RU (495) 974-1589 |  | _OBSM_ |  | 0 | 0 | 0 | Smeta.RU | АО "Орелоблэнерго" Доп. раб. место FStS-0021738 | 1 | 21738 | 10
1 | 50 | 0 |  | 0 | Новый объект | Установка реклоузера |  | 0 |  | 0 |  |  |  | 0 | 0 | 0 | 0 | 0 |  |  | 0 | [20 empty] | Сметные нормы списания | Коды ценников | 1 | 0 | 0 | 0 | 0 | 0 | 2 | 0 | 1 | 1 | 0 | 0 | 1 | 0 | 0 |  | Версия 10.0.0.10 от 18.04.2017 г. Типовой расчет (НОВОЕ СТРОИТЕЛЬСТВО или РЕКОНСТРУКЦИЯ) © ООО НТЦ «АиВТ» г.Орел |  |  |  |  | Поправки для базы 2017 года от 31.03.2017 г | 0 | 0 | 565769 |  | 0 | 0
22 | 0 | 0 | 34643347 | 34643348 | 3
3 | 1 | Новая локальная смета | Новая локальная смета | 85.403 | 0.375 | 0 | 4.33 | 90.108 | 2.72 | [9 empty] | 665.476 | 2.814 | 0 | 72.26 | 740.55 | 49.784 | 0 | 0 | 0 | 86552 | 82213 | 0 | 0 | 0 | 1619 | 202 | 2720 | 85403 | 375 | 4330 | 0 | 212.1786 | 17.586 | 0 | 2224 | 1332 | 90108 | [6 empty] | 686614 | 616596 | 0 | 0 | 0 | 20234 | 3689 | 49784 | 665476 | 2814 | 72260 | 0 | 212.1786 | 17.586 | 0 | 34452 | 19484 | 740550
51 |  |  |  | 85.403 | 0.375 | 0 | 4.33 | 90.108 | 2.72 | [9 empty] | 665.476 | 2.814 | 0 | 72.26 | 740.55 | 49.784
50 | 0 | 0 | 1 | 201 | 86552 | ПЗ | Прямые затраты |  |  | 201 | 1 | 3 |  | 0 | 686614
50 | 0 | 0 | 1 | 202 | 82213 | СтМатОб | Стоимость материальных ресурсов (всего) |  |  | 202 | 2 | 3 |  | 0 | 616596
50 | 0 | 0 | 1 | 222 | 0 | СтМатОбЗак | Стоимость материалов и оборудования заказчика |  |  | 222 | 3 | 3 |  | 0 | 0
50 | 0 | 0 | 1 | 225 | 82213 | СтМатОбПод | Стоимость материалов и оборудования подрядчика |  |  | 225 | 4 | 3 |  | 0 | 616596
50 | 0 | 0 | 1 | 226 | 82213 | СтМат | Стоимость материалов (всего) |  |  | 226 | 5 | 3 |  | 0 | 616596
50 | 0 | 0 | 1 | 227 | 0 | СтМатЗак | Стоимость материалов заказчика |  |  | 227 | 6 | 3 |  | 0 | 0
50 | 0 | 0 | 1 | 228 | 82213 | СтМатПод | Стоимость материалов подрядчика |  |  | 228 | 7 | 3 |  | 0 | 616596
50 | 0 | 0 | 1 | 216 | 0 | Оборуд | Стоимость оборудования (всего) |  |  | 216 | 8 | 3 |  | 0 | 0
50 | 0 | 0 | 1 | 223 | 0 | ОборудЗак | Стоимость оборудования заказчика |  |  | 223 | 9 | 3 |  | 0 | 0
50 | 0 | 0 | 1 | 229 | 0 | ОборудПод | Стоимость оборудования подрядчика |  |  | 229 | 10 | 3 |  | 0 | 0
50 | 0 | 0 | 1 | 203 | 1619 | ЭММ | Эксплуатация машин |  |  | 203 | 11 | 3 |  | 0 | 20234
50 | 0 | 0 | 1 | 231 | 0 | ЭММсНРиСП | Эксплуатация машин по ТСН-2001.16 |  |  | 231 | 12 | 3 |  | 0 | 0
50 | 0 | 0 | 1 | 204 | 202 | ЗПМ | ЗП машинистов |  |  | 204 | 13 | 3 |  | 0 | 3689
50 | 0 | 0 | 1 | 205 | 2720 | ОЗП | Основная ЗП рабочих |  |  | 205 | 14 | 3 |  | 0 | 49784
50 | 0 | 0 | 1 | 232 | 0 | ОЗПсНРиСП | Основная ЗП рабочих по ТСН-2001.16 |  |  | 232 | 15 | 3 |  | 0 | 0
50 | 0 | 0 | 1 | 214 | 85403 | Строит | Строительные работы с НР и СП |  |  | 214 | 16 | 3 |  | 0 | 665476
50 | 0 | 0 | 1 | 215 | 375 | Монтаж | Монтажные работы с НР и СП |  |  | 215 | 17 | 3 |  | 0 | 2814
50 | 0 | 0 | 1 | 217 | 4330 | Прочие | Прочие работы с НР и СП |  |  | 217 | 18 | 3 |  | 0 | 72260
50 | 0 | 0 | 1 | 230 | 0 | ПрочиеЗатр | Прочие затраты по ТСН-2001.16 |  |  | 230 | 19 | 3 |  | 0 | 0
50 | 0 | 0 | 1 | 206 | 0 | ВозврМат | Возврат материалов |  |  | 206 | 20 | 3 |  | 0 | 0
50 | 0 | 0 | 1 | 207 | 212.1786 | ТрудСтр | Трудозатраты строителей |  |  | 207 | 21 | 3 |  | -1 | 212.1786
50 | 0 | 0 | 1 | 208 | 17.586 | ТрудМаш | Трудозатраты машинистов |  |  | 208 | 22 | 3 |  | -1 | 17.586
50 | 0 | 0 | 1 | 209 | 0 | ТранспМат | Транспорт материалов |  |  | 209 | 23 | 3 |  | 0 | 0
50 | 0 | 0 | 1 | 210 | 2224 | НР | Накладные расходы |  |  | 210 | 24 | 3 |  | 0 | 34452
50 | 0 | 0 | 1 | 211 | 1332 | СмПриб | Сметная прибыль |  |  | 211 | 25 | 3 |  | 0 | 19484
50 | 0 | 0 | 1 | 224 | 90108 | Всего | Всего с НР и СП |  |  | 224 | 26 | 3 |  | 0 | 740550
-1
75 | Базовый уровень цен | 2000 | 0 | 1 | 0 | 0 | 1 | 0 | 4 | 0 | 0 | 0 | 34643347 | 1
75 | II квартал 2017 г. | 2017 | 2 | 0 | 0 | 0 | 1 | 0 | 4 | 0 | 0 | 1 | 34643348 | 2
3 | Индексы за итогом | 12.5 | 7.5 | 12.5 | 18.3 | 18.3 | 7.5 | 18.3 | 2 | 18.3 | 12.5 | 12.5 | 7.5 | 7.5 | 18.3 | 18.3 | 12.5

## SmtRes (hidden)
24 | 34643347 | 34643410 | 31711332 | 1 | 1 | 1 | 1 | 1-100-25 |  | Рабочий среднего разряда 2.5 | 1191 | 1013 | чел.-ч. | чел.-ч. | 1 | 0 | -509590494 | 0.44 | 0 | 0 | 0 | 8.17 | 0 | 0 | 0 | 8.17 | 1 | 1 | 1 | 1 | 0 | 1 | 0 | 0 | 0 | 0.44 | 1 | 2 | 34643416 | 1 | 0 | 1 | 0 | 0 | 0 | 0 | 0 | 0 | 0 | 0 | 0 | 0 | 0 | 0 | 0 | 0 | 0 | 0 | 0 | 0 | 0 | 0 | 0 | 0 | 0.88 | 8.17 | 8.17 | 1 | 0
24 | 34643347 | 34643410 | 31709492 | 1 | 1 | 1 | 1 | 4-100-00 |  | Затраты труда машинистов | 1191 | 1013 | чел.-ч. | чел.-ч. | 1 | 0 | -1417349443 | 0.48 | 0 | 0 | 0 | 0 | 0 | 0 | 0 | 0 | 1 | 1 | 1 | 1 | 0 | 1 | 0 | 0 | 0 | 0.48 | 2 | 2 | 34643417 | 1 | 0 | 2 | 0 | 0 | 0 | 0 | 0 | 0 | 0 | 0 | 0 | 0 | 0 | 0 | 0 | 0 | 0 | 0 | 0 | 0 | 0 | 0 | 0 | 0 | 0.96 | 0 | 0 | 1 | 0
24 | 34643347 | 34643410 | 31526753 | 1 | 1 | 1 | 2 | 91.05.05-014 | ФСЭМ-2001, 91.05.05-014, приказ Минстроя России №1039/пр от 30.12.2016г. | Краны на автомобильном ходу, грузоподъемность 10 т | 1368 | 1011 | маш.-ч | маш.-ч | 1 | 0 | -1718674368 | 0.24 | 0 | 111.99 | 13.5 | 0 | 0 | 111.99 | 13.5 | 0 | 1 | 1 | 1 | 1 | 0 | 1 | 0 | 0 | 0 | 0.24 | 0 | 2 | 34643418 | 1 | 0 | 3 | 0 | 0 | 0 | 0 | 0 | 0 | 0 | 0 | 0 | 0 | 0 | 0 | 0 | 0 | 0 | 0 | 0 | 0 | 0 | 0 | 0 | 0 | 0.48 | 111.99 | 111.99 | 1 | 0
24 | 34643347 | 34643410 | 31528206 | 1 | 1 | 1 | 2 | 91.15.01-001 | ФСЭМ-2001, 91.15.01-001, приказ Минстроя России №1039/пр от 30.12.2016г. | Прицепы тракторные 2 т | 1368 | 1011 | маш.-ч | маш.-ч | 1 | 0 | -1566678675 | 0.24 | 0 | 4.01 | 0 | 0 | 0 | 4.01 | 0 | 0 | 1 | 1 | 1 | 1 | 0 | 1 | 0 | 0 | 0 | 0.24 | 0 | 2 | 34643419 | 1 | 0 | 4 | 0 | 0 | 0 | 0 | 0 | 0 | 0 | 0 | 0 | 0 | 0 | 0 | 0 | 0 | 0 | 0 | 0 | 0 | 0 | 0 | 0 | 0 | 0.48 | 4.01 | 4.01 | 1 | 0
24 | 34643347 | 34643410 | 31528255 | 1 | 1 | 1 | 2 | 91.15.03-014 | ФСЭМ-2001, 91.15.03-014, приказ Минстроя России №1039/пр от 30.12.2016г. | Тракторы на пневмоколесном ходу, мощность 59 кВт (80 л.с.) | 1368 | 1011 | маш.-ч | маш.-ч | 1 | 0 | -1801140340 | 0.24 | 0 | 74.61 | 13.5 | 0 | 0 | 74.61 | 13.5 | 0 | 1 | 1 | 1 | 1 | 0 | 1 | 0 | 0 | 0 | 0.24 | 0 | 2 | 34643420 | 1 | 0 | 5 | 0 | 0 | 0 | 0 | 0 | 0 | 0 | 0 | 0 | 0 | 0 | 0 | 0 | 0 | 0 | 0 | 0 | 0 | 0 | 0 | 0 | 0 | 0.48 | 74.61 | 74.61 | 1 | 0
25 | 34643348 | 34643410 | 31711332 | 1 | 1 | 1 | 1 | 1-100-25 |  | Рабочий среднего разряда 2.5 | 1191 | 1013 | чел.-ч. | чел.-ч. | 1 | 0 | -509590494 | 0.44 | 0 | 0 | 0 | 149.51 | 0 | 0 | 0 | 8.17 | 1 | 1 | 1 | 18.3 | 0 | 1 | 0 | 0 | 0 | 0.44 | 1 | 2 | 34643416 | 1 | 0 | 6 | 0 | 0 | 0 | 0 | 0 | 0 | 0 | 0 | 0 | 0 | 0 | 0 | 0 | 0 | 0 | 0 | 0 | 0 | 0 | 0 | 0 | 0 | 0.88 | 149.51 | 8.17 | 18.3 | 0
25 | 34643348 | 34643410 | 31709492 | 1 | 1 | 1 | 1 | 4-100-00 |  | Затраты труда машинистов | 1191 | 1013 | чел.-ч. | чел.-ч. | 1 | 0 | -1417349443 | 0.48 | 0 | 0 | 0 | 0 | 0 | 0 | 0 | 0 | 1 | 1 | 18.3 | 1 | 0 | 1 | 0 | 0 | 0 | 0.48 | 2 | 2 | 34643417 | 1 | 0 | 7 | 0 | 0 | 0 | 0 | 0 | 0 | 0 | 0 | 0 | 0 | 0 | 0 | 0 | 0 | 0 | 0 | 0 | 0 | 0 | 0 | 0 | 0 | 0.96 | 0 | 0 | 1 | 0
25 | 34643348 | 34643410 | 31526753 | 1 | 1 | 1 | 2 | 91.05.05-014 | ФСЭМ-2001, 91.05.05-014, приказ Минстроя России №1039/пр от 30.12.2016г. | Краны на автомобильном ходу, грузоподъемность 10 т | 1368 | 1011 | маш.-ч | маш.-ч | 1 | 0 | -1718674368 | 0.24 | 0 | 1399.88 | 247.05 | 0 | 0 | 111.99 | 13.5 | 0 | 1 | 12.5 | 18.3 | 1 | 0 | 1 | 0 | 0 | 0 | 0.24 | 0 | 2 | 34643418 | 1 | 0 | 8 | 0 | 0 | 0 | 0 | 0 | 0 | 0 | 0 | 0 | 0 | 0 | 0 | 0 | 0 | 0 | 0 | 0 | 0 | 0 | 0 | 0 | 0 | 0.48 | 1399.88 | 111.99 | 12.5 | 0
25 | 34643348 | 34643410 | 31528206 | 1 | 1 | 1 | 2 | 91.15.01-001 | ФСЭМ-2001, 91.15.01-001, приказ Минстроя России №1039/пр от 30.12.2016г. | Прицепы тракторные 2 т | 1368 | 1011 | маш.-ч | маш.-ч | 1 | 0 | -1566678675 | 0.24 | 0 | 50.13 | 0 | 0 | 0 | 4.01 | 0 | 0 | 1 | 12.5 | 18.3 | 1 | 0 | 1 | 0 | 0 | 0 | 0.24 | 0 | 2 | 34643419 | 1 | 0 | 9 | 0 | 0 | 0 | 0 | 0 | 0 | 0 | 0 | 0 | 0 | 0 | 0 | 0 | 0 | 0 | 0 | 0 | 0 | 0 | 0 | 0 | 0 | 0.48 | 50.13 | 4.01 | 12.5 | 0
25 | 34643348 | 34643410 | 31528255 | 1 | 1 | 1 | 2 | 91.15.03-014 | ФСЭМ-2001, 91.15.03-014, приказ Минстроя России №1039/пр от 30.12.2016г. | Тракторы на пневмоколесном ходу, мощность 59 кВт (80 л.с.) | 1368 | 1011 | маш.-ч | маш.-ч | 1 | 0 | -1801140340 | 0.24 | 0 | 932.63 | 247.05 | 0 | 0 | 74.61 | 13.5 | 0 | 1 | 12.5 | 18.3 | 1 | 0 | 1 | 0 | 0 | 0 | 0.24 | 0 | 2 | 34643420 | 1 | 0 | 10 | 0 | 0 | 0 | 0 | 0 | 0 | 0 | 0 | 0 | 0 | 0 | 0 | 0 | 0 | 0 | 0 | 0 | 0 | 0 | 0 | 0 | 0 | 0.48 | 932.63 | 74.61 | 12.5 | 0
26 | 34643347 | 34643421 | 31709594 | 1 | 1 | 1 | 1 | 1-100-33 |  | Рабочий среднего разряда 3.3 | 1191 | 1013 | чел.-ч. | чел.-ч. | 1 | 0 | -719309759 | 3.8 | 0 | 0 | 0 | 8.86 | 0 | 0 | 0 | 8.86 | 1 | 1 | 1 | 1 | 0 | 1 | 0 | 0 | 0 | 3.8 | 1 | 2 | 34643440 | 1 | 0 | 11 | 0 | 0 | 0 | 0 | 0 | 0 | 0 | 0 | 0 | 0 | 0 | 0 | 0 | 0 | 0 | 0 | 0 | 0 | 0 | 0 | 0 | 0 | 7.6 | 8.86 | 8.86 | 1 | 0
26 | 34643347 | 34643421 | 31709492 | 1 | 1 | 1 | 1 | 4-100-00 |  | Затраты труда машинистов | 1191 | 1013 | чел.-ч. | чел.-ч. | 1 | 0 | -1417349443 | 0.97 | 0 | 0 | 0 | 0 | 0 | 0 | 0 | 0 | 1 | 1 | 1 | 1 | 0 | 1 | 0 | 0 | 0 | 0.97 | 2 | 2 | 34643441 | 1 | 0 | 12 | 0 | 0 | 0 | 0 | 0 | 0 | 0 | 0 | 0 | 0 | 0 | 0 | 0 | 0 | 0 | 0 | 0 | 0 | 0 | 0 | 0 | 0 | 1.94 | 0 | 0 | 1 | 0
26 | 34643347 | 34643421 | 31526561 | 1 | 1 | 1 | 2 | 91.04.01-031 | ФСЭМ-2001, 91.04.01-031, приказ Минстроя России №1039/пр от 30.12.2016г. | Машины бурильно-крановые на автомобиле, глубина бурения 3,5 м | 1368 | 1011 | маш.-ч | маш.-ч | 1 | 0 | -742200527 | 0.78 | 0 | 138.54 | 11.6 | 0 | 0 | 138.54 | 11.6 | 0 | 1 | 1 | 1 | 1 | 0 | 1 | 0 | 0 | 0 | 0.78 | 0 | 2 | 34643442 | 1 | 0 | 13 | 0 | 0 | 0 | 0 | 0 | 0 | 0 | 0 | 0 | 0 | 0 | 0 | 0 | 0 | 0 | 0 | 0 | 0 | 0 | 0 | 0 | 0 | 1.56 | 138.54 | 138.54 | 1 | 0
26 | 34643347 | 34643421 | 31528142 | 1 | 1 | 1 | 2 | 91.14.02-001 | ФСЭМ-2001, 91.14.02-001, приказ Минстроя России №1039/пр от 30.12.2016г. | Автомобили бортовые, грузоподъемность до 5 т | 1368 | 1011 | маш.-ч | маш.-ч | 1 | 0 | 1372534845 | 0.19 | 0 | 65.71 | 11.6 | 0 | 0 | 65.71 | 11.6 | 0 | 1 | 1 | 1 | 1 | 0 | 1 | 0 | 0 | 0 | 0.19 | 0 | 2 | 34643443 | 1 | 0 | 14 | 0 | 0 | 0 | 0 | 0 | 0 | 0 | 0 | 0 | 0 | 0 | 0 | 0 | 0 | 0 | 0 | 0 | 0 | 0 | 0 | 0 | 0 | 0.38 | 65.71 | 65.71 | 1 | 0
26 | 34643347 | 34643421 | 31444700 | 1 | 1 | 1 | 3 | 01.3.01.06-0046 | ФССЦ-2001, 01.3.01.06-0046, приказ Минстроя России №1039/пр от 30.12.2016г. | Смазка солидол жировой марки «Ж» | 1348 | 1009 | т | т | 1000 | 0 | -2077577506 | 0 | 9661.5 | 0 | 0 | 0 | 9661.5 | 0 | 0 | 0 | 1 | 1 | 1 | 1 | 0 | 0 | 0 | 0 | 0 | 0 | 0 | 2 | 34643445 | 1 | 6144 | 16 | 3 | 0 | 0 | 0 | 0 | 0 | 0 | 0 | 0 | 0 | 0 | 0 | 0 | 0 | 0 | 0 | 0 | 0 | 0 | 0 | 0 | 0 | 0 | 9661.5 | 9661.5 | 1 | 0
26 | 34643347 | 34643421 | 31449050 | 1 | 1 | 1 | 3 | 01.7.15.03-0041 | ФССЦ-2001, 01.7.15.03-0041, приказ Минстроя России №1039/пр от 30.12.2016г. | Болты с гайками и шайбами строительные | 1348 | 1009 | т | т | 1000 | 0 | -437906794 | 0 | 9040.01 | 0 | 0 | 0 | 9040.01 | 0 | 0 | 0 | 1 | 1 | 1 | 1 | 1 | 0 | 0 | 0 | 0 | 0 | 0 | 2 | 34643446 | 1 | 0 | 17 | 0 | 0 | 0 | 0 | 0 | 0 | 0 | 0 | 0 | 0 | 0 | 0 | 0 | 0 | 0 | 0 | 0 | 0 | 0 | 0 | 0 | 0 | 0 | 9040.01 | 9040.01 | 1 | 0
26 | 34643347 | 34643421 | 31450127 | 1 | 1 | 1 | 3 | 01.7.20.08-0051 | ФССЦ-2001, 01.7.20.08-0051, приказ Минстроя России №1039/пр от 30.12.2016г. | Ветошь | 1346 | 1009 | кг | кг | 1 | 0 | 813963326 | 0 | 1.82 | 0 | 0 | 0 | 1.82 | 0 | 0 | 0 | 1 | 1 | 1 | 1 | 0 | 0 | 0 | 0 | 0 | 0 | 0 | 2 | 34643447 | 1 | 6144 | 18 | 3 | 0 | 0 | 0 | 0 | 0 | 0 | 0 | 0 | 0 | 0 | 0 | 0 | 0 | 0 | 0 | 0 | 0 | 0 | 0 | 0 | 0 | 0 | 1.82 | 1.82 | 1 | 0
26 | 34643347 | 34643421 | 31453451 | 1 | 1 | 1 | 3 | 05.1.02.07-0021 | ФССЦ-2001, 05.1.02.07-0021, приказ Минстроя России №1039/пр от 30.12.2016г. | Стойка железобетонная вибрированная для опор | 1354 | 1010 | шт. | шт. | 1 | 0 | 139708595 | 0 | 3358.74 | 0 | 0 | 0 | 3358.74 | 0 | 0 | 0 | 1 | 1 | 1 | 1 | 1 | 0 | 0 | 0 | 0 | 0 | 0 | 2 | 34643448 | 1 | 0 | 19 | 0 | 0 | 0 | 0 | 0 | 0 | 0 | 0 | 0 | 0 | 0 | 0 | 0 | 0 | 0 | 0 | 0 | 0 | 0 | 0 | 0 | 0 | 0 | 3358.74 | 3358.74 | 1 | 0
26 | 34643347 | 34643421 | 31443366 | 17 | 1 | 1 | 3 | 07.2.02.05 |  | Траверсы с хомутом | 1354 | 1010 | шт. | шт. | 1 | 0 | 205742958 | 1 | 177.68 | 0 | 0 | 0 | 177.68 | 0 | 0 | 0 | 1 | 1 | 1 | 1 | 1 | 0 | 0 | 0 | 0 | 1 | 0 | 2 | 34643449 | 2 | 22528 | 20 | 0 | 0 | 0 | 0 | 0 | 0 | 0 | 0 | 0 | 0 | 0 | 0 | 0 | 0 | 0 | 0 | 0 | 0 | 0 | 0 | 0 | 0 | 2 | 177.68 | 177.68 | 1 | 0
26 | 34643347 | 34643421 | 31440934 | 17 | 1 | 1 | 3 | 07.2.07.13 |  | Хомуты стальные | 1346 | 1009 | кг | кг | 1 | 0 | -1111733769 | 0 | 0 | 0 | 0 | 0 | 0 | 0 | 0 | 0 | 1 | 1 | 1 | 1 | 1 | 0 | 0 | 0 | 0 | 0 | 0 | 2 | 34643450 | 1 | 0 | 21 | 0 | 0 | 0 | 0 | 0 | 0 | 0 | 0 | 0 | 0 | 0 | 0 | 0 | 0 | 0 | 0 | 0 | 0 | 0 | 0 | 0 | 0 | 0 | 0 | 0 | 1 | 0
26 | 34643347 | 34643421 | 31443318 | 17 | 1 | 1 | 3 | 08.3.04.02 |  | Сталь стержневая диаметром до 10 мм | 1348 | 1009 | т | т | 1000 | 0 | 1613753229 | 0 | 0 | 0 | 0 | 0 | 0 | 0 | 0 | 0 | 1 | 1 | 1 | 1 | 1 | 0 | 0 | 0 | 0 | 0 | 0 | 2 | 34643451 | 1 | 0 | 22 | 0 | 0 | 0 | 0 | 0 | 0 | 0 | 0 | 0 | 0 | 0 | 0 | 0 | 0 | 0 | 0 | 0 | 0 | 0 | 0 | 0 | 0 | 0 | 0 | 0 | 1 | 0
26 | 34643347 | 34643421 | 31482813 | 1 | 1 | 1 | 3 | 14.4.02.04-0015 | ФССЦ-2001, 14.4.02.04-0015, приказ Минстроя России №1039/пр от 30.12.2016г. | Краска для наружных работ черная, марок МА-015, ПФ-014 | 1348 | 1009 | т | т | 1000 | 0 | -1843346877 | 0 | 15707 | 0 | 0 | 0 | 15707 | 0 | 0 | 0 | 1 | 1 | 1 | 1 | 0 | 0 | 0 | 0 | 0 | 0 | 0 | 2 | 34643452 | 1 | 6144 | 23 | 3 | 0 | 0 | 0 | 0 | 0 | 0 | 0 | 0 | 0 | 0 | 0 | 0 | 0 | 0 | 0 | 0 | 0 | 0 | 0 | 0 | 0 | 0 | 15707 | 15707 | 1 | 0
26 | 34643347 | 34643421 | 31482963 | 1 | 1 | 1 | 3 | 14.4.03.03-0102 | ФССЦ-2001, 14.4.03.03-0102, приказ Минстроя России №1039/пр от 30.12.2016г. | Лак БТ-577 | 1348 | 1009 | т | т | 1000 | 0 | 654489916 | 0 | 9550.01 | 0 | 0 | 0 | 9550.01 | 0 | 0 | 0 | 1 | 1 | 1 | 1 | 0 | 0 | 0 | 0 | 0 | 0 | 0 | 2 | 34643453 | 1 | 6144 | 24 | 3 | 0 | 0 | 0 | 0 | 0 | 0 | 0 | 0 | 0 | 0 | 0 | 0 | 0 | 0 | 0 | 0 | 0 | 0 | 0 | 0 | 0 | 0 | 9550.01 | 9550.01 | 1 | 0
26 | 34643347 | 34643421 | 31496699 | 1 | 1 | 1 | 3 | 20.2.02.04-0006 | ФССЦ-2001, 20.2.02.04-0006, приказ Минстроя России №1039/пр от 30.12.2016г. | Колпачки полиэтиленовые | 1355 | 1010 | 100 шт. | 100 шт. | 100 | 0 | 1556400765 | 0 | 610 | 0 | 0 | 0 | 610 | 0 | 0 | 0 | 1 | 1 | 1 | 1 | 0 | 0 | 0 | 0 | 0 | 0 | 0 | 2 | 34643454 | 1 | 6144 | 25 | 3 | 0 | 0 | 0 | 0 | 0 | 0 | 0 | 0 | 0 | 0 | 0 | 0 | 0 | 0 | 0 | 0 | 0 | 0 | 0 | 0 | 0 | 0 | 610 | 610 | 1 | 0
26 | 34643347 | 34643421 | 31443118 | 17 | 1 | 1 | 3 | 22.2.01.04 |  | Изоляторы штыревые | 1354 | 1010 | шт. | шт. | 1 | 0 | -1974579473 | 4 | 56.83 | 0 | 0 | 0 | 56.83 | 0 | 0 | 0 | 1 | 1 | 1 | 1 | 1 | 0 | 0 | 0 | 0 | 4 | 0 | 2 | 34643455 | 2 | 22528 | 26 | 0 | 0 | 0 | 0 | 0 | 0 | 0 | 0 | 0 | 0 | 0 | 0 | 0 | 0 | 0 | 0 | 0 | 0 | 0 | 0 | 0 | 0 | 8 | 56.83 | 56.83 | 1 | 0
26 | 34643347 | 34643421 | 31443369 | 17 | 1 | 1 | 3 | 22.2.02.21 |  | Изоляторы подвесные | 1354 | 1010 | шт. | шт. | 1 | 0 | 288106347 | 3 | 147.03 | 0 | 0 | 0 | 147.03 | 0 | 0 | 0 | 1 | 1 | 1 | 1 | 1 | 0 | 0 | 0 | 0 | 3 | 0 | 2 | 34643456 | 2 | 22528 | 27 | 0 | 0 | 0 | 0 | 0 | 0 | 0 | 0 | 0 | 0 | 0 | 0 | 0 | 0 | 0 | 0 | 0 | 0 | 0 | 0 | 0 | 0 | 6 | 147.03 | 147.03 | 1 | 0
26 | 34643347 | 34643421 | 31443336 | 17 | 1 | 1 | 3 | 22.2.02.23 |  | Металлические плакаты | 1354 | 1010 | шт. | шт. | 1 | 0 | 1584408094 | 0 | 0 | 0 | 0 | 0 | 0 | 0 | 0 | 0 | 1 | 1 | 1 | 1 | 0 | 0 | 0 | 0 | 0 | 0 | 0 | 2 | 34643457 | 1 | 6144 | 28 | 0 | 0 | 0 | 0 | 0 | 0 | 0 | 0 | 0 | 0 | 0 | 0 | 0 | 0 | 0 | 0 | 0 | 0 | 0 | 0 | 0 | 0 | 0 | 0 | 0 | 1 | 0
26 | 34643347 | 34643421 | 0 | 0 | 1 | 1 | 3 | Накладная | ФССЦ-2001, 01.3.01.06-0038, приказ Минстроя России №1039/пр от 30.12.2016г. | Опора ж/б 11м | 1354 | 1010 | шт. | шт. | 1 | 0 | -1307891441 | 1 | 1016 | 0 | 0 | 0 | 1016 | 0 | 0 | 0 | 1 | 1 | 1 | 1 | 0 | 0 | 0 | 0 | 0 | 1 | 0 | 1 | -1 | 0 | 0 |  | 0 | 0 | 0 | 0 | 0 | 0 | 0 | 0 | 0 | 0 | 0 | 0 | 0 | 0 | 0 | 0 | 0 | 0 | 0 | 0 | 0 | 0 | 2 | 1016 | 1016 | 1 | 0
27 | 34643348 | 34643421 | 31709594 | 1 | 1 | 1 | 1 | 1-100-33 |  | Рабочий среднего разряда 3.3 | 1191 | 1013 | чел.-ч. | чел.-ч. | 1 | 0 | -719309759 | 3.8 | 0 | 0 | 0 | 162.14 | 0 | 0 | 0 | 8.86 | 1 | 1 | 1 | 18.3 | 0 | 1 | 0 | 0 | 0 | 3.8 | 1 | 2 | 34643440 | 1 | 0 | 29 | 0 | 0 | 0 | 0 | 0 | 0 | 0 | 0 | 0 | 0 | 0 | 0 | 0 | 0 | 0 | 0 | 0 | 0 | 0 | 0 | 0 | 0 | 7.6 | 162.14 | 8.86 | 18.3 | 0
27 | 34643348 | 34643421 | 31709492 | 1 | 1 | 1 | 1 | 4-100-00 |  | Затраты труда машинистов | 1191 | 1013 | чел.-ч. | чел.-ч. | 1 | 0 | -1417349443 | 0.97 | 0 | 0 | 0 | 0 | 0 | 0 | 0 | 0 | 1 | 1 | 18.3 | 1 | 0 | 1 | 0 | 0 | 0 | 0.97 | 2 | 2 | 34643441 | 1 | 0 | 30 | 0 | 0 | 0 | 0 | 0 | 0 | 0 | 0 | 0 | 0 | 0 | 0 | 0 | 0 | 0 | 0 | 0 | 0 | 0 | 0 | 0 | 0 | 1.94 | 0 | 0 | 1 | 0
27 | 34643348 | 34643421 | 31526561 | 1 | 1 | 1 | 2 | 91.04.01-031 | ФСЭМ-2001, 91.04.01-031, приказ Минстроя России №1039/пр от 30.12.2016г. | Машины бурильно-крановые на автомобиле, глубина бурения 3,5 м | 1368 | 1011 | маш.-ч | маш.-ч | 1 | 0 | -742200527 | 0.78 | 0 | 1731.75 | 212.28 | 0 | 0 | 138.54 | 11.6 | 0 | 1 | 12.5 | 18.3 | 1 | 0 | 1 | 0 | 0 | 0 | 0.78 | 0 | 2 | 34643442 | 1 | 0 | 31 | 0 | 0 | 0 | 0 | 0 | 0 | 0 | 0 | 0 | 0 | 0 | 0 | 0 | 0 | 0 | 0 | 0 | 0 | 0 | 0 | 0 | 0 | 1.56 | 1731.75 | 138.54 | 12.5 | 0
27 | 34643348 | 34643421 | 31528142 | 1 | 1 | 1 | 2 | 91.14.02-001 | ФСЭМ-2001, 91.14.02-001, приказ Минстроя России №1039/пр от 30.12.2016г. | Автомобили бортовые, грузоподъемность до 5 т | 1368 | 1011 | маш.-ч | маш.-ч | 1 | 0 | 1372534845 | 0.19 | 0 | 821.38 | 212.28 | 0 | 0 | 65.71 | 11.6 | 0 | 1 | 12.5 | 18.3 | 1 | 0 | 1 | 0 | 0 | 0 | 0.19 | 0 | 2 | 34643443 | 1 | 0 | 32 | 0 | 0 | 0 | 0 | 0 | 0 | 0 | 0 | 0 | 0 | 0 | 0 | 0 | 0 | 0 | 0 | 0 | 0 | 0 | 0 | 0 | 0 | 0.38 | 821.38 | 65.71 | 12.5 | 0
27 | 34643348 | 34643421 | 31444700 | 1 | 1 | 1 | 3 | 01.3.01.06-0046 | ФССЦ-2001, 01.3.01.06-0046, приказ Минстроя России №1039/пр от 30.12.2016г. | Смазка солидол жировой марки «Ж» | 1348 | 1009 | т | т | 1000 | 0 | -2077577506 | 0 | 72461.25 | 0 | 0 | 0 | 9661.5 | 0 | 0 | 0 | 7.5 | 1 | 1 | 1 | 0 | 0 | 0 | 0 | 0 | 0 | 0 | 2 | 34643445 | 1 | 6144 | 34 | 3 | 0 | 0 | 0 | 0 | 0 | 0 | 0 | 0 | 0 | 0 | 0 | 0 | 0 | 0 | 0 | 0 | 0 | 0 | 0 | 0 | 0 | 0 | 72461.25 | 9661.5 | 7.5 | 0
27 | 34643348 | 34643421 | 31449050 | 1 | 1 | 1 | 3 | 01.7.15.03-0041 | ФССЦ-2001, 01.7.15.03-0041, приказ Минстроя России №1039/пр от 30.12.2016г. | Болты с гайками и шайбами строительные | 1348 | 1009 | т | т | 1000 | 0 | -437906794 | 0 | 67800.08 | 0 | 0 | 0 | 9040.01 | 0 | 0 | 0 | 7.5 | 1 | 1 | 1 | 1 | 0 | 0 | 0 | 0 | 0 | 0 | 2 | 34643446 | 1 | 0 | 35 | 0 | 0 | 0 | 0 | 0 | 0 | 0 | 0 | 0 | 0 | 0 | 0 | 0 | 0 | 0 | 0 | 0 | 0 | 0 | 0 | 0 | 0 | 0 | 67800.08 | 9040.01 | 7.5 | 0
27 | 34643348 | 34643421 | 31450127 | 1 | 1 | 1 | 3 | 01.7.20.08-0051 | ФССЦ-2001, 01.7.20.08-0051, приказ Минстроя России №1039/пр от 30.12.2016г. | Ветошь | 1346 | 1009 | кг | кг | 1 | 0 | 813963326 | 0 | 13.65 | 0 | 0 | 0 | 1.82 | 0 | 0 | 0 | 7.5 | 1 | 1 | 1 | 0 | 0 | 0 | 0 | 0 | 0 | 0 | 2 | 34643447 | 1 | 6144 | 36 | 3 | 0 | 0 | 0 | 0 | 0 | 0 | 0 | 0 | 0 | 0 | 0 | 0 | 0 | 0 | 0 | 0 | 0 | 0 | 0 | 0 | 0 | 0 | 13.65 | 1.82 | 7.5 | 0
27 | 34643348 | 34643421 | 31453451 | 1 | 1 | 1 | 3 | 05.1.02.07-0021 | ФССЦ-2001, 05.1.02.07-0021, приказ Минстроя России №1039/пр от 30.12.2016г. | Стойка железобетонная вибрированная для опор | 1354 | 1010 | шт. | шт. | 1 | 0 | 139708595 | 0 | 25190.55 | 0 | 0 | 0 | 3358.74 | 0 | 0 | 0 | 7.5 | 1 | 1 | 1 | 1 | 0 | 0 | 0 | 0 | 0 | 0 | 2 | 34643448 | 1 | 0 | 37 | 0 | 0 | 0 | 0 | 0 | 0 | 0 | 0 | 0 | 0 | 0 | 0 | 0 | 0 | 0 | 0 | 0 | 0 | 0 | 0 | 0 | 0 | 0 | 25190.55 | 3358.74 | 7.5 | 0
27 | 34643348 | 34643421 | 31443366 | 17 | 1 | 1 | 3 | 07.2.02.05 |  | Траверсы с хомутом | 1354 | 1010 | шт. | шт. | 1 | 0 | 205742958 | 1 | 1332.62 | 0 | 0 | 0 | 177.68 | 0 | 0 | 0 | 7.5 | 1 | 1 | 1 | 1 | 0 | 0 | 0 | 0 | 1 | 0 | 2 | 34643449 | 2 | 22528 | 38 | 0 | 0 | 0 | 0 | 0 | 0 | 0 | 0 | 0 | 0 | 0 | 0 | 0 | 0 | 0 | 0 | 0 | 0 | 0 | 0 | 0 | 0 | 2 | 1332.62 | 177.68 | 7.5 | 0
27 | 34643348 | 34643421 | 31440934 | 17 | 1 | 1 | 3 | 07.2.07.13 |  | Хомуты стальные | 1346 | 1009 | кг | кг | 1 | 0 | -1111733769 | 0 | 0 | 0 | 0 | 0 | 0 | 0 | 0 | 0 | 7.5 | 1 | 1 | 1 | 1 | 0 | 0 | 0 | 0 | 0 | 0 | 2 | 34643450 | 1 | 0 | 39 | 0 | 0 | 0 | 0 | 0 | 0 | 0 | 0 | 0 | 0 | 0 | 0 | 0 | 0 | 0 | 0 | 0 | 0 | 0 | 0 | 0 | 0 | 0 | 0 | 0 | 7.5 | 0
27 | 34643348 | 34643421 | 31443318 | 17 | 1 | 1 | 3 | 08.3.04.02 |  | Сталь стержневая диаметром до 10 мм | 1348 | 1009 | т | т | 1000 | 0 | 1613753229 | 0 | 0 | 0 | 0 | 0 | 0 | 0 | 0 | 0 | 7.5 | 1 | 1 | 1 | 1 | 0 | 0 | 0 | 0 | 0 | 0 | 2 | 34643451 | 1 | 0 | 40 | 0 | 0 | 0 | 0 | 0 | 0 | 0 | 0 | 0 | 0 | 0 | 0 | 0 | 0 | 0 | 0 | 0 | 0 | 0 | 0 | 0 | 0 | 0 | 0 | 0 | 7.5 | 0
27 | 34643348 | 34643421 | 31482813 | 1 | 1 | 1 | 3 | 14.4.02.04-0015 | ФССЦ-2001, 14.4.02.04-0015, приказ Минстроя России №1039/пр от 30.12.2016г. | Краска для наружных работ черная, марок МА-015, ПФ-014 | 1348 | 1009 | т | т | 1000 | 0 | -1843346877 | 0 | 117802.5 | 0 | 0 | 0 | 15707 | 0 | 0 | 0 | 7.5 | 1 | 1 | 1 | 0 | 0 | 0 | 0 | 0 | 0 | 0 | 2 | 34643452 | 1 | 6144 | 41 | 3 | 0 | 0 | 0 | 0 | 0 | 0 | 0 | 0 | 0 | 0 | 0 | 0 | 0 | 0 | 0 | 0 | 0 | 0 | 0 | 0 | 0 | 0 | 117802.5 | 15707 | 7.5 | 0
27 | 34643348 | 34643421 | 31482963 | 1 | 1 | 1 | 3 | 14.4.03.03-0102 | ФССЦ-2001, 14.4.03.03-0102, приказ Минстроя России №1039/пр от 30.12.2016г. | Лак БТ-577 | 1348 | 1009 | т | т | 1000 | 0 | 654489916 | 0 | 71625.08 | 0 | 0 | 0 | 9550.01 | 0 | 0 | 0 | 7.5 | 1 | 1 | 1 | 0 | 0 | 0 | 0 | 0 | 0 | 0 | 2 | 34643453 | 1 | 6144 | 42 | 3 | 0 | 0 | 0 | 0 | 0 | 0 | 0 | 0 | 0 | 0 | 0 | 0 | 0 | 0 | 0 | 0 | 0 | 0 | 0 | 0 | 0 | 0 | 71625.08 | 9550.01 | 7.5 | 0
27 | 34643348 | 34643421 | 31496699 | 1 | 1 | 1 | 3 | 20.2.02.04-0006 | ФССЦ-2001, 20.2.02.04-0006, приказ Минстроя России №1039/пр от 30.12.2016г. | Колпачки полиэтиленовые | 1355 | 1010 | 100 шт. | 100 шт. | 100 | 0 | 1556400765 | 0 | 4575 | 0 | 0 | 0 | 610 | 0 | 0 | 0 | 7.5 | 1 | 1 | 1 | 0 | 0 | 0 | 0 | 0 | 0 | 0 | 2 | 34643454 | 1 | 6144 | 43 | 3 | 0 | 0 | 0 | 0 | 0 | 0 | 0 | 0 | 0 | 0 | 0 | 0 | 0 | 0 | 0 | 0 | 0 | 0 | 0 | 0 | 0 | 0 | 4575 | 610 | 7.5 | 0
27 | 34643348 | 34643421 | 31443118 | 17 | 1 | 1 | 3 | 22.2.01.04 |  | Изоляторы штыревые | 1354 | 1010 | шт. | шт. | 1 | 0 | -1974579473 | 4 | 426.19 | 0 | 0 | 0 | 56.83 | 0 | 0 | 0 | 7.5 | 1 | 1 | 1 | 1 | 0 | 0 | 0 | 0 | 4 | 0 | 2 | 34643455 | 2 | 22528 | 44 | 0 | 0 | 0 | 0 | 0 | 0 | 0 | 0 | 0 | 0 | 0 | 0 | 0 | 0 | 0 | 0 | 0 | 0 | 0 | 0 | 0 | 0 | 8 | 426.19 | 56.83 | 7.5 | 0
27 | 34643348 | 34643421 | 31443369 | 17 | 1 | 1 | 3 | 22.2.02.21 |  | Изоляторы подвесные | 1354 | 1010 | шт. | шт. | 1 | 0 | 288106347 | 3 | 1102.73 | 0 | 0 | 0 | 147.03 | 0 | 0 | 0 | 7.5 | 1 | 1 | 1 | 1 | 0 | 0 | 0 | 0 | 3 | 0 | 2 | 34643456 | 2 | 22528 | 45 | 0 | 0 | 0 | 0 | 0 | 0 | 0 | 0 | 0 | 0 | 0 | 0 | 0 | 0 | 0 | 0 | 0 | 0 | 0 | 0 | 0 | 0 | 6 | 1102.73 | 147.03 | 7.5 | 0
27 | 34643348 | 34643421 | 31443336 | 17 | 1 | 1 | 3 | 22.2.02.23 |  | Металлические плакаты | 1354 | 1010 | шт. | шт. | 1 | 0 | 1584408094 | 0 | 0 | 0 | 0 | 0 | 0 | 0 | 0 | 0 | 7.5 | 1 | 1 | 1 | 0 | 0 | 0 | 0 | 0 | 0 | 0 | 2 | 34643457 | 1 | 6144 | 46 | 0 | 0 | 0 | 0 | 0 | 0 | 0 | 0 | 0 | 0 | 0 | 0 | 0 | 0 | 0 | 0 | 0 | 0 | 0 | 0 | 0 | 0 | 0 | 0 | 0 | 7.5 | 0
27 | 34643348 | 34643421 | 0 | 0 | 1 | 1 | 3 | Накладная | ФССЦ-2001, 01.3.01.06-0038, приказ Минстроя России №1039/пр от 30.12.2016г. | Опора ж/б 11м | 1354 | 1010 | шт. | шт. | 1 | 0 | -1307891441 | 1 | 7620 | 0 | 0 | 0 | 1016 | 0 | 0 | 0 | 7.5 | 1 | 1 | 1 | 0 | 0 | 0 | 0 | 0 | 1 | 0 | 1 | -1 | 0 | 0 |  | 0 | 0 | 0 | 0 | 0 | 0 | 0 | 0 | 0 | 0 | 0 | 0 | 0 | 0 | 0 | 0 | 0 | 0 | 0 | 0 | 0 | 0 | 2 | 7620 | 1016 | 7.5 | 0
56 | 34643347 | 34643472 | 31715651 | 1 | 1 | 1 | 1 | 1-100-40 |  | Рабочий среднего разряда 4 | 1191 | 1013 | чел.-ч. | чел.-ч. | 1 | 0 | 1069510174 | 28.59 | 0 | 0 | 0 | 9.62 | 0 | 0 | 0 | 9.62 | 1 | 1 | 1 | 1 | 0 | 1 | 0 | 0 | 0 | 28.59 | 1 | 2 | 34643480 | 1 | 0 | 47 | 0 | 0 | 0 | 0 | 0 | 0 | 0 | 0 | 0 | 0 | 0 | 0 | 0 | 0 | 0 | 0 | 0 | 0 | 0 | 0 | 0 | 0 | 28.59 | 9.62 | 9.62 | 1 | 0
56 | 34643347 | 34643472 | 31709492 | 1 | 1 | 1 | 1 | 4-100-00 |  | Затраты труда машинистов | 1191 | 1013 | чел.-ч. | чел.-ч. | 1 | 0 | -1417349443 | 9.88 | 0 | 0 | 0 | 0 | 0 | 0 | 0 | 0 | 1 | 1 | 1 | 1 | 0 | 1 | 0 | 0 | 0 | 9.88 | 2 | 2 | 34643481 | 1 | 0 | 48 | 0 | 0 | 0 | 0 | 0 | 0 | 0 | 0 | 0 | 0 | 0 | 0 | 0 | 0 | 0 | 0 | 0 | 0 | 0 | 0 | 0 | 0 | 9.88 | 0 | 0 | 1 | 0
56 | 34643347 | 34643472 | 31526753 | 1 | 1 | 1 | 2 | 91.05.05-014 | ФСЭМ-2001, 91.05.05-014, приказ Минстроя России №1039/пр от 30.12.2016г. | Краны на автомобильном ходу, грузоподъемность 10 т | 1368 | 1011 | маш.-ч | маш.-ч | 1 | 0 | -1718674368 | 2.67 | 0 | 111.99 | 13.5 | 0 | 0 | 111.99 | 13.5 | 0 | 1 | 1 | 1 | 1 | 0 | 1 | 0 | 0 | 0 | 2.67 | 0 | 2 | 34643482 | 1 | 0 | 49 | 0 | 0 | 0 | 0 | 0 | 0 | 0 | 0 | 0 | 0 | 0 | 0 | 0 | 0 | 0 | 0 | 0 | 0 | 0 | 0 | 0 | 0 | 2.67 | 111.99 | 111.99 | 1 | 0
56 | 34643347 | 34643472 | 31527023 | 1 | 1 | 1 | 2 | 91.06.06-011 | ФСЭМ-2001, 91.06.06-011, приказ Минстроя России №1039/пр от 30.12.2016г. | Автогидроподъемники высотой подъема 12 м | 1368 | 1011 | маш.-ч | маш.-ч | 1 | 0 | -2134233284 | 5.78 | 0 | 82.22 | 10.06 | 0 | 0 | 82.22 | 10.06 | 0 | 1 | 1 | 1 | 1 | 0 | 1 | 0 | 0 | 0 | 5.78 | 0 | 2 | 34643483 | 1 | 0 | 50 | 0 | 0 | 0 | 0 | 0 | 0 | 0 | 0 | 0 | 0 | 0 | 0 | 0 | 0 | 0 | 0 | 0 | 0 | 0 | 0 | 0 | 0 | 5.78 | 82.22 | 82.22 | 1 | 0
56 | 34643347 | 34643472 | 31528142 | 1 | 1 | 1 | 2 | 91.14.02-001 | ФСЭМ-2001, 91.14.02-001, приказ Минстроя России №1039/пр от 30.12.2016г. | Автомобили бортовые, грузоподъемность до 5 т | 1368 | 1011 | маш.-ч | маш.-ч | 1 | 0 | 1372534845 | 1.43 | 0 | 65.71 | 11.6 | 0 | 0 | 65.71 | 11.6 | 0 | 1 | 1 | 1 | 1 | 0 | 1 | 0 | 0 | 0 | 1.43 | 0 | 2 | 34643484 | 1 | 0 | 51 | 0 | 0 | 0 | 0 | 0 | 0 | 0 | 0 | 0 | 0 | 0 | 0 | 0 | 0 | 0 | 0 | 0 | 0 | 0 | 0 | 0 | 0 | 1.43 | 65.71 | 65.71 | 1 | 0
56 | 34643347 | 34643472 | 31441448 | 17 | 1 | 1 | 3 | 07.1.04.02 |  | ПСС-10-ПКУ 1 (в комплекте с разъединителем) | 1354 | 1010 | шт. | шт. | 1 | 0 | -566487778 | 1 | 73870.67 | 0 | 0 | 0 | 73870.67 | 0 | 0 | 0 | 1 | 1 | 1 | 1 | 1 | 0 | 0 | 0 | 0 | 1 | 0 | 2 | 34643485 | 2 | 22528 | 52 | 0 | 0 | 0 | 0 | 0 | 0 | 0 | 0 | 0 | 0 | 0 | 0 | 0 | 0 | 0 | 0 | 0 | 0 | 0 | 0 | 0 | 0 | 1 | 73870.67 | 73870.67 | 1 | 0
56 | 34643347 | 34643472 | 0 | 0 | 1 | 1 | 3 | прайс лист |  | Разединитель РЛНД | 1354 | 1010 | шт. | шт. | 1 | 0 | 2066374834 | 2 | 1014.67 | 0 | 0 | 0 | 1014.67 | 0 | 0 | 0 | 1 | 1 | 1 | 1 | 0 | 0 | 0 | 0 | 0 | 2 | 0 | 1 | -1 | 0 | 0 |  | 0 | 0 | 0 | 0 | 0 | 0 | 0 | 0 | 0 | 0 | 0 | 0 | 0 | 0 | 0 | 0 | 0 | 0 | 0 | 0 | 0 | 0 | 2 | 1014.67 | 1014.67 | 1 | 0
57 | 34643348 | 34643472 | 31715651 | 1 | 1 | 1 | 1 | 1-100-40 |  | Рабочий среднего разряда 4 | 1191 | 1013 | чел.-ч. | чел.-ч. | 1 | 0 | 1069510174 | 28.59 | 0 | 0 | 0 | 176.05 | 0 | 0 | 0 | 9.62 | 1 | 1 | 1 | 18.3 | 0 | 1 | 0 | 0 | 0 | 28.59 | 1 | 2 | 34643480 | 1 | 0 | 53 | 0 | 0 | 0 | 0 | 0 | 0 | 0 | 0 | 0 | 0 | 0 | 0 | 0 | 0 | 0 | 0 | 0 | 0 | 0 | 0 | 0 | 0 | 28.59 | 176.05 | 9.62 | 18.3 | 0
57 | 34643348 | 34643472 | 31709492 | 1 | 1 | 1 | 1 | 4-100-00 |  | Затраты труда машинистов | 1191 | 1013 | чел.-ч. | чел.-ч. | 1 | 0 | -1417349443 | 9.88 | 0 | 0 | 0 | 0 | 0 | 0 | 0 | 0 | 1 | 1 | 18.3 | 1 | 0 | 1 | 0 | 0 | 0 | 9.88 | 2 | 2 | 34643481 | 1 | 0 | 54 | 0 | 0 | 0 | 0 | 0 | 0 | 0 | 0 | 0 | 0 | 0 | 0 | 0 | 0 | 0 | 0 | 0 | 0 | 0 | 0 | 0 | 0 | 9.88 | 0 | 0 | 1 | 0
57 | 34643348 | 34643472 | 31526753 | 1 | 1 | 1 | 2 | 91.05.05-014 | ФСЭМ-2001, 91.05.05-014, приказ Минстроя России №1039/пр от 30.12.2016г. | Краны на автомобильном ходу, грузоподъемность 10 т | 1368 | 1011 | маш.-ч | маш.-ч | 1 | 0 | -1718674368 | 2.67 | 0 | 1399.88 | 247.05 | 0 | 0 | 111.99 | 13.5 | 0 | 1 | 12.5 | 18.3 | 1 | 0 | 1 | 0 | 0 | 0 | 2.67 | 0 | 2 | 34643482 | 1 | 0 | 55 | 0 | 0 | 0 | 0 | 0 | 0 | 0 | 0 | 0 | 0 | 0 | 0 | 0 | 0 | 0 | 0 | 0 | 0 | 0 | 0 | 0 | 0 | 2.67 | 1399.88 | 111.99 | 12.5 | 0
57 | 34643348 | 34643472 | 31527023 | 1 | 1 | 1 | 2 | 91.06.06-011 | ФСЭМ-2001, 91.06.06-011, приказ Минстроя России №1039/пр от 30.12.2016г. | Автогидроподъемники высотой подъема 12 м | 1368 | 1011 | маш.-ч | маш.-ч | 1 | 0 | -2134233284 | 5.78 | 0 | 1027.75 | 184.1 | 0 | 0 | 82.22 | 10.06 | 0 | 1 | 12.5 | 18.3 | 1 | 0 | 1 | 0 | 0 | 0 | 5.78 | 0 | 2 | 34643483 | 1 | 0 | 56 | 0 | 0 | 0 | 0 | 0 | 0 | 0 | 0 | 0 | 0 | 0 | 0 | 0 | 0 | 0 | 0 | 0 | 0 | 0 | 0 | 0 | 0 | 5.78 | 1027.75 | 82.22 | 12.5 | 0
57 | 34643348 | 34643472 | 31528142 | 1 | 1 | 1 | 2 | 91.14.02-001 | ФСЭМ-2001, 91.14.02-001, приказ Минстроя России №1039/пр от 30.12.2016г. | Автомобили бортовые, грузоподъемность до 5 т | 1368 | 1011 | маш.-ч | маш.-ч | 1 | 0 | 1372534845 | 1.43 | 0 | 821.38 | 212.28 | 0 | 0 | 65.71 | 11.6 | 0 | 1 | 12.5 | 18.3 | 1 | 0 | 1 | 0 | 0 | 0 | 1.43 | 0 | 2 | 34643484 | 1 | 0 | 57 | 0 | 0 | 0 | 0 | 0 | 0 | 0 | 0 | 0 | 0 | 0 | 0 | 0 | 0 | 0 | 0 | 0 | 0 | 0 | 0 | 0 | 0 | 1.43 | 821.38 | 65.71 | 12.5 | 0
57 | 34643348 | 34643472 | 31441448 | 17 | 1 | 1 | 3 | 07.1.04.02 |  | ПСС-10-ПКУ 1 (в комплекте с разъединителем) | 1354 | 1010 | шт. | шт. | 1 | 0 | -566487778 | 1 | 554030 | 0 | 0 | 0 | 73870.67 | 0 | 0 | 0 | 7.5 | 1 | 1 | 1 | 1 | 0 | 0 | 0 | 0 | 1 | 0 | 2 | 34643485 | 2 | 22528 | 58 | 0 | 0 | 0 | 0 | 0 | 0 | 0 | 0 | 0 | 0 | 0 | 0 | 0 | 0 | 0 | 0 | 0 | 0 | 0 | 0 | 0 | 0 | 1 | 554030 | 73870.67 | 7.5 | 0
57 | 34643348 | 34643472 | 0 | 0 | 1 | 1 | 3 | прайс лист |  | Разединитель РЛНД | 1354 | 1010 | шт. | шт. | 1 | 0 | 2066374834 | 2 | 7610 | 0 | 0 | 0 | 1014.67 | 0 | 0 | 0 | 7.5 | 1 | 1 | 1 | 0 | 0 | 0 | 0 | 0 | 2 | 0 | 1 | -1 | 0 | 0 |  | 0 | 0 | 0 | 0 | 0 | 0 | 0 | 0 | 0 | 0 | 0 | 0 | 0 | 0 | 0 | 0 | 0 | 0 | 0 | 0 | 0 | 0 | 2 | 7610 | 1014.67 | 7.5 | 0
62 | 34643347 | 34643488 | 31720142 | 1 | 1 | 1 | 1 | 1-100-43 |  | Рабочий среднего разряда 4.3 | 1191 | 1013 | чел.-ч. | чел.-ч. | 1 | 0 | 687044855 | 8.09 | 0 | 0 | 0 | 10.06 | 0 | 0 | 0 | 10.06 | 1 | 1 | 1 | 1 | 0 | 1 | 0 | 0 | 0 | 8.09 | 1 | 2 | 34643504 | 1 | 0 | 59 | 0 | 0 | 0 | 0 | 0 | 0 | 0 | 0 | 0 | 0 | 0 | 0 | 0 | 0 | 0 | 0 | 0 | 0 | 0 | 0 | 0 | 0 | 16.18 | 10.06 | 10.06 | 1 | 0
62 | 34643347 | 34643488 | 31709492 | 1 | 1 | 1 | 1 | 4-100-00 |  | Затраты труда машинистов | 1191 | 1013 | чел.-ч. | чел.-ч. | 1 | 0 | -1417349443 | 1.07 | 0 | 0 | 0 | 0 | 0 | 0 | 0 | 0 | 1 | 1 | 1 | 1 | 0 | 1 | 0 | 0 | 0 | 1.07 | 2 | 2 | 34643505 | 1 | 0 | 60 | 0 | 0 | 0 | 0 | 0 | 0 | 0 | 0 | 0 | 0 | 0 | 0 | 0 | 0 | 0 | 0 | 0 | 0 | 0 | 0 | 0 | 0 | 2.14 | 0 | 0 | 1 | 0
62 | 34643347 | 34643488 | 31526753 | 1 | 1 | 1 | 2 | 91.05.05-014 | ФСЭМ-2001, 91.05.05-014, приказ Минстроя России №1039/пр от 30.12.2016г. | Краны на автомобильном ходу, грузоподъемность 10 т | 1368 | 1011 | маш.-ч | маш.-ч | 1 | 0 | -1718674368 | 0.66 | 0 | 111.99 | 13.5 | 0 | 0 | 111.99 | 13.5 | 0 | 1 | 1 | 1 | 1 | 0 | 1 | 0 | 0 | 0 | 0.66 | 0 | 2 | 34643506 | 1 | 0 | 61 | 0 | 0 | 0 | 0 | 0 | 0 | 0 | 0 | 0 | 0 | 0 | 0 | 0 | 0 | 0 | 0 | 0 | 0 | 0 | 0 | 0 | 0 | 1.32 | 111.99 | 111.99 | 1 | 0
62 | 34643347 | 34643488 | 31528142 | 1 | 1 | 1 | 2 | 91.14.02-001 | ФСЭМ-2001, 91.14.02-001, приказ Минстроя России №1039/пр от 30.12.2016г. | Автомобили бортовые, грузоподъемность до 5 т | 1368 | 1011 | маш.-ч | маш.-ч | 1 | 0 | 1372534845 | 0.41 | 0 | 65.71 | 11.6 | 0 | 0 | 65.71 | 11.6 | 0 | 1 | 1 | 1 | 1 | 0 | 1 | 0 | 0 | 0 | 0.41 | 0 | 2 | 34643507 | 1 | 0 | 62 | 0 | 0 | 0 | 0 | 0 | 0 | 0 | 0 | 0 | 0 | 0 | 0 | 0 | 0 | 0 | 0 | 0 | 0 | 0 | 0 | 0 | 0 | 0.82 | 65.71 | 65.71 | 1 | 0
62 | 34643347 | 34643488 | 31444692 | 1 | 1 | 1 | 3 | 01.3.01.06-0038 | ФССЦ-2001, 01.3.01.06-0038, приказ Минстроя России №1039/пр от 30.12.2016г. | Разединитель с приводом РЛК 10/400 | 1354 | 1010 | шт. | шт. | 1 | 0 | 1623849644 | 0 | 6455.74 | 0 | 0 | 0 | 6455.74 | 0 | 0 | 0 | 1 | 1 | 1 | 1 | 0 | 0 | 0 | 0 | 0 | 0 | 0 | 2 | 34643508 | 2 | 22528 | 63 | 3 | 0 | 0 | 0 | 0 | 0 | 0 | 0 | 0 | 0 | 0 | 0 | 0 | 0 | 0 | 0 | 0 | 0 | 0 | 0 | 0 | 0 | 0 | 6455.74 | 6455.74 | 1 | 0
62 | 34643347 | 34643488 | 31444700 | 1 | 1 | 1 | 3 | 01.3.01.06-0046 | ФССЦ-2001, 01.3.01.06-0046, приказ Минстроя России №1039/пр от 30.12.2016г. | Устройство защиты от перенапряжения УЗПН | 1354 | 1010 | шт. | шт. | 1 | 0 | -1772465777 | 0 | 657.62 | 0 | 0 | 0 | 657.62 | 0 | 0 | 0 | 1 | 1 | 1 | 1 | 0 | 0 | 0 | 0 | 0 | 0 | 0 | 2 | 34643509 | 2 | 22528 | 64 | 3 | 0 | 0 | 0 | 0 | 0 | 0 | 0 | 0 | 0 | 0 | 0 | 0 | 0 | 0 | 0 | 0 | 0 | 0 | 0 | 0 | 0 | 0 | 657.62 | 657.62 | 1 | 0
62 | 34643347 | 34643488 | 31449050 | 1 | 1 | 1 | 3 | 01.7.15.03-0041 | ФССЦ-2001, 01.7.15.03-0041, приказ Минстроя России №1039/пр от 30.12.2016г. | Кронштейн РА1 | 1354 | 1010 | шт. | шт. | 1 | 0 | 1165552739 | 0 | 82.74 | 0 | 0 | 0 | 82.74 | 0 | 0 | 0 | 1 | 1 | 1 | 1 | 1 | 0 | 0 | 0 | 0 | 0 | 0 | 2 | 34643510 | 2 | 16384 | 65 | 0 | 0 | 0 | 0 | 0 | 0 | 0 | 0 | 0 | 0 | 0 | 0 | 0 | 0 | 0 | 0 | 0 | 0 | 0 | 0 | 0 | 0 | 0 | 82.74 | 82.74 | 1 | 0
62 | 34643347 | 34643488 | 31450127 | 1 | 1 | 1 | 3 | 01.7.20.08-0051 | ФССЦ-2001, 01.7.20.08-0051, приказ Минстроя России №1039/пр от 30.12.2016г. | Ветошь | 1346 | 1009 | кг | кг | 1 | 0 | 813963326 | 0 | 1.82 | 0 | 0 | 0 | 1.82 | 0 | 0 | 0 | 1 | 1 | 1 | 1 | 0 | 0 | 0 | 0 | 0 | 0 | 0 | 2 | 34643511 | 1 | 6144 | 66 | 3 | 0 | 0 | 0 | 0 | 0 | 0 | 0 | 0 | 0 | 0 | 0 | 0 | 0 | 0 | 0 | 0 | 0 | 0 | 0 | 0 | 0 | 0 | 1.82 | 1.82 | 1 | 0
62 | 34643347 | 34643488 | 31441448 | 17 | 1 | 1 | 3 | 07.1.04.02 |  | Детали крепления стальные | 1346 | 1009 | кг | кг | 1 | 0 | -952279783 | 0 | 0 | 0 | 0 | 0 | 0 | 0 | 0 | 0 | 1 | 1 | 1 | 1 | 1 | 0 | 0 | 0 | 0 | 0 | 0 | 2 | 34643512 | 1 | 0 | 67 | 0 | 0 | 0 | 0 | 0 | 0 | 0 | 0 | 0 | 0 | 0 | 0 | 0 | 0 | 0 | 0 | 0 | 0 | 0 | 0 | 0 | 0 | 0 | 0 | 0 | 1 | 0
62 | 34643347 | 34643488 | 31440934 | 17 | 1 | 1 | 3 | 07.2.07.13 |  | Хомуты стальные | 1346 | 1009 | кг | кг | 1 | 0 | -1111733769 | 0 | 0 | 0 | 0 | 0 | 0 | 0 | 0 | 0 | 1 | 1 | 1 | 1 | 1 | 0 | 0 | 0 | 0 | 0 | 0 | 2 | 34643513 | 1 | 0 | 68 | 0 | 0 | 0 | 0 | 0 | 0 | 0 | 0 | 0 | 0 | 0 | 0 | 0 | 0 | 0 | 0 | 0 | 0 | 0 | 0 | 0 | 0 | 0 | 0 | 0 | 1 | 0
62 | 34643347 | 34643488 | 31443318 | 17 | 1 | 1 | 3 | 08.3.04.02 |  | Сталь стержневая диаметром до 10 мм | 1348 | 1009 | т | т | 1000 | 0 | 1613753229 | 0 | 0 | 0 | 0 | 0 | 0 | 0 | 0 | 0 | 1 | 1 | 1 | 1 | 1 | 0 | 0 | 0 | 0 | 0 | 0 | 2 | 34643514 | 1 | 0 | 69 | 0 | 0 | 0 | 0 | 0 | 0 | 0 | 0 | 0 | 0 | 0 | 0 | 0 | 0 | 0 | 0 | 0 | 0 | 0 | 0 | 0 | 0 | 0 | 0 | 0 | 1 | 0
62 | 34643347 | 34643488 | 31482963 | 1 | 1 | 1 | 3 | 14.4.03.03-0102 | ФССЦ-2001, 14.4.03.03-0102, приказ Минстроя России №1039/пр от 30.12.2016г. | Лак БТ-577 | 1348 | 1009 | т | т | 1000 | 0 | 654489916 | 0 | 9550.01 | 0 | 0 | 0 | 9550.01 | 0 | 0 | 0 | 1 | 1 | 1 | 1 | 0 | 0 | 0 | 0 | 0 | 0 | 0 | 2 | 34643515 | 1 | 6144 | 70 | 3 | 0 | 0 | 0 | 0 | 0 | 0 | 0 | 0 | 0 | 0 | 0 | 0 | 0 | 0 | 0 | 0 | 0 | 0 | 0 | 0 | 0 | 0 | 9550.01 | 9550.01 | 1 | 0
62 | 34643347 | 34643488 | 31483792 | 1 | 1 | 1 | 3 | 14.5.09.11-0101 | ФССЦ-2001, 14.5.09.11-0101, приказ Минстроя России №1039/пр от 30.12.2016г. | Уайт-спирит | 1348 | 1009 | т | т | 1000 | 0 | -2124557522 | 0 | 6667 | 0 | 0 | 0 | 6667 | 0 | 0 | 0 | 1 | 1 | 1 | 1 | 0 | 0 | 0 | 0 | 0 | 0 | 0 | 2 | 34643516 | 1 | 6144 | 71 | 3 | 0 | 0 | 0 | 0 | 0 | 0 | 0 | 0 | 0 | 0 | 0 | 0 | 0 | 0 | 0 | 0 | 0 | 0 | 0 | 0 | 0 | 0 | 6667 | 6667 | 1 | 0
62 | 34643347 | 34643488 | 31443123 | 17 | 1 | 1 | 3 | 21.2.01.02 |  | Провода неизолированные | 1348 | 1009 | т | т | 1000 | 0 | 1511376573 | 0 | 0 | 0 | 0 | 0 | 0 | 0 | 0 | 0 | 1 | 1 | 1 | 1 | 1 | 0 | 0 | 0 | 0 | 0 | 0 | 2 | 34643517 | 1 | 0 | 72 | 0 | 0 | 0 | 0 | 0 | 0 | 0 | 0 | 0 | 0 | 0 | 0 | 0 | 0 | 0 | 0 | 0 | 0 | 0 | 0 | 0 | 0 | 0 | 0 | 0 | 1 | 0
62 | 34643347 | 34643488 | 31443118 | 17 | 1 | 1 | 3 | 22.2.01.04 |  | Изоляторы полимерный линейной подвесной ЛК-70/10 | 1354 | 1010 | шт. | шт. | 1 | 0 | -1360602744 | 0 | 123.22 | 0 | 0 | 0 | 123.22 | 0 | 0 | 0 | 1 | 1 | 1 | 1 | 1 | 0 | 0 | 0 | 0 | 0 | 0 | 2 | 34643518 | 2 | 16384 | 73 | 0 | 0 | 0 | 0 | 0 | 0 | 0 | 0 | 0 | 0 | 0 | 0 | 0 | 0 | 0 | 0 | 0 | 0 | 0 | 0 | 0 | 0 | 0 | 123.22 | 123.22 | 1 | 0
63 | 34643348 | 34643488 | 31720142 | 1 | 1 | 1 | 1 | 1-100-43 |  | Рабочий среднего разряда 4.3 | 1191 | 1013 | чел.-ч. | чел.-ч. | 1 | 0 | 687044855 | 8.09 | 0 | 0 | 0 | 184.1 | 0 | 0 | 0 | 10.06 | 1 | 1 | 1 | 18.3 | 0 | 1 | 0 | 0 | 0 | 8.09 | 1 | 2 | 34643504 | 1 | 0 | 74 | 0 | 0 | 0 | 0 | 0 | 0 | 0 | 0 | 0 | 0 | 0 | 0 | 0 | 0 | 0 | 0 | 0 | 0 | 0 | 0 | 0 | 0 | 16.18 | 184.1 | 10.06 | 18.3 | 0
63 | 34643348 | 34643488 | 31709492 | 1 | 1 | 1 | 1 | 4-100-00 |  | Затраты труда машинистов | 1191 | 1013 | чел.-ч. | чел.-ч. | 1 | 0 | -1417349443 | 1.07 | 0 | 0 | 0 | 0 | 0 | 0 | 0 | 0 | 1 | 1 | 18.3 | 1 | 0 | 1 | 0 | 0 | 0 | 1.07 | 2 | 2 | 34643505 | 1 | 0 | 75 | 0 | 0 | 0 | 0 | 0 | 0 | 0 | 0 | 0 | 0 | 0 | 0 | 0 | 0 | 0 | 0 | 0 | 0 | 0 | 0 | 0 | 0 | 2.14 | 0 | 0 | 1 | 0
63 | 34643348 | 34643488 | 31526753 | 1 | 1 | 1 | 2 | 91.05.05-014 | ФСЭМ-2001, 91.05.05-014, приказ Минстроя России №1039/пр от 30.12.2016г. | Краны на автомобильном ходу, грузоподъемность 10 т | 1368 | 1011 | маш.-ч | маш.-ч | 1 | 0 | -1718674368 | 0.66 | 0 | 1399.88 | 247.05 | 0 | 0 | 111.99 | 13.5 | 0 | 1 | 12.5 | 18.3 | 1 | 0 | 1 | 0 | 0 | 0 | 0.66 | 0 | 2 | 34643506 | 1 | 0 | 76 | 0 | 0 | 0 | 0 | 0 | 0 | 0 | 0 | 0 | 0 | 0 | 0 | 0 | 0 | 0 | 0 | 0 | 0 | 0 | 0 | 0 | 0 | 1.32 | 1399.88 | 111.99 | 12.5 | 0
63 | 34643348 | 34643488 | 31528142 | 1 | 1 | 1 | 2 | 91.14.02-001 | ФСЭМ-2001, 91.14.02-001, приказ Минстроя России №1039/пр от 30.12.2016г. | Автомобили бортовые, грузоподъемность до 5 т | 1368 | 1011 | маш.-ч | маш.-ч | 1 | 0 | 1372534845 | 0.41 | 0 | 821.38 | 212.28 | 0 | 0 | 65.71 | 11.6 | 0 | 1 | 12.5 | 18.3 | 1 | 0 | 1 | 0 | 0 | 0 | 0.41 | 0 | 2 | 34643507 | 1 | 0 | 77 | 0 | 0 | 0 | 0 | 0 | 0 | 0 | 0 | 0 | 0 | 0 | 0 | 0 | 0 | 0 | 0 | 0 | 0 | 0 | 0 | 0 | 0 | 0.82 | 821.38 | 65.71 | 12.5 | 0
63 | 34643348 | 34643488 | 31444692 | 1 | 1 | 1 | 3 | 01.3.01.06-0038 | ФССЦ-2001, 01.3.01.06-0038, приказ Минстроя России №1039/пр от 30.12.2016г. | Разединитель с приводом РЛК 10/400 | 1354 | 1010 | шт. | шт. | 1 | 0 | 1623849644 | 0 | 48418.05 | 0 | 0 | 0 | 6455.74 | 0 | 0 | 0 | 7.5 | 1 | 1 | 1 | 0 | 0 | 0 | 0 | 0 | 0 | 0 | 2 | 34643508 | 2 | 22528 | 78 | 3 | 0 | 0 | 0 | 0 | 0 | 0 | 0 | 0 | 0 | 0 | 0 | 0 | 0 | 0 | 0 | 0 | 0 | 0 | 0 | 0 | 0 | 0 | 48418.05 | 6455.74 | 7.5 | 0
63 | 34643348 | 34643488 | 31444700 | 1 | 1 | 1 | 3 | 01.3.01.06-0046 | ФССЦ-2001, 01.3.01.06-0046, приказ Минстроя России №1039/пр от 30.12.2016г. | Устройство защиты от перенапряжения УЗПН | 1354 | 1010 | шт. | шт. | 1 | 0 | -1772465777 | 0 | 4932.15 | 0 | 0 | 0 | 657.62 | 0 | 0 | 0 | 7.5 | 1 | 1 | 1 | 0 | 0 | 0 | 0 | 0 | 0 | 0 | 2 | 34643509 | 2 | 22528 | 79 | 3 | 0 | 0 | 0 | 0 | 0 | 0 | 0 | 0 | 0 | 0 | 0 | 0 | 0 | 0 | 0 | 0 | 0 | 0 | 0 | 0 | 0 | 0 | 4932.15 | 657.62 | 7.5 | 0
63 | 34643348 | 34643488 | 31449050 | 1 | 1 | 1 | 3 | 01.7.15.03-0041 | ФССЦ-2001, 01.7.15.03-0041, приказ Минстроя России №1039/пр от 30.12.2016г. | Кронштейн РА1 | 1354 | 1010 | шт. | шт. | 1 | 0 | 1165552739 | 0 | 620.58 | 0 | 0 | 0 | 82.74 | 0 | 0 | 0 | 7.5 | 1 | 1 | 1 | 1 | 0 | 0 | 0 | 0 | 0 | 0 | 2 | 34643510 | 2 | 16384 | 80 | 0 | 0 | 0 | 0 | 0 | 0 | 0 | 0 | 0 | 0 | 0 | 0 | 0 | 0 | 0 | 0 | 0 | 0 | 0 | 0 | 0 | 0 | 0 | 620.58 | 82.74 | 7.5 | 0
63 | 34643348 | 34643488 | 31450127 | 1 | 1 | 1 | 3 | 01.7.20.08-0051 | ФССЦ-2001, 01.7.20.08-0051, приказ Минстроя России №1039/пр от 30.12.2016г. | Ветошь | 1346 | 1009 | кг | кг | 1 | 0 | 813963326 | 0 | 13.65 | 0 | 0 | 0 | 1.82 | 0 | 0 | 0 | 7.5 | 1 | 1 | 1 | 0 | 0 | 0 | 0 | 0 | 0 | 0 | 2 | 34643511 | 1 | 6144 | 81 | 3 | 0 | 0 | 0 | 0 | 0 | 0 | 0 | 0 | 0 | 0 | 0 | 0 | 0 | 0 | 0 | 0 | 0 | 0 | 0 | 0 | 0 | 0 | 13.65 | 1.82 | 7.5 | 0
63 | 34643348 | 34643488 | 31441448 | 17 | 1 | 1 | 3 | 07.1.04.02 |  | Детали крепления стальные | 1346 | 1009 | кг | кг | 1 | 0 | -952279783 | 0 | 0 | 0 | 0 | 0 | 0 | 0 | 0 | 0 | 7.5 | 1 | 1 | 1 | 1 | 0 | 0 | 0 | 0 | 0 | 0 | 2 | 34643512 | 1 | 0 | 82 | 0 | 0 | 0 | 0 | 0 | 0 | 0 | 0 | 0 | 0 | 0 | 0 | 0 | 0 | 0 | 0 | 0 | 0 | 0 | 0 | 0 | 0 | 0 | 0 | 0 | 7.5 | 0
63 | 34643348 | 34643488 | 31440934 | 17 | 1 | 1 | 3 | 07.2.07.13 |  | Хомуты стальные | 1346 | 1009 | кг | кг | 1 | 0 | -1111733769 | 0 | 0 | 0 | 0 | 0 | 0 | 0 | 0 | 0 | 7.5 | 1 | 1 | 1 | 1 | 0 | 0 | 0 | 0 | 0 | 0 | 2 | 34643513 | 1 | 0 | 83 | 0 | 0 | 0 | 0 | 0 | 0 | 0 | 0 | 0 | 0 | 0 | 0 | 0 | 0 | 0 | 0 | 0 | 0 | 0 | 0 | 0 | 0 | 0 | 0 | 0 | 7.5 | 0
63 | 34643348 | 34643488 | 31443318 | 17 | 1 | 1 | 3 | 08.3.04.02 |  | Сталь стержневая диаметром до 10 мм | 1348 | 1009 | т | т | 1000 | 0 | 1613753229 | 0 | 0 | 0 | 0 | 0 | 0 | 0 | 0 | 0 | 7.5 | 1 | 1 | 1 | 1 | 0 | 0 | 0 | 0 | 0 | 0 | 2 | 34643514 | 1 | 0 | 84 | 0 | 0 | 0 | 0 | 0 | 0 | 0 | 0 | 0 | 0 | 0 | 0 | 0 | 0 | 0 | 0 | 0 | 0 | 0 | 0 | 0 | 0 | 0 | 0 | 0 | 7.5 | 0
63 | 34643348 | 34643488 | 31482963 | 1 | 1 | 1 | 3 | 14.4.03.03-0102 | ФССЦ-2001, 14.4.03.03-0102, приказ Минстроя России №1039/пр от 30.12.2016г. | Лак БТ-577 | 1348 | 1009 | т | т | 1000 | 0 | 654489916 | 0 | 71625.08 | 0 | 0 | 0 | 9550.01 | 0 | 0 | 0 | 7.5 | 1 | 1 | 1 | 0 | 0 | 0 | 0 | 0 | 0 | 0 | 2 | 34643515 | 1 | 6144 | 85 | 3 | 0 | 0 | 0 | 0 | 0 | 0 | 0 | 0 | 0 | 0 | 0 | 0 | 0 | 0 | 0 | 0 | 0 | 0 | 0 | 0 | 0 | 0 | 71625.08 | 9550.01 | 7.5 | 0
63 | 34643348 | 34643488 | 31483792 | 1 | 1 | 1 | 3 | 14.5.09.11-0101 | ФССЦ-2001, 14.5.09.11-0101, приказ Минстроя России №1039/пр от 30.12.2016г. | Уайт-спирит | 1348 | 1009 | т | т | 1000 | 0 | -2124557522 | 0 | 50002.5 | 0 | 0 | 0 | 6667 | 0 | 0 | 0 | 7.5 | 1 | 1 | 1 | 0 | 0 | 0 | 0 | 0 | 0 | 0 | 2 | 34643516 | 1 | 6144 | 86 | 3 | 0 | 0 | 0 | 0 | 0 | 0 | 0 | 0 | 0 | 0 | 0 | 0 | 0 | 0 | 0 | 0 | 0 | 0 | 0 | 0 | 0 | 0 | 50002.5 | 6667 | 7.5 | 0
63 | 34643348 | 34643488 | 31443123 | 17 | 1 | 1 | 3 | 21.2.01.02 |  | Провода неизолированные | 1348 | 1009 | т | т | 1000 | 0 | 1511376573 | 0 | 0 | 0 | 0 | 0 | 0 | 0 | 0 | 0 | 7.5 | 1 | 1 | 1 | 1 | 0 | 0 | 0 | 0 | 0 | 0 | 2 | 34643517 | 1 | 0 | 87 | 0 | 0 | 0 | 0 | 0 | 0 | 0 | 0 | 0 | 0 | 0 | 0 | 0 | 0 | 0 | 0 | 0 | 0 | 0 | 0 | 0 | 0 | 0 | 0 | 0 | 7.5 | 0
63 | 34643348 | 34643488 | 31443118 | 17 | 1 | 1 | 3 | 22.2.01.04 |  | Изоляторы полимерный линейной подвесной ЛК-70/10 | 1354 | 1010 | шт. | шт. | 1 | 0 | -1360602744 | 0 | 924.12 | 0 | 0 | 0 | 123.22 | 0 | 0 | 0 | 7.5 | 1 | 1 | 1 | 1 | 0 | 0 | 0 | 0 | 0 | 0 | 2 | 34643518 | 2 | 16384 | 88 | 0 | 0 | 0 | 0 | 0 | 0 | 0 | 0 | 0 | 0 | 0 | 0 | 0 | 0 | 0 | 0 | 0 | 0 | 0 | 0 | 0 | 0 | 0 | 924.12 | 123.22 | 7.5 | 0
86 | 34643347 | 34643530 | 31714778 | 1 | 1 | 1 | 1 | 1-100-37 |  | Рабочий среднего разряда 3.7 | 1191 | 1013 | чел.-ч. | чел.-ч. | 1 | 0 | -598469600 | 47.38 | 0 | 0 | 0 | 9.29 | 0 | 0 | 0 | 9.29 | 1 | 1 | 1 | 1 | 0 | 1 | 0 | 0 | 0 | 47.38 | 1 | 2 | 34643545 | 1 | 0 | 89 | 0 | 0 | 0 | 0 | 0 | 0 | 0 | 0 | 0 | 0 | 0 | 0 | 0 | 0 | 0 | 0 | 0 | 0 | 0 | 0 | 0 | 0 | 0.56856 | 9.29 | 9.29 | 1 | 0
86 | 34643347 | 34643530 | 31709492 | 1 | 1 | 1 | 1 | 4-100-00 |  | Затраты труда машинистов | 1191 | 1013 | чел.-ч. | чел.-ч. | 1 | 0 | -1417349443 | 15.5 | 0 | 0 | 0 | 0 | 0 | 0 | 0 | 0 | 1 | 1 | 1 | 1 | 0 | 1 | 0 | 0 | 0 | 15.5 | 2 | 2 | 34643546 | 1 | 0 | 90 | 0 | 0 | 0 | 0 | 0 | 0 | 0 | 0 | 0 | 0 | 0 | 0 | 0 | 0 | 0 | 0 | 0 | 0 | 0 | 0 | 0 | 0 | 0.186 | 0 | 0 | 1 | 0
86 | 34643347 | 34643530 | 31527023 | 1 | 1 | 1 | 2 | 91.06.06-011 | ФСЭМ-2001, 91.06.06-011, приказ Минстроя России №1039/пр от 30.12.2016г. | Автогидроподъемники высотой подъема 12 м | 1368 | 1011 | маш.-ч | маш.-ч | 1 | 0 | -2134233284 | 5.57 | 0 | 82.22 | 10.06 | 0 | 0 | 82.22 | 10.06 | 0 | 1 | 1 | 1 | 1 | 0 | 1 | 0 | 0 | 0 | 5.57 | 0 | 2 | 34643547 | 1 | 0 | 91 | 0 | 0 | 0 | 0 | 0 | 0 | 0 | 0 | 0 | 0 | 0 | 0 | 0 | 0 | 0 | 0 | 0 | 0 | 0 | 0 | 0 | 0 | 0.06684 | 82.22 | 82.22 | 1 | 0
86 | 34643347 | 34643530 | 31528142 | 1 | 1 | 1 | 2 | 91.14.02-001 | ФСЭМ-2001, 91.14.02-001, приказ Минстроя России №1039/пр от 30.12.2016г. | Автомобили бортовые, грузоподъемность до 5 т | 1368 | 1011 | маш.-ч | маш.-ч | 1 | 0 | 1372534845 | 2.37 | 0 | 65.71 | 11.6 | 0 | 0 | 65.71 | 11.6 | 0 | 1 | 1 | 1 | 1 | 0 | 1 | 0 | 0 | 0 | 2.37 | 0 | 2 | 34643548 | 1 | 0 | 92 | 0 | 0 | 0 | 0 | 0 | 0 | 0 | 0 | 0 | 0 | 0 | 0 | 0 | 0 | 0 | 0 | 0 | 0 | 0 | 0 | 0 | 0 | 0.02844 | 65.71 | 65.71 | 1 | 0
86 | 34643347 | 34643530 | 31528255 | 1 | 1 | 1 | 2 | 91.15.03-014 | ФСЭМ-2001, 91.15.03-014, приказ Минстроя России №1039/пр от 30.12.2016г. | Тракторы на пневмоколесном ходу, мощность 59 кВт (80 л.с.) | 1368 | 1011 | маш.-ч | маш.-ч | 1 | 0 | -1801140340 | 7.56 | 0 | 74.61 | 13.5 | 0 | 0 | 74.61 | 13.5 | 0 | 1 | 1 | 1 | 1 | 0 | 1 | 0 | 0 | 0 | 7.56 | 0 | 2 | 34643549 | 1 | 0 | 93 | 0 | 0 | 0 | 0 | 0 | 0 | 0 | 0 | 0 | 0 | 0 | 0 | 0 | 0 | 0 | 0 | 0 | 0 | 0 | 0 | 0 | 0 | 0.09072 | 74.61 | 74.61 | 1 | 0
86 | 34643347 | 34643530 | 31444641 | 1 | 1 | 1 | 3 | 01.3.01.01-0009 | ФССЦ-2001, 01.3.01.01-0009, приказ Минстроя России №1039/пр от 30.12.2016г. | Провод СИП 3 1х50 | 1301 | 1003 | м | м | 1 | 0 | 583912712 | 1000 | 5.55 | 0 | 0 | 0 | 5.55 | 0 | 0 | 0 | 1 | 1 | 1 | 1 | 0 | 0 | 0 | 0 | 0 | 1000 | 0 | 2 | 34643550 | 2 | 22528 | 94 | 3 | 0 | 0 | 0 | 0 | 0 | 0 | 0 | 0 | 0 | 0 | 0 | 0 | 0 | 0 | 0 | 0 | 0 | 0 | 0 | 0 | 0 | 12 | 5.55 | 5.55 | 1 | 0
86 | 34643347 | 34643530 | 31444692 | 1 | 1 | 1 | 3 | 01.3.01.06-0038 | ФССЦ-2001, 01.3.01.06-0038, приказ Минстроя России №1039/пр от 30.12.2016г. | Колпачок КП-22 | 1354 | 1010 | шт. | шт. | 1 | 0 | -1252739296 | 666.6667 | 2.48 | 0 | 0 | 0 | 2.48 | 0 | 0 | 0 | 1 | 1 | 1 | 1 | 0 | 0 | 0 | 0 | 0 | 666.6667 | 0 | 2 | 34643551 | 2 | 22528 | 95 | 3 | 0 | 0 | 0 | 0 | 0 | 0 | 0 | 0 | 0 | 0 | 0 | 0 | 0 | 0 | 0 | 0 | 0 | 0 | 0 | 0 | 0 | 8 | 2.48 | 2.48 | 1 | 0
86 | 34643347 | 34643530 | 31450127 | 1 | 1 | 1 | 3 | 01.7.20.08-0051 | ФССЦ-2001, 01.7.20.08-0051, приказ Минстроя России №1039/пр от 30.12.2016г. | Зажим ПС-1-1 | 1354 | 1010 | шт. | шт. | 1 | 0 | 861145687 | 2000 | 4.3 | 0 | 0 | 0 | 4.3 | 0 | 0 | 0 | 1 | 1 | 1 | 1 | 0 | 0 | 0 | 0 | 0 | 2000 | 0 | 2 | 34643552 | 2 | 22528 | 96 | 3 | 0 | 0 | 0 | 0 | 0 | 0 | 0 | 0 | 0 | 0 | 0 | 0 | 0 | 0 | 0 | 0 | 0 | 0 | 0 | 0 | 0 | 24 | 4.3 | 4.3 | 1 | 0
86 | 34643347 | 34643530 | 31472946 | 1 | 1 | 1 | 3 | 10.1.02.03-0002 | ФССЦ-2001, 10.1.02.03-0002, приказ Минстроя России №1039/пр от 30.12.2016г. | Скоба СК-1 | 1354 | 1010 | шт. | шт. | 1 | 0 | 958292588 | 166.6667 | 11.08 | 0 | 0 | 0 | 11.08 | 0 | 0 | 0 | 1 | 1 | 1 | 1 | 0 | 0 | 0 | 0 | 0 | 166.6667 | 0 | 2 | 34643553 | 2 | 22528 | 97 | 3 | 0 | 0 | 0 | 0 | 0 | 0 | 0 | 0 | 0 | 0 | 0 | 0 | 0 | 0 | 0 | 0 | 0 | 0 | 0 | 0 | 0 | 2 | 11.08 | 11.08 | 1 | 0
86 | 34643347 | 34643530 | 31483792 | 1 | 1 | 1 | 3 | 14.5.09.11-0101 | ФССЦ-2001, 14.5.09.11-0101, приказ Минстроя России №1039/пр от 30.12.2016г. | Серьга СРС-7-16 | 1354 | 1010 | шт. | шт. | 1 | 0 | -1975324666 | 166.6667 | 9.82 | 0 | 0 | 0 | 9.82 | 0 | 0 | 0 | 1 | 1 | 1 | 1 | 0 | 0 | 0 | 0 | 0 | 166.6667 | 0 | 2 | 34643554 | 2 | 22528 | 98 | 3 | 0 | 0 | 0 | 0 | 0 | 0 | 0 | 0 | 0 | 0 | 0 | 0 | 0 | 0 | 0 | 0 | 0 | 0 | 0 | 0 | 0 | 2 | 9.82 | 9.82 | 1 | 0
86 | 34643347 | 34643530 | 31496417 | 1 | 1 | 1 | 3 | 20.1.02.15-0011 | ФССЦ-2001, 20.1.02.15-0011, приказ Минстроя России №1039/пр от 30.12.2016г. | Зажим анкерный PAZ -3 | 1354 | 1010 | шт. | шт. | 1 | 0 | -1011612525 | 500 | 62.54 | 0 | 0 | 0 | 62.54 | 0 | 0 | 0 | 1 | 1 | 1 | 1 | 0 | 0 | 0 | 0 | 0 | 500 | 0 | 2 | 34643555 | 2 | 22528 | 99 | 3 | 0 | 0 | 0 | 0 | 0 | 0 | 0 | 0 | 0 | 0 | 0 | 0 | 0 | 0 | 0 | 0 | 0 | 0 | 0 | 0 | 0 | 6 | 62.54 | 62.54 | 1 | 0
86 | 34643347 | 34643530 | 31443123 | 17 | 1 | 1 | 3 | 21.2.01.02 |  | Вязка спиральная СВ 35 | 1354 | 1010 | шт. | шт. | 1 | 0 | 347091432 | 666.6667 | 34.57 | 0 | 0 | 0 | 34.57 | 0 | 0 | 0 | 1 | 1 | 1 | 1 | 1 | 0 | 0 | 0 | 0 | 666.6667 | 0 | 2 | 34643556 | 2 | 22528 | 100 | 0 | 0 | 0 | 0 | 0 | 0 | 0 | 0 | 0 | 0 | 0 | 0 | 0 | 0 | 0 | 0 | 0 | 0 | 0 | 0 | 0 | 0 | 8 | 34.57 | 34.57 | 1 | 0
86 | 34643347 | 34643530 | 31443345 | 17 | 1 | 1 | 3 | 22.2.01.08 |  | Изоляторы линейные подвесные тарельчатые | 1348 | 1009 | т | т | 1000 | 0 | 687415891 | 0 | 0 | 0 | 0 | 0 | 0 | 0 | 0 | 0 | 1 | 1 | 1 | 1 | 1 | 0 | 0 | 0 | 0 | 0 | 0 | 2 | 34643557 | 1 | 0 | 101 | 0 | 0 | 0 | 0 | 0 | 0 | 0 | 0 | 0 | 0 | 0 | 0 | 0 | 0 | 0 | 0 | 0 | 0 | 0 | 0 | 0 | 0 | 0 | 0 | 0 | 1 | 0
86 | 34643347 | 34643530 | 31443336 | 17 | 1 | 1 | 3 | 22.2.02.23 |  | Арматура линейная | 1348 | 1009 | т | т | 1000 | 0 | -1852219997 | 0 | 0 | 0 | 0 | 0 | 0 | 0 | 0 | 0 | 1 | 1 | 1 | 1 | 1 | 0 | 0 | 0 | 0 | 0 | 0 | 2 | 34643558 | 1 | 0 | 102 | 0 | 0 | 0 | 0 | 0 | 0 | 0 | 0 | 0 | 0 | 0 | 0 | 0 | 0 | 0 | 0 | 0 | 0 | 0 | 0 | 0 | 0 | 0 | 0 | 0 | 1 | 0
87 | 34643348 | 34643530 | 31714778 | 1 | 1 | 1 | 1 | 1-100-37 |  | Рабочий среднего разряда 3.7 | 1191 | 1013 | чел.-ч. | чел.-ч. | 1 | 0 | -598469600 | 47.38 | 0 | 0 | 0 | 170.01 | 0 | 0 | 0 | 9.29 | 1 | 1 | 1 | 18.3 | 0 | 1 | 0 | 0 | 0 | 47.38 | 1 | 2 | 34643545 | 1 | 0 | 103 | 0 | 0 | 0 | 0 | 0 | 0 | 0 | 0 | 0 | 0 | 0 | 0 | 0 | 0 | 0 | 0 | 0 | 0 | 0 | 0 | 0 | 0 | 0.56856 | 170.01 | 9.29 | 18.3 | 0
87 | 34643348 | 34643530 | 31709492 | 1 | 1 | 1 | 1 | 4-100-00 |  | Затраты труда машинистов | 1191 | 1013 | чел.-ч. | чел.-ч. | 1 | 0 | -1417349443 | 15.5 | 0 | 0 | 0 | 0 | 0 | 0 | 0 | 0 | 1 | 1 | 18.3 | 1 | 0 | 1 | 0 | 0 | 0 | 15.5 | 2 | 2 | 34643546 | 1 | 0 | 104 | 0 | 0 | 0 | 0 | 0 | 0 | 0 | 0 | 0 | 0 | 0 | 0 | 0 | 0 | 0 | 0 | 0 | 0 | 0 | 0 | 0 | 0 | 0.186 | 0 | 0 | 1 | 0
87 | 34643348 | 34643530 | 31527023 | 1 | 1 | 1 | 2 | 91.06.06-011 | ФСЭМ-2001, 91.06.06-011, приказ Минстроя России №1039/пр от 30.12.2016г. | Автогидроподъемники высотой подъема 12 м | 1368 | 1011 | маш.-ч | маш.-ч | 1 | 0 | -2134233284 | 5.57 | 0 | 1027.75 | 184.1 | 0 | 0 | 82.22 | 10.06 | 0 | 1 | 12.5 | 18.3 | 1 | 0 | 1 | 0 | 0 | 0 | 5.57 | 0 | 2 | 34643547 | 1 | 0 | 105 | 0 | 0 | 0 | 0 | 0 | 0 | 0 | 0 | 0 | 0 | 0 | 0 | 0 | 0 | 0 | 0 | 0 | 0 | 0 | 0 | 0 | 0 | 0.06684 | 1027.75 | 82.22 | 12.5 | 0
87 | 34643348 | 34643530 | 31528142 | 1 | 1 | 1 | 2 | 91.14.02-001 | ФСЭМ-2001, 91.14.02-001, приказ Минстроя России №1039/пр от 30.12.2016г. | Автомобили бортовые, грузоподъемность до 5 т | 1368 | 1011 | маш.-ч | маш.-ч | 1 | 0 | 1372534845 | 2.37 | 0 | 821.38 | 212.28 | 0 | 0 | 65.71 | 11.6 | 0 | 1 | 12.5 | 18.3 | 1 | 0 | 1 | 0 | 0 | 0 | 2.37 | 0 | 2 | 34643548 | 1 | 0 | 106 | 0 | 0 | 0 | 0 | 0 | 0 | 0 | 0 | 0 | 0 | 0 | 0 | 0 | 0 | 0 | 0 | 0 | 0 | 0 | 0 | 0 | 0 | 0.02844 | 821.38 | 65.71 | 12.5 | 0
87 | 34643348 | 34643530 | 31528255 | 1 | 1 | 1 | 2 | 91.15.03-014 | ФСЭМ-2001, 91.15.03-014, приказ Минстроя России №1039/пр от 30.12.2016г. | Тракторы на пневмоколесном ходу, мощность 59 кВт (80 л.с.) | 1368 | 1011 | маш.-ч | маш.-ч | 1 | 0 | -1801140340 | 7.56 | 0 | 932.63 | 247.05 | 0 | 0 | 74.61 | 13.5 | 0 | 1 | 12.5 | 18.3 | 1 | 0 | 1 | 0 | 0 | 0 | 7.56 | 0 | 2 | 34643549 | 1 | 0 | 107 | 0 | 0 | 0 | 0 | 0 | 0 | 0 | 0 | 0 | 0 | 0 | 0 | 0 | 0 | 0 | 0 | 0 | 0 | 0 | 0 | 0 | 0 | 0.09072 | 932.63 | 74.61 | 12.5 | 0
87 | 34643348 | 34643530 | 31444641 | 1 | 1 | 1 | 3 | 01.3.01.01-0009 | ФССЦ-2001, 01.3.01.01-0009, приказ Минстроя России №1039/пр от 30.12.2016г. | Провод СИП 3 1х50 | 1301 | 1003 | м | м | 1 | 0 | 583912712 | 1000 | 41.61 | 0 | 0 | 0 | 5.55 | 0 | 0 | 0 | 7.5 | 1 | 1 | 1 | 0 | 0 | 0 | 0 | 0 | 1000 | 0 | 2 | 34643550 | 2 | 22528 | 108 | 3 | 0 | 0 | 0 | 0 | 0 | 0 | 0 | 0 | 0 | 0 | 0 | 0 | 0 | 0 | 0 | 0 | 0 | 0 | 0 | 0 | 0 | 12 | 41.61 | 5.55 | 7.5 | 0
87 | 34643348 | 34643530 | 31444692 | 1 | 1 | 1 | 3 | 01.3.01.06-0038 | ФССЦ-2001, 01.3.01.06-0038, приказ Минстроя России №1039/пр от 30.12.2016г. | Колпачок КП-22 | 1354 | 1010 | шт. | шт. | 1 | 0 | -1252739296 | 666.6667 | 18.62 | 0 | 0 | 0 | 2.48 | 0 | 0 | 0 | 7.5 | 1 | 1 | 1 | 0 | 0 | 0 | 0 | 0 | 666.6667 | 0 | 2 | 34643551 | 2 | 22528 | 109 | 3 | 0 | 0 | 0 | 0 | 0 | 0 | 0 | 0 | 0 | 0 | 0 | 0 | 0 | 0 | 0 | 0 | 0 | 0 | 0 | 0 | 0 | 8 | 18.62 | 2.48 | 7.5 | 0
87 | 34643348 | 34643530 | 31450127 | 1 | 1 | 1 | 3 | 01.7.20.08-0051 | ФССЦ-2001, 01.7.20.08-0051, приказ Минстроя России №1039/пр от 30.12.2016г. | Зажим ПС-1-1 | 1354 | 1010 | шт. | шт. | 1 | 0 | 861145687 | 2000 | 32.23 | 0 | 0 | 0 | 4.3 | 0 | 0 | 0 | 7.5 | 1 | 1 | 1 | 0 | 0 | 0 | 0 | 0 | 2000 | 0 | 2 | 34643552 | 2 | 22528 | 110 | 3 | 0 | 0 | 0 | 0 | 0 | 0 | 0 | 0 | 0 | 0 | 0 | 0 | 0 | 0 | 0 | 0 | 0 | 0 | 0 | 0 | 0 | 24 | 32.23 | 4.3 | 7.5 | 0
87 | 34643348 | 34643530 | 31472946 | 1 | 1 | 1 | 3 | 10.1.02.03-0002 | ФССЦ-2001, 10.1.02.03-0002, приказ Минстроя России №1039/пр от 30.12.2016г. | Скоба СК-1 | 1354 | 1010 | шт. | шт. | 1 | 0 | 958292588 | 166.6667 | 83.07 | 0 | 0 | 0 | 11.08 | 0 | 0 | 0 | 7.5 | 1 | 1 | 1 | 0 | 0 | 0 | 0 | 0 | 166.6667 | 0 | 2 | 34643553 | 2 | 22528 | 111 | 3 | 0 | 0 | 0 | 0 | 0 | 0 | 0 | 0 | 0 | 0 | 0 | 0 | 0 | 0 | 0 | 0 | 0 | 0 | 0 | 0 | 0 | 2 | 83.07 | 11.08 | 7.5 | 0
87 | 34643348 | 34643530 | 31483792 | 1 | 1 | 1 | 3 | 14.5.09.11-0101 | ФССЦ-2001, 14.5.09.11-0101, приказ Минстроя России №1039/пр от 30.12.2016г. | Серьга СРС-7-16 | 1354 | 1010 | шт. | шт. | 1 | 0 | -1975324666 | 166.6667 | 73.64 | 0 | 0 | 0 | 9.82 | 0 | 0 | 0 | 7.5 | 1 | 1 | 1 | 0 | 0 | 0 | 0 | 0 | 166.6667 | 0 | 2 | 34643554 | 2 | 22528 | 112 | 3 | 0 | 0 | 0 | 0 | 0 | 0 | 0 | 0 | 0 | 0 | 0 | 0 | 0 | 0 | 0 | 0 | 0 | 0 | 0 | 0 | 0 | 2 | 73.64 | 9.82 | 7.5 | 0
87 | 34643348 | 34643530 | 31496417 | 1 | 1 | 1 | 3 | 20.1.02.15-0011 | ФССЦ-2001, 20.1.02.15-0011, приказ Минстроя России №1039/пр от 30.12.2016г. | Зажим анкерный PAZ -3 | 1354 | 1010 | шт. | шт. | 1 | 0 | -1011612525 | 500 | 469.04 | 0 | 0 | 0 | 62.54 | 0 | 0 | 0 | 7.5 | 1 | 1 | 1 | 0 | 0 | 0 | 0 | 0 | 500 | 0 | 2 | 34643555 | 2 | 22528 | 113 | 3 | 0 | 0 | 0 | 0 | 0 | 0 | 0 | 0 | 0 | 0 | 0 | 0 | 0 | 0 | 0 | 0 | 0 | 0 | 0 | 0 | 0 | 6 | 469.04 | 62.54 | 7.5 | 0
87 | 34643348 | 34643530 | 31443123 | 17 | 1 | 1 | 3 | 21.2.01.02 |  | Вязка спиральная СВ 35 | 1354 | 1010 | шт. | шт. | 1 | 0 | 347091432 | 666.6667 | 259.26 | 0 | 0 | 0 | 34.57 | 0 | 0 | 0 | 7.5 | 1 | 1 | 1 | 1 | 0 | 0 | 0 | 0 | 666.6667 | 0 | 2 | 34643556 | 2 | 22528 | 114 | 0 | 0 | 0 | 0 | 0 | 0 | 0 | 0 | 0 | 0 | 0 | 0 | 0 | 0 | 0 | 0 | 0 | 0 | 0 | 0 | 0 | 0 | 8 | 259.26 | 34.57 | 7.5 | 0
87 | 34643348 | 34643530 | 31443345 | 17 | 1 | 1 | 3 | 22.2.01.08 |  | Изоляторы линейные подвесные тарельчатые | 1348 | 1009 | т | т | 1000 | 0 | 687415891 | 0 | 0 | 0 | 0 | 0 | 0 | 0 | 0 | 0 | 7.5 | 1 | 1 | 1 | 1 | 0 | 0 | 0 | 0 | 0 | 0 | 2 | 34643557 | 1 | 0 | 115 | 0 | 0 | 0 | 0 | 0 | 0 | 0 | 0 | 0 | 0 | 0 | 0 | 0 | 0 | 0 | 0 | 0 | 0 | 0 | 0 | 0 | 0 | 0 | 0 | 0 | 7.5 | 0
87 | 34643348 | 34643530 | 31443336 | 17 | 1 | 1 | 3 | 22.2.02.23 |  | Арматура линейная | 1348 | 1009 | т | т | 1000 | 0 | -1852219997 | 0 | 0 | 0 | 0 | 0 | 0 | 0 | 0 | 0 | 7.5 | 1 | 1 | 1 | 1 | 0 | 0 | 0 | 0 | 0 | 0 | 2 | 34643558 | 1 | 0 | 116 | 0 | 0 | 0 | 0 | 0 | 0 | 0 | 0 | 0 | 0 | 0 | 0 | 0 | 0 | 0 | 0 | 0 | 0 | 0 | 0 | 0 | 0 | 0 | 0 | 0 | 7.5 | 0
106 | 34643347 | 34643568 | 32163328 | 1 | 1 | 1 | 1 | 2-400-10 |  | Инженер по наладке и испытаниям, категория I | 1191 | 1013 | чел.-ч. | чел.-ч. | 1 | 0 | -876358395 | 48.82 | 0 | 0 | 0 | 15.49 | 0 | 0 | 0 | 15.49 | 1 | 1 | 1 | 1 | 0 | 1 | 0 | 0 | 0 | 48.82 | 1 | 2 | 34643571 | 1 | 0 | 117 | 0 | 0 | 0 | 0 | 0 | 0 | 0 | 0 | 0 | 0 | 0 | 0 | 0 | 0 | 0 | 0 | 0 | 0 | 0 | 0 | 0 | 0 | 48.82 | 15.49 | 15.49 | 1 | 0
106 | 34643347 | 34643568 | 32163330 | 1 | 1 | 1 | 1 | 2-400-30 |  | Инженер по наладке и испытаниям, категория III | 1191 | 1013 | чел.-ч. | чел.-ч. | 1 | 0 | 1776637054 | 32.54 | 0 | 0 | 0 | 12.69 | 0 | 0 | 0 | 12.69 | 1 | 1 | 1 | 1 | 0 | 1 | 0 | 0 | 0 | 32.54 | 1 | 2 | 34643572 | 1 | 0 | 118 | 0 | 0 | 0 | 0 | 0 | 0 | 0 | 0 | 0 | 0 | 0 | 0 | 0 | 0 | 0 | 0 | 0 | 0 | 0 | 0 | 0 | 0 | 32.54 | 12.69 | 12.69 | 1 | 0
107 | 34643348 | 34643568 | 32163328 | 1 | 1 | 1 | 1 | 2-400-10 |  | Инженер по наладке и испытаниям, категория I | 1191 | 1013 | чел.-ч. | чел.-ч. | 1 | 0 | -876358395 | 48.82 | 0 | 0 | 0 | 283.47 | 0 | 0 | 0 | 15.49 | 1 | 1 | 1 | 18.3 | 0 | 1 | 0 | 0 | 0 | 48.82 | 1 | 2 | 34643571 | 1 | 0 | 119 | 0 | 0 | 0 | 0 | 0 | 0 | 0 | 0 | 0 | 0 | 0 | 0 | 0 | 0 | 0 | 0 | 0 | 0 | 0 | 0 | 0 | 0 | 48.82 | 283.47 | 15.49 | 18.3 | 0
107 | 34643348 | 34643568 | 32163330 | 1 | 1 | 1 | 1 | 2-400-30 |  | Инженер по наладке и испытаниям, категория III | 1191 | 1013 | чел.-ч. | чел.-ч. | 1 | 0 | 1776637054 | 32.54 | 0 | 0 | 0 | 232.23 | 0 | 0 | 0 | 12.69 | 1 | 1 | 1 | 18.3 | 0 | 1 | 0 | 0 | 0 | 32.54 | 1 | 2 | 34643572 | 1 | 0 | 120 | 0 | 0 | 0 | 0 | 0 | 0 | 0 | 0 | 0 | 0 | 0 | 0 | 0 | 0 | 0 | 0 | 0 | 0 | 0 | 0 | 0 | 0 | 32.54 | 232.23 | 12.69 | 18.3 | 0
108 | 34643347 | 34643573 | 32164293 | 1 | 1 | 1 | 1 | 2-200-60 |  | Электромонтажник-наладчик, разряд VI | 1191 | 1013 | чел.-ч. | чел.-ч. | 1 | 0 | -1166887252 | 0.81 | 0 | 0 | 0 | 12.92 | 0 | 0 | 0 | 12.92 | 1 | 1 | 1 | 1 | 0 | 1 | 0 | 0 | 0 | 0.81 | 1 | 2 | 34643576 | 1 | 0 | 121 | 0 | 0 | 0 | 0 | 0 | 0 | 0 | 0 | 0 | 0 | 0 | 0 | 0 | 0 | 0 | 0 | 0 | 0 | 0 | 0 | 0 | 0 | 0.81 | 12.92 | 12.92 | 1 | 0
108 | 34643347 | 34643573 | 32163330 | 1 | 1 | 1 | 1 | 2-400-30 |  | Инженер по наладке и испытаниям, категория III | 1191 | 1013 | чел.-ч. | чел.-ч. | 1 | 0 | 1776637054 | 0.81 | 0 | 0 | 0 | 12.69 | 0 | 0 | 0 | 12.69 | 1 | 1 | 1 | 1 | 0 | 1 | 0 | 0 | 0 | 0.81 | 1 | 2 | 34643577 | 1 | 0 | 122 | 0 | 0 | 0 | 0 | 0 | 0 | 0 | 0 | 0 | 0 | 0 | 0 | 0 | 0 | 0 | 0 | 0 | 0 | 0 | 0 | 0 | 0 | 0.81 | 12.69 | 12.69 | 1 | 0
109 | 34643348 | 34643573 | 32164293 | 1 | 1 | 1 | 1 | 2-200-60 |  | Электромонтажник-наладчик, разряд VI | 1191 | 1013 | чел.-ч. | чел.-ч. | 1 | 0 | -1166887252 | 0.81 | 0 | 0 | 0 | 236.44 | 0 | 0 | 0 | 12.92 | 1 | 1 | 1 | 18.3 | 0 | 1 | 0 | 0 | 0 | 0.81 | 1 | 2 | 34643576 | 1 | 0 | 123 | 0 | 0 | 0 | 0 | 0 | 0 | 0 | 0 | 0 | 0 | 0 | 0 | 0 | 0 | 0 | 0 | 0 | 0 | 0 | 0 | 0 | 0 | 0.81 | 236.44 | 12.92 | 18.3 | 0
109 | 34643348 | 34643573 | 32163330 | 1 | 1 | 1 | 1 | 2-400-30 |  | Инженер по наладке и испытаниям, категория III | 1191 | 1013 | чел.-ч. | чел.-ч. | 1 | 0 | 1776637054 | 0.81 | 0 | 0 | 0 | 232.23 | 0 | 0 | 0 | 12.69 | 1 | 1 | 1 | 18.3 | 0 | 1 | 0 | 0 | 0 | 0.81 | 1 | 2 | 34643577 | 1 | 0 | 124 | 0 | 0 | 0 | 0 | 0 | 0 | 0 | 0 | 0 | 0 | 0 | 0 | 0 | 0 | 0 | 0 | 0 | 0 | 0 | 0 | 0 | 0 | 0.81 | 232.23 | 12.69 | 18.3 | 0
110 | 34643347 | 34643578 | 31725395 | 1 | 1 | 1 | 1 | 1-100-42 |  | Рабочий среднего разряда 4.2 | 1191 | 1013 | чел.-ч. | чел.-ч. | 1 | 0 | 912892513 | 3.58 | 0 | 0 | 0 | 9.92 | 0 | 0 | 0 | 9.92 | 1 | 1 | 1 | 1 | 0 | 1 | 0 | 0 | 0 | 3.58 | 1 | 2 | 34643588 | 1 | 0 | 125 | 0 | 0 | 0 | 0 | 0 | 0 | 0 | 0 | 0 | 0 | 0 | 0 | 0 | 0 | 0 | 0 | 0 | 0 | 0 | 0 | 0 | 0 | 0 | 9.92 | 9.92 | 1 | 0
110 | 34643347 | 34643578 | 31709492 | 1 | 1 | 1 | 1 | 4-100-00 |  | Затраты труда машинистов | 1191 | 1013 | чел.-ч. | чел.-ч. | 1 | 0 | -1417349443 | 0.05 | 0 | 0 | 0 | 0 | 0 | 0 | 0 | 0 | 1 | 1 | 1 | 1 | 0 | 1 | 0 | 0 | 0 | 0.05 | 2 | 2 | 34643589 | 1 | 0 | 126 | 0 | 0 | 0 | 0 | 0 | 0 | 0 | 0 | 0 | 0 | 0 | 0 | 0 | 0 | 0 | 0 | 0 | 0 | 0 | 0 | 0 | 0 | 0 | 0 | 0 | 1 | 0
110 | 34643347 | 34643578 | 31526753 | 1 | 1 | 1 | 2 | 91.05.05-014 | ФСЭМ-2001, 91.05.05-014, приказ Минстроя России №1039/пр от 30.12.2016г. | Краны на автомобильном ходу, грузоподъемность 10 т | 1368 | 1011 | маш.-ч | маш.-ч | 1 | 0 | -1718674368 | 0.03 | 0 | 111.99 | 13.5 | 0 | 0 | 111.99 | 13.5 | 0 | 1 | 1 | 1 | 1 | 0 | 1 | 0 | 0 | 0 | 0.03 | 0 | 2 | 34643590 | 1 | 0 | 127 | 0 | 0 | 0 | 0 | 0 | 0 | 0 | 0 | 0 | 0 | 0 | 0 | 0 | 0 | 0 | 0 | 0 | 0 | 0 | 0 | 0 | 0 | 0 | 111.99 | 111.99 | 1 | 0
110 | 34643347 | 34643578 | 31528142 | 1 | 1 | 1 | 2 | 91.14.02-001 | ФСЭМ-2001, 91.14.02-001, приказ Минстроя России №1039/пр от 30.12.2016г. | Автомобили бортовые, грузоподъемность до 5 т | 1368 | 1011 | маш.-ч | маш.-ч | 1 | 0 | 1372534845 | 0.02 | 0 | 65.71 | 11.6 | 0 | 0 | 65.71 | 11.6 | 0 | 1 | 1 | 1 | 1 | 0 | 1 | 0 | 0 | 0 | 0.02 | 0 | 2 | 34643591 | 1 | 0 | 128 | 0 | 0 | 0 | 0 | 0 | 0 | 0 | 0 | 0 | 0 | 0 | 0 | 0 | 0 | 0 | 0 | 0 | 0 | 0 | 0 | 0 | 0 | 0 | 65.71 | 65.71 | 1 | 0
110 | 34643347 | 34643578 | 31446697 | 1 | 1 | 1 | 3 | 01.7.06.05-0041 | ФССЦ-2001, 01.7.06.05-0041, приказ Минстроя России №1039/пр от 30.12.2016г. | Модем GSM | 1354 | 1010 | шт. | шт. | 1 | 0 | -1166436068 | 1 | 400 | 0 | 0 | 0 | 400 | 0 | 0 | 0 | 1 | 1 | 1 | 1 | 0 | 0 | 0 | 0 | 0 | 1 | 0 | 2 | 34643592 | 2 | 22528 | 129 | 3 | 0 | 0 | 0 | 0 | 0 | 0 | 0 | 0 | 0 | 0 | 0 | 0 | 0 | 0 | 0 | 0 | 0 | 0 | 0 | 0 | 0 | 0 | 400 | 400 | 1 | 0
110 | 34643347 | 34643578 | 31449183 | 1 | 1 | 1 | 3 | 01.7.15.07-0014 | ФССЦ-2001, 01.7.15.07-0014, приказ Минстроя России №1039/пр от 30.12.2016г. | Дюбели распорные полипропиленовые | 1355 | 1010 | 100 шт. | 100 шт. | 100 | 0 | 1794244060 | 0 | 0 | 0 | 0 | 0 | 0 | 0 | 0 | 0 | 1 | 1 | 1 | 1 | 0 | 0 | 0 | 0 | 0 | 0 | 0 | 2 | 34643593 | 2 | 22528 | 130 | 3 | 0 | 0 | 0 | 0 | 0 | 0 | 0 | 0 | 0 | 0 | 0 | 0 | 0 | 0 | 0 | 0 | 0 | 0 | 0 | 0 | 0 | 0 | 0 | 0 | 1 | 0
110 | 34643347 | 34643578 | 31482923 | 1 | 1 | 1 | 3 | 14.4.02.09-0001 | ФССЦ-2001, 14.4.02.09-0001, приказ Минстроя России №1039/пр от 30.12.2016г. | Краска | 1346 | 1009 | кг | кг | 1 | 0 | 210558753 | 0 | 28.6 | 0 | 0 | 0 | 28.6 | 0 | 0 | 0 | 1 | 1 | 1 | 1 | 0 | 0 | 0 | 0 | 0 | 0 | 0 | 2 | 34643594 | 1 | 6144 | 131 | 3 | 0 | 0 | 0 | 0 | 0 | 0 | 0 | 0 | 0 | 0 | 0 | 0 | 0 | 0 | 0 | 0 | 0 | 0 | 0 | 0 | 0 | 0 | 28.6 | 28.6 | 1 | 0
110 | 34643347 | 34643578 | 31482960 | 1 | 1 | 1 | 3 | 14.4.03.03-0002 | ФССЦ-2001, 14.4.03.03-0002, приказ Минстроя России №1039/пр от 30.12.2016г. | Лак битумный БТ-123 | 1348 | 1009 | т | т | 1000 | 0 | -108263514 | 0 | 7826.9 | 0 | 0 | 0 | 7826.9 | 0 | 0 | 0 | 1 | 1 | 1 | 1 | 0 | 0 | 0 | 0 | 0 | 0 | 0 | 2 | 34643595 | 1 | 6144 | 132 | 3 | 0 | 0 | 0 | 0 | 0 | 0 | 0 | 0 | 0 | 0 | 0 | 0 | 0 | 0 | 0 | 0 | 0 | 0 | 0 | 0 | 0 | 0 | 7826.9 | 7826.9 | 1 | 0
110 | 34643347 | 34643578 | 31443668 | 17 | 1 | 1 | 3 | 999-9950 |  | Вспомогательные ненормируемые материалы (2% от ОЗП) | 1374 | 1013 | РУБ | РУБ | 1 | 0 | -1731369543 | 0 | 1 | 0 | 0 | 0 | 1 | 0 | 0 | 0 | 1 | 1 | 1 | 1 | 0 | 0 | 0 | 0 | 0 | 0 | 0 | 2 | 34643596 | 1 | 6144 | 133 | 3 | 0 | 0 | 0 | 0 | 0 | 0 | 0 | 0 | 0 | 0 | 0 | 0 | 0 | 0 | 0 | 0 | 0 | 0 | 0 | 0 | 0 | 0 | 1 | 1 | 1 | 0
111 | 34643348 | 34643578 | 31725395 | 1 | 1 | 1 | 1 | 1-100-42 |  | Рабочий среднего разряда 4.2 | 1191 | 1013 | чел.-ч. | чел.-ч. | 1 | 0 | 912892513 | 3.58 | 0 | 0 | 0 | 181.54 | 0 | 0 | 0 | 9.92 | 1 | 1 | 1 | 18.3 | 0 | 1 | 0 | 0 | 0 | 3.58 | 1 | 2 | 34643588 | 1 | 0 | 134 | 0 | 0 | 0 | 0 | 0 | 0 | 0 | 0 | 0 | 0 | 0 | 0 | 0 | 0 | 0 | 0 | 0 | 0 | 0 | 0 | 0 | 0 | 0 | 181.54 | 9.92 | 18.3 | 0
111 | 34643348 | 34643578 | 31709492 | 1 | 1 | 1 | 1 | 4-100-00 |  | Затраты труда машинистов | 1191 | 1013 | чел.-ч. | чел.-ч. | 1 | 0 | -1417349443 | 0.05 | 0 | 0 | 0 | 0 | 0 | 0 | 0 | 0 | 1 | 1 | 18.3 | 1 | 0 | 1 | 0 | 0 | 0 | 0.05 | 2 | 2 | 34643589 | 1 | 0 | 135 | 0 | 0 | 0 | 0 | 0 | 0 | 0 | 0 | 0 | 0 | 0 | 0 | 0 | 0 | 0 | 0 | 0 | 0 | 0 | 0 | 0 | 0 | 0 | 0 | 0 | 1 | 0
111 | 34643348 | 34643578 | 31526753 | 1 | 1 | 1 | 2 | 91.05.05-014 | ФСЭМ-2001, 91.05.05-014, приказ Минстроя России №1039/пр от 30.12.2016г. | Краны на автомобильном ходу, грузоподъемность 10 т | 1368 | 1011 | маш.-ч | маш.-ч | 1 | 0 | -1718674368 | 0.03 | 0 | 1399.88 | 247.05 | 0 | 0 | 111.99 | 13.5 | 0 | 1 | 12.5 | 18.3 | 1 | 0 | 1 | 0 | 0 | 0 | 0.03 | 0 | 2 | 34643590 | 1 | 0 | 136 | 0 | 0 | 0 | 0 | 0 | 0 | 0 | 0 | 0 | 0 | 0 | 0 | 0 | 0 | 0 | 0 | 0 | 0 | 0 | 0 | 0 | 0 | 0 | 1399.88 | 111.99 | 12.5 | 0
111 | 34643348 | 34643578 | 31528142 | 1 | 1 | 1 | 2 | 91.14.02-001 | ФСЭМ-2001, 91.14.02-001, приказ Минстроя России №1039/пр от 30.12.2016г. | Автомобили бортовые, грузоподъемность до 5 т | 1368 | 1011 | маш.-ч | маш.-ч | 1 | 0 | 1372534845 | 0.02 | 0 | 821.38 | 212.28 | 0 | 0 | 65.71 | 11.6 | 0 | 1 | 12.5 | 18.3 | 1 | 0 | 1 | 0 | 0 | 0 | 0.02 | 0 | 2 | 34643591 | 1 | 0 | 137 | 0 | 0 | 0 | 0 | 0 | 0 | 0 | 0 | 0 | 0 | 0 | 0 | 0 | 0 | 0 | 0 | 0 | 0 | 0 | 0 | 0 | 0 | 0 | 821.38 | 65.71 | 12.5 | 0
111 | 34643348 | 34643578 | 31446697 | 1 | 1 | 1 | 3 | 01.7.06.05-0041 | ФССЦ-2001, 01.7.06.05-0041, приказ Минстроя России №1039/пр от 30.12.2016г. | Модем GSM | 1354 | 1010 | шт. | шт. | 1 | 0 | -1166436068 | 1 | 3000 | 0 | 0 | 0 | 400 | 0 | 0 | 0 | 7.5 | 1 | 1 | 1 | 0 | 0 | 0 | 0 | 0 | 1 | 0 | 2 | 34643592 | 2 | 22528 | 138 | 3 | 0 | 0 | 0 | 0 | 0 | 0 | 0 | 0 | 0 | 0 | 0 | 0 | 0 | 0 | 0 | 0 | 0 | 0 | 0 | 0 | 0 | 0 | 3000 | 400 | 7.5 | 0
111 | 34643348 | 34643578 | 31449183 | 1 | 1 | 1 | 3 | 01.7.15.07-0014 | ФССЦ-2001, 01.7.15.07-0014, приказ Минстроя России №1039/пр от 30.12.2016г. | Дюбели распорные полипропиленовые | 1355 | 1010 | 100 шт. | 100 шт. | 100 | 0 | 1794244060 | 0 | 0 | 0 | 0 | 0 | 0 | 0 | 0 | 0 | 7.5 | 1 | 1 | 1 | 0 | 0 | 0 | 0 | 0 | 0 | 0 | 2 | 34643593 | 2 | 22528 | 139 | 3 | 0 | 0 | 0 | 0 | 0 | 0 | 0 | 0 | 0 | 0 | 0 | 0 | 0 | 0 | 0 | 0 | 0 | 0 | 0 | 0 | 0 | 0 | 0 | 0 | 7.5 | 0
111 | 34643348 | 34643578 | 31482923 | 1 | 1 | 1 | 3 | 14.4.02.09-0001 | ФССЦ-2001, 14.4.02.09-0001, приказ Минстроя России №1039/пр от 30.12.2016г. | Краска | 1346 | 1009 | кг | кг | 1 | 0 | 210558753 | 0 | 214.5 | 0 | 0 | 0 | 28.6 | 0 | 0 | 0 | 7.5 | 1 | 1 | 1 | 0 | 0 | 0 | 0 | 0 | 0 | 0 | 2 | 34643594 | 1 | 6144 | 140 | 3 | 0 | 0 | 0 | 0 | 0 | 0 | 0 | 0 | 0 | 0 | 0 | 0 | 0 | 0 | 0 | 0 | 0 | 0 | 0 | 0 | 0 | 0 | 214.5 | 28.6 | 7.5 | 0
111 | 34643348 | 34643578 | 31482960 | 1 | 1 | 1 | 3 | 14.4.03.03-0002 | ФССЦ-2001, 14.4.03.03-0002, приказ Минстроя России №1039/пр от 30.12.2016г. | Лак битумный БТ-123 | 1348 | 1009 | т | т | 1000 | 0 | -108263514 | 0 | 58701.75 | 0 | 0 | 0 | 7826.9 | 0 | 0 | 0 | 7.5 | 1 | 1 | 1 | 0 | 0 | 0 | 0 | 0 | 0 | 0 | 2 | 34643595 | 1 | 6144 | 141 | 3 | 0 | 0 | 0 | 0 | 0 | 0 | 0 | 0 | 0 | 0 | 0 | 0 | 0 | 0 | 0 | 0 | 0 | 0 | 0 | 0 | 0 | 0 | 58701.75 | 7826.9 | 7.5 | 0
111 | 34643348 | 34643578 | 31443668 | 17 | 1 | 1 | 3 | 999-9950 |  | Вспомогательные ненормируемые материалы (2% от ОЗП) | 1374 | 1013 | РУБ | РУБ | 1 | 0 | -1731369543 | 0 | 7.5 | 0 | 0 | 0 | 1 | 0 | 0 | 0 | 7.5 | 1 | 1 | 1 | 0 | 0 | 0 | 0 | 0 | 0 | 0 | 2 | 34643596 | 1 | 6144 | 142 | 3 | 0 | 0 | 0 | 0 | 0 | 0 | 0 | 0 | 0 | 0 | 0 | 0 | 0 | 0 | 0 | 0 | 0 | 0 | 0 | 0 | 0 | 0 | 7.5 | 1 | 7.5 | 0
122 | 34643347 | 34643602 | 31715109 | 1 | 1 | 1 | 1 | 1-100-32 |  | Рабочий среднего разряда 3.2 | 1191 | 1013 | чел.-ч. | чел.-ч. | 1 | 0 | -784637506 | 1.03 | 0 | 0 | 0 | 8.74 | 0 | 0 | 0 | 8.74 | 1 | 1 | 1 | 1 | 0 | 1 | 0 | 0 | 0 | 1.03 | 1 | 2 | 34643621 | 1 | 0 | 143 | 0 | 0 | 0 | 0 | 0 | 0 | 0 | 0 | 0 | 0 | 0 | 0 | 0 | 0 | 0 | 0 | 0 | 0 | 0 | 0 | 0 | 0 | 0 | 8.74 | 8.74 | 1 | 0
122 | 34643347 | 34643602 | 31709492 | 1 | 1 | 1 | 1 | 4-100-00 |  | Затраты труда машинистов | 1191 | 1013 | чел.-ч. | чел.-ч. | 1 | 0 | -1417349443 | 0.12 | 0 | 0 | 0 | 0 | 0 | 0 | 0 | 0 | 1 | 1 | 1 | 1 | 0 | 1 | 0 | 0 | 0 | 0.12 | 2 | 2 | 34643622 | 1 | 0 | 144 | 0 | 0 | 0 | 0 | 0 | 0 | 0 | 0 | 0 | 0 | 0 | 0 | 0 | 0 | 0 | 0 | 0 | 0 | 0 | 0 | 0 | 0 | 0 | 0 | 0 | 1 | 0
122 | 34643347 | 34643602 | 31528446 | 1 | 1 | 1 | 2 | 91.17.04-233 | ФСЭМ-2001, 91.17.04-233, приказ Минстроя России №1039/пр от 30.12.2016г. | Установки для сварки ручной дуговой (постоянного тока) | 1368 | 1011 | маш.-ч | маш.-ч | 1 | 0 | -353815937 | 0.23 | 0 | 8.1 | 0 | 0 | 0 | 8.1 | 0 | 0 | 1 | 1 | 1 | 1 | 0 | 1 | 0 | 0 | 0 | 0.23 | 0 | 2 | 34643623 | 1 | 0 | 145 | 0 | 0 | 0 | 0 | 0 | 0 | 0 | 0 | 0 | 0 | 0 | 0 | 0 | 0 | 0 | 0 | 0 | 0 | 0 | 0 | 0 | 0 | 0 | 8.1 | 8.1 | 1 | 0
122 | 34643347 | 34643602 | 31529004 | 1 | 1 | 1 | 2 | 91.21.01-012 | ФСЭМ-2001, 91.21.01-012, приказ Минстроя России №1039/пр от 30.12.2016г. | Агрегаты окрасочные высокого давления для окраски поверхностей конструкций, мощность 1 кВт | 1368 | 1011 | маш.-ч | маш.-ч | 1 | 0 | 271748449 | 0.1 | 0 | 6.82 | 0 | 0 | 0 | 6.82 | 0 | 0 | 1 | 1 | 1 | 1 | 0 | 1 | 0 | 0 | 0 | 0.1 | 0 | 2 | 34643624 | 1 | 0 | 146 | 0 | 0 | 0 | 0 | 0 | 0 | 0 | 0 | 0 | 0 | 0 | 0 | 0 | 0 | 0 | 0 | 0 | 0 | 0 | 0 | 0 | 0 | 0 | 6.82 | 6.82 | 1 | 0
122 | 34643347 | 34643602 | 31529086 | 1 | 1 | 1 | 2 | 91.21.12-002 | ФСЭМ-2001, 91.21.12-002, приказ Минстроя России №1039/пр от 30.12.2016г. | Ножницы листовые кривошипные гильотинные | 1368 | 1011 | маш.-ч | маш.-ч | 1 | 0 | 884266781 | 0.06 | 0 | 70 | 0 | 0 | 0 | 70 | 0 | 0 | 1 | 1 | 1 | 1 | 0 | 1 | 0 | 0 | 0 | 0.06 | 0 | 2 | 34643625 | 1 | 0 | 147 | 0 | 0 | 0 | 0 | 0 | 0 | 0 | 0 | 0 | 0 | 0 | 0 | 0 | 0 | 0 | 0 | 0 | 0 | 0 | 0 | 0 | 0 | 0 | 70 | 70 | 1 | 0
122 | 34643347 | 34643602 | 31529115 | 1 | 1 | 1 | 2 | 91.21.16-013 | ФСЭМ-2001, 91.21.16-013, приказ Минстроя России №1039/пр от 30.12.2016г. | Пресс кривошипный простого действия 25 кН (2,5 тс) | 1368 | 1011 | маш.-ч | маш.-ч | 1 | 0 | 1534893905 | 0.06 | 0 | 16.92 | 10.06 | 0 | 0 | 16.92 | 10.06 | 0 | 1 | 1 | 1 | 1 | 0 | 1 | 0 | 0 | 0 | 0.06 | 0 | 2 | 34643626 | 1 | 0 | 148 | 0 | 0 | 0 | 0 | 0 | 0 | 0 | 0 | 0 | 0 | 0 | 0 | 0 | 0 | 0 | 0 | 0 | 0 | 0 | 0 | 0 | 0 | 0 | 16.92 | 16.92 | 1 | 0
122 | 34643347 | 34643602 | 31529116 | 1 | 1 | 1 | 2 | 91.21.16-014 | ФСЭМ-2001, 91.21.16-014, приказ Минстроя России №1039/пр от 30.12.2016г. | Пресс листогибочный кривошипный 1000 кН (100 тс) | 1368 | 1011 | маш.-ч | маш.-ч | 1 | 0 | 1168077914 | 0.06 | 0 | 56.24 | 10.06 | 0 | 0 | 56.24 | 10.06 | 0 | 1 | 1 | 1 | 1 | 0 | 1 | 0 | 0 | 0 | 0.06 | 0 | 2 | 34643627 | 1 | 0 | 149 | 0 | 0 | 0 | 0 | 0 | 0 | 0 | 0 | 0 | 0 | 0 | 0 | 0 | 0 | 0 | 0 | 0 | 0 | 0 | 0 | 0 | 0 | 0 | 56.24 | 56.24 | 1 | 0
122 | 34643347 | 34643602 | 31529177 | 1 | 1 | 1 | 2 | 91.21.19-031 | ФСЭМ-2001, 91.21.19-031, приказ Минстроя России №1039/пр от 30.12.2016г. | Станок сверлильный | 1368 | 1011 | маш.-ч | маш.-ч | 1 | 0 | 917395980 | 0.06 | 0 | 2.36 | 0 | 0 | 0 | 2.36 | 0 | 0 | 1 | 1 | 1 | 1 | 0 | 1 | 0 | 0 | 0 | 0.06 | 0 | 2 | 34643628 | 1 | 0 | 150 | 0 | 0 | 0 | 0 | 0 | 0 | 0 | 0 | 0 | 0 | 0 | 0 | 0 | 0 | 0 | 0 | 0 | 0 | 0 | 0 | 0 | 0 | 0 | 2.36 | 2.36 | 1 | 0
122 | 34643347 | 34643602 | 31447859 | 1 | 1 | 1 | 3 | 01.7.11.07-0032 | ФССЦ-2001, 01.7.11.07-0032, приказ Минстроя России №1039/пр от 30.12.2016г. | Антена пассивная | 1354 | 1010 | шт. | шт. | 1 | 0 | -1131412162 | 1 | 159.35 | 0 | 0 | 0 | 159.35 | 0 | 0 | 0 | 1 | 1 | 1 | 1 | 0 | 0 | 0 | 0 | 0 | 1 | 0 | 2 | 34643629 | 2 | 22528 | 151 | 3 | 0 | 0 | 0 | 0 | 0 | 0 | 0 | 0 | 0 | 0 | 0 | 0 | 0 | 0 | 0 | 0 | 0 | 0 | 0 | 0 | 0 | 0 | 159.35 | 159.35 | 1 | 0
122 | 34643347 | 34643602 | 31449041 | 1 | 1 | 1 | 3 | 01.7.15.03-0031 | ФССЦ-2001, 01.7.15.03-0031, приказ Минстроя России №1039/пр от 30.12.2016г. | Болты с гайками и шайбами оцинкованные, диаметр 6 мм | 1346 | 1009 | кг | кг | 1 | 0 | -70943466 | 0 | 0 | 0 | 0 | 0 | 0 | 0 | 0 | 0 | 1 | 1 | 1 | 1 | 0 | 0 | 0 | 0 | 0 | 0 | 0 | 2 | 34643630 | 2 | 22528 | 152 | 3 | 0 | 0 | 0 | 0 | 0 | 0 | 0 | 0 | 0 | 0 | 0 | 0 | 0 | 0 | 0 | 0 | 0 | 0 | 0 | 0 | 0 | 0 | 0 | 0 | 1 | 0
122 | 34643347 | 34643602 | 31449176 | 1 | 1 | 1 | 3 | 01.7.15.07-0007 | ФССЦ-2001, 01.7.15.07-0007, приказ Минстроя России №1039/пр от 30.12.2016г. | Дюбели пластмассовые диаметр 14 мм | 1355 | 1010 | 100 шт. | 100 шт. | 100 | 0 | -1497008262 | 0 | 0 | 0 | 0 | 0 | 0 | 0 | 0 | 0 | 1 | 1 | 1 | 1 | 0 | 0 | 0 | 0 | 0 | 0 | 0 | 2 | 34643631 | 2 | 22528 | 153 | 3 | 0 | 0 | 0 | 0 | 0 | 0 | 0 | 0 | 0 | 0 | 0 | 0 | 0 | 0 | 0 | 0 | 0 | 0 | 0 | 0 | 0 | 0 | 0 | 0 | 1 | 0
122 | 34643347 | 34643602 | 31470374 | 1 | 1 | 1 | 3 | 08.3.05.02-0058 | ФССЦ-2001, 08.3.05.02-0058, приказ Минстроя России №1039/пр от 30.12.2016г. | Сталь листовая горячекатаная марки Ст3 толщиной 6-8 мм | 1348 | 1009 | т | т | 1000 | 0 | -511989534 | 0 | 5891.61 | 0 | 0 | 0 | 5891.61 | 0 | 0 | 0 | 1 | 1 | 1 | 1 | 0 | 0 | 0 | 0 | 0 | 0 | 0 | 2 | 34643632 | 1 | 6144 | 154 | 3 | 0 | 0 | 0 | 0 | 0 | 0 | 0 | 0 | 0 | 0 | 0 | 0 | 0 | 0 | 0 | 0 | 0 | 0 | 0 | 0 | 0 | 0 | 5891.61 | 5891.61 | 1 | 0
122 | 34643347 | 34643602 | 31470975 | 1 | 1 | 1 | 3 | 08.3.11.01-0032 | ФССЦ-2001, 08.3.11.01-0032, приказ Минстроя России №1039/пр от 30.12.2016г. | Сталь швеллерная, марки Ст3, перфорированная ШП 60х35 мм | 1301 | 1003 | м | м | 1 | 0 | 946869072 | 0 | 23.79 | 0 | 0 | 0 | 23.79 | 0 | 0 | 0 | 1 | 1 | 1 | 1 | 0 | 0 | 0 | 0 | 0 | 0 | 0 | 2 | 34643633 | 1 | 6144 | 155 | 3 | 0 | 0 | 0 | 0 | 0 | 0 | 0 | 0 | 0 | 0 | 0 | 0 | 0 | 0 | 0 | 0 | 0 | 0 | 0 | 0 | 0 | 0 | 23.79 | 23.79 | 1 | 0
122 | 34643347 | 34643602 | 31482552 | 1 | 1 | 1 | 3 | 14.4.01.01-0003 | ФССЦ-2001, 14.4.01.01-0003, приказ Минстроя России №1039/пр от 30.12.2016г. | Грунтовка ГФ-021 красно-коричневая | 1348 | 1009 | т | т | 1000 | 0 | -1655298345 | 0 | 15620 | 0 | 0 | 0 | 15620 | 0 | 0 | 0 | 1 | 1 | 1 | 1 | 0 | 0 | 0 | 0 | 0 | 0 | 0 | 2 | 34643634 | 1 | 6144 | 156 | 3 | 0 | 0 | 0 | 0 | 0 | 0 | 0 | 0 | 0 | 0 | 0 | 0 | 0 | 0 | 0 | 0 | 0 | 0 | 0 | 0 | 0 | 0 | 15620 | 15620 | 1 | 0
122 | 34643347 | 34643602 | 31483189 | 1 | 1 | 1 | 3 | 14.4.04.09-0017 | ФССЦ-2001, 14.4.04.09-0017, приказ Минстроя России №1039/пр от 30.12.2016г. | Эмаль ХВ-124 защитная, зеленая | 1348 | 1009 | т | т | 1000 | 0 | 1149200523 | 0 | 28300.4 | 0 | 0 | 0 | 28300.4 | 0 | 0 | 0 | 1 | 1 | 1 | 1 | 0 | 0 | 0 | 0 | 0 | 0 | 0 | 2 | 34643635 | 1 | 6144 | 157 | 3 | 0 | 0 | 0 | 0 | 0 | 0 | 0 | 0 | 0 | 0 | 0 | 0 | 0 | 0 | 0 | 0 | 0 | 0 | 0 | 0 | 0 | 0 | 28300.4 | 28300.4 | 1 | 0
122 | 34643347 | 34643602 | 31483752 | 1 | 1 | 1 | 3 | 14.5.09.07-0029 | ФССЦ-2001, 14.5.09.07-0029, приказ Минстроя России №1039/пр от 30.12.2016г. | Растворитель марки Р-4 | 1348 | 1009 | т | т | 1000 | 0 | -639604785 | 0 | 9420 | 0 | 0 | 0 | 9420 | 0 | 0 | 0 | 1 | 1 | 1 | 1 | 0 | 0 | 0 | 0 | 0 | 0 | 0 | 2 | 34643636 | 1 | 6144 | 158 | 3 | 0 | 0 | 0 | 0 | 0 | 0 | 0 | 0 | 0 | 0 | 0 | 0 | 0 | 0 | 0 | 0 | 0 | 0 | 0 | 0 | 0 | 0 | 9420 | 9420 | 1 | 0
122 | 34643347 | 34643602 | 31483792 | 1 | 1 | 1 | 3 | 14.5.09.11-0101 | ФССЦ-2001, 14.5.09.11-0101, приказ Минстроя России №1039/пр от 30.12.2016г. | Уайт-спирит | 1348 | 1009 | т | т | 1000 | 0 | -2124557522 | 0 | 6667 | 0 | 0 | 0 | 6667 | 0 | 0 | 0 | 1 | 1 | 1 | 1 | 0 | 0 | 0 | 0 | 0 | 0 | 0 | 2 | 34643637 | 1 | 6144 | 159 | 3 | 0 | 0 | 0 | 0 | 0 | 0 | 0 | 0 | 0 | 0 | 0 | 0 | 0 | 0 | 0 | 0 | 0 | 0 | 0 | 0 | 0 | 0 | 6667 | 6667 | 1 | 0
122 | 34643347 | 34643602 | 31443668 | 17 | 1 | 1 | 3 | 999-9950 |  | Вспомогательные ненормируемые материалы (2% от ОЗП) | 1374 | 1013 | РУБ | РУБ | 1 | 0 | -1731369543 | 0 | 1 | 0 | 0 | 0 | 1 | 0 | 0 | 0 | 1 | 1 | 1 | 1 | 0 | 0 | 0 | 0 | 0 | 0 | 0 | 2 | 34643638 | 1 | 6144 | 160 | 3 | 0 | 0 | 0 | 0 | 0 | 0 | 0 | 0 | 0 | 0 | 0 | 0 | 0 | 0 | 0 | 0 | 0 | 0 | 0 | 0 | 0 | 0 | 1 | 1 | 1 | 0
123 | 34643348 | 34643602 | 31715109 | 1 | 1 | 1 | 1 | 1-100-32 |  | Рабочий среднего разряда 3.2 | 1191 | 1013 | чел.-ч. | чел.-ч. | 1 | 0 | -784637506 | 1.03 | 0 | 0 | 0 | 159.94 | 0 | 0 | 0 | 8.74 | 1 | 1 | 1 | 18.3 | 0 | 1 | 0 | 0 | 0 | 1.03 | 1 | 2 | 34643621 | 1 | 0 | 161 | 0 | 0 | 0 | 0 | 0 | 0 | 0 | 0 | 0 | 0 | 0 | 0 | 0 | 0 | 0 | 0 | 0 | 0 | 0 | 0 | 0 | 0 | 0 | 159.94 | 8.74 | 18.3 | 0
123 | 34643348 | 34643602 | 31709492 | 1 | 1 | 1 | 1 | 4-100-00 |  | Затраты труда машинистов | 1191 | 1013 | чел.-ч. | чел.-ч. | 1 | 0 | -1417349443 | 0.12 | 0 | 0 | 0 | 0 | 0 | 0 | 0 | 0 | 1 | 1 | 18.3 | 1 | 0 | 1 | 0 | 0 | 0 | 0.12 | 2 | 2 | 34643622 | 1 | 0 | 162 | 0 | 0 | 0 | 0 | 0 | 0 | 0 | 0 | 0 | 0 | 0 | 0 | 0 | 0 | 0 | 0 | 0 | 0 | 0 | 0 | 0 | 0 | 0 | 0 | 0 | 1 | 0
123 | 34643348 | 34643602 | 31528446 | 1 | 1 | 1 | 2 | 91.17.04-233 | ФСЭМ-2001, 91.17.04-233, приказ Минстроя России №1039/пр от 30.12.2016г. | Установки для сварки ручной дуговой (постоянного тока) | 1368 | 1011 | маш.-ч | маш.-ч | 1 | 0 | -353815937 | 0.23 | 0 | 101.25 | 0 | 0 | 0 | 8.1 | 0 | 0 | 1 | 12.5 | 18.3 | 1 | 0 | 1 | 0 | 0 | 0 | 0.23 | 0 | 2 | 34643623 | 1 | 0 | 163 | 0 | 0 | 0 | 0 | 0 | 0 | 0 | 0 | 0 | 0 | 0 | 0 | 0 | 0 | 0 | 0 | 0 | 0 | 0 | 0 | 0 | 0 | 0 | 101.25 | 8.1 | 12.5 | 0
123 | 34643348 | 34643602 | 31529004 | 1 | 1 | 1 | 2 | 91.21.01-012 | ФСЭМ-2001, 91.21.01-012, приказ Минстроя России №1039/пр от 30.12.2016г. | Агрегаты окрасочные высокого давления для окраски поверхностей конструкций, мощность 1 кВт | 1368 | 1011 | маш.-ч | маш.-ч | 1 | 0 | 271748449 | 0.1 | 0 | 85.25 | 0 | 0 | 0 | 6.82 | 0 | 0 | 1 | 12.5 | 18.3 | 1 | 0 | 1 | 0 | 0 | 0 | 0.1 | 0 | 2 | 34643624 | 1 | 0 | 164 | 0 | 0 | 0 | 0 | 0 | 0 | 0 | 0 | 0 | 0 | 0 | 0 | 0 | 0 | 0 | 0 | 0 | 0 | 0 | 0 | 0 | 0 | 0 | 85.25 | 6.82 | 12.5 | 0
123 | 34643348 | 34643602 | 31529086 | 1 | 1 | 1 | 2 | 91.21.12-002 | ФСЭМ-2001, 91.21.12-002, приказ Минстроя России №1039/пр от 30.12.2016г. | Ножницы листовые кривошипные гильотинные | 1368 | 1011 | маш.-ч | маш.-ч | 1 | 0 | 884266781 | 0.06 | 0 | 875 | 0 | 0 | 0 | 70 | 0 | 0 | 1 | 12.5 | 18.3 | 1 | 0 | 1 | 0 | 0 | 0 | 0.06 | 0 | 2 | 34643625 | 1 | 0 | 165 | 0 | 0 | 0 | 0 | 0 | 0 | 0 | 0 | 0 | 0 | 0 | 0 | 0 | 0 | 0 | 0 | 0 | 0 | 0 | 0 | 0 | 0 | 0 | 875 | 70 | 12.5 | 0
123 | 34643348 | 34643602 | 31529115 | 1 | 1 | 1 | 2 | 91.21.16-013 | ФСЭМ-2001, 91.21.16-013, приказ Минстроя России №1039/пр от 30.12.2016г. | Пресс кривошипный простого действия 25 кН (2,5 тс) | 1368 | 1011 | маш.-ч | маш.-ч | 1 | 0 | 1534893905 | 0.06 | 0 | 211.5 | 184.1 | 0 | 0 | 16.92 | 10.06 | 0 | 1 | 12.5 | 18.3 | 1 | 0 | 1 | 0 | 0 | 0 | 0.06 | 0 | 2 | 34643626 | 1 | 0 | 166 | 0 | 0 | 0 | 0 | 0 | 0 | 0 | 0 | 0 | 0 | 0 | 0 | 0 | 0 | 0 | 0 | 0 | 0 | 0 | 0 | 0 | 0 | 0 | 211.5 | 16.92 | 12.5 | 0
123 | 34643348 | 34643602 | 31529116 | 1 | 1 | 1 | 2 | 91.21.16-014 | ФСЭМ-2001, 91.21.16-014, приказ Минстроя России №1039/пр от 30.12.2016г. | Пресс листогибочный кривошипный 1000 кН (100 тс) | 1368 | 1011 | маш.-ч | маш.-ч | 1 | 0 | 1168077914 | 0.06 | 0 | 703 | 184.1 | 0 | 0 | 56.24 | 10.06 | 0 | 1 | 12.5 | 18.3 | 1 | 0 | 1 | 0 | 0 | 0 | 0.06 | 0 | 2 | 34643627 | 1 | 0 | 167 | 0 | 0 | 0 | 0 | 0 | 0 | 0 | 0 | 0 | 0 | 0 | 0 | 0 | 0 | 0 | 0 | 0 | 0 | 0 | 0 | 0 | 0 | 0 | 703 | 56.24 | 12.5 | 0
123 | 34643348 | 34643602 | 31529177 | 1 | 1 | 1 | 2 | 91.21.19-031 | ФСЭМ-2001, 91.21.19-031, приказ Минстроя России №1039/пр от 30.12.2016г. | Станок сверлильный | 1368 | 1011 | маш.-ч | маш.-ч | 1 | 0 | 917395980 | 0.06 | 0 | 29.5 | 0 | 0 | 0 | 2.36 | 0 | 0 | 1 | 12.5 | 18.3 | 1 | 0 | 1 | 0 | 0 | 0 | 0.06 | 0 | 2 | 34643628 | 1 | 0 | 168 | 0 | 0 | 0 | 0 | 0 | 0 | 0 | 0 | 0 | 0 | 0 | 0 | 0 | 0 | 0 | 0 | 0 | 0 | 0 | 0 | 0 | 0 | 0 | 29.5 | 2.36 | 12.5 | 0
123 | 34643348 | 34643602 | 31447859 | 1 | 1 | 1 | 3 | 01.7.11.07-0032 | ФССЦ-2001, 01.7.11.07-0032, приказ Минстроя России №1039/пр от 30.12.2016г. | Антена пассивная | 1354 | 1010 | шт. | шт. | 1 | 0 | -1131412162 | 1 | 1195.12 | 0 | 0 | 0 | 159.35 | 0 | 0 | 0 | 7.5 | 1 | 1 | 1 | 0 | 0 | 0 | 0 | 0 | 1 | 0 | 2 | 34643629 | 2 | 22528 | 169 | 3 | 0 | 0 | 0 | 0 | 0 | 0 | 0 | 0 | 0 | 0 | 0 | 0 | 0 | 0 | 0 | 0 | 0 | 0 | 0 | 0 | 0 | 0 | 1195.12 | 159.35 | 7.5 | 0
123 | 34643348 | 34643602 | 31449041 | 1 | 1 | 1 | 3 | 01.7.15.03-0031 | ФССЦ-2001, 01.7.15.03-0031, приказ Минстроя России №1039/пр от 30.12.2016г. | Болты с гайками и шайбами оцинкованные, диаметр 6 мм | 1346 | 1009 | кг | кг | 1 | 0 | -70943466 | 0 | 0 | 0 | 0 | 0 | 0 | 0 | 0 | 0 | 7.5 | 1 | 1 | 1 | 0 | 0 | 0 | 0 | 0 | 0 | 0 | 2 | 34643630 | 2 | 22528 | 170 | 3 | 0 | 0 | 0 | 0 | 0 | 0 | 0 | 0 | 0 | 0 | 0 | 0 | 0 | 0 | 0 | 0 | 0 | 0 | 0 | 0 | 0 | 0 | 0 | 0 | 7.5 | 0
123 | 34643348 | 34643602 | 31449176 | 1 | 1 | 1 | 3 | 01.7.15.07-0007 | ФССЦ-2001, 01.7.15.07-0007, приказ Минстроя России №1039/пр от 30.12.2016г. | Дюбели пластмассовые диаметр 14 мм | 1355 | 1010 | 100 шт. | 100 шт. | 100 | 0 | -1497008262 | 0 | 0 | 0 | 0 | 0 | 0 | 0 | 0 | 0 | 7.5 | 1 | 1 | 1 | 0 | 0 | 0 | 0 | 0 | 0 | 0 | 2 | 34643631 | 2 | 22528 | 171 | 3 | 0 | 0 | 0 | 0 | 0 | 0 | 0 | 0 | 0 | 0 | 0 | 0 | 0 | 0 | 0 | 0 | 0 | 0 | 0 | 0 | 0 | 0 | 0 | 0 | 7.5 | 0
123 | 34643348 | 34643602 | 31470374 | 1 | 1 | 1 | 3 | 08.3.05.02-0058 | ФССЦ-2001, 08.3.05.02-0058, приказ Минстроя России №1039/пр от 30.12.2016г. | Сталь листовая горячекатаная марки Ст3 толщиной 6-8 мм | 1348 | 1009 | т | т | 1000 | 0 | -511989534 | 0 | 44187.08 | 0 | 0 | 0 | 5891.61 | 0 | 0 | 0 | 7.5 | 1 | 1 | 1 | 0 | 0 | 0 | 0 | 0 | 0 | 0 | 2 | 34643632 | 1 | 6144 | 172 | 3 | 0 | 0 | 0 | 0 | 0 | 0 | 0 | 0 | 0 | 0 | 0 | 0 | 0 | 0 | 0 | 0 | 0 | 0 | 0 | 0 | 0 | 0 | 44187.08 | 5891.61 | 7.5 | 0
123 | 34643348 | 34643602 | 31470975 | 1 | 1 | 1 | 3 | 08.3.11.01-0032 | ФССЦ-2001, 08.3.11.01-0032, приказ Минстроя России №1039/пр от 30.12.2016г. | Сталь швеллерная, марки Ст3, перфорированная ШП 60х35 мм | 1301 | 1003 | м | м | 1 | 0 | 946869072 | 0 | 178.43 | 0 | 0 | 0 | 23.79 | 0 | 0 | 0 | 7.5 | 1 | 1 | 1 | 0 | 0 | 0 | 0 | 0 | 0 | 0 | 2 | 34643633 | 1 | 6144 | 173 | 3 | 0 | 0 | 0 | 0 | 0 | 0 | 0 | 0 | 0 | 0 | 0 | 0 | 0 | 0 | 0 | 0 | 0 | 0 | 0 | 0 | 0 | 0 | 178.43 | 23.79 | 7.5 | 0
123 | 34643348 | 34643602 | 31482552 | 1 | 1 | 1 | 3 | 14.4.01.01-0003 | ФССЦ-2001, 14.4.01.01-0003, приказ Минстроя России №1039/пр от 30.12.2016г. | Грунтовка ГФ-021 красно-коричневая | 1348 | 1009 | т | т | 1000 | 0 | -1655298345 | 0 | 117150 | 0 | 0 | 0 | 15620 | 0 | 0 | 0 | 7.5 | 1 | 1 | 1 | 0 | 0 | 0 | 0 | 0 | 0 | 0 | 2 | 34643634 | 1 | 6144 | 174 | 3 | 0 | 0 | 0 | 0 | 0 | 0 | 0 | 0 | 0 | 0 | 0 | 0 | 0 | 0 | 0 | 0 | 0 | 0 | 0 | 0 | 0 | 0 | 117150 | 15620 | 7.5 | 0
123 | 34643348 | 34643602 | 31483189 | 1 | 1 | 1 | 3 | 14.4.04.09-0017 | ФССЦ-2001, 14.4.04.09-0017, приказ Минстроя России №1039/пр от 30.12.2016г. | Эмаль ХВ-124 защитная, зеленая | 1348 | 1009 | т | т | 1000 | 0 | 1149200523 | 0 | 212253 | 0 | 0 | 0 | 28300.4 | 0 | 0 | 0 | 7.5 | 1 | 1 | 1 | 0 | 0 | 0 | 0 | 0 | 0 | 0 | 2 | 34643635 | 1 | 6144 | 175 | 3 | 0 | 0 | 0 | 0 | 0 | 0 | 0 | 0 | 0 | 0 | 0 | 0 | 0 | 0 | 0 | 0 | 0 | 0 | 0 | 0 | 0 | 0 | 212253 | 28300.4 | 7.5 | 0
123 | 34643348 | 34643602 | 31483752 | 1 | 1 | 1 | 3 | 14.5.09.07-0029 | ФССЦ-2001, 14.5.09.07-0029, приказ Минстроя России №1039/пр от 30.12.2016г. | Растворитель марки Р-4 | 1348 | 1009 | т | т | 1000 | 0 | -639604785 | 0 | 70650 | 0 | 0 | 0 | 9420 | 0 | 0 | 0 | 7.5 | 1 | 1 | 1 | 0 | 0 | 0 | 0 | 0 | 0 | 0 | 2 | 34643636 | 1 | 6144 | 176 | 3 | 0 | 0 | 0 | 0 | 0 | 0 | 0 | 0 | 0 | 0 | 0 | 0 | 0 | 0 | 0 | 0 | 0 | 0 | 0 | 0 | 0 | 0 | 70650 | 9420 | 7.5 | 0
123 | 34643348 | 34643602 | 31483792 | 1 | 1 | 1 | 3 | 14.5.09.11-0101 | ФССЦ-2001, 14.5.09.11-0101, приказ Минстроя России №1039/пр от 30.12.2016г. | Уайт-спирит | 1348 | 1009 | т | т | 1000 | 0 | -2124557522 | 0 | 50002.5 | 0 | 0 | 0 | 6667 | 0 | 0 | 0 | 7.5 | 1 | 1 | 1 | 0 | 0 | 0 | 0 | 0 | 0 | 0 | 2 | 34643637 | 1 | 6144 | 177 | 3 | 0 | 0 | 0 | 0 | 0 | 0 | 0 | 0 | 0 | 0 | 0 | 0 | 0 | 0 | 0 | 0 | 0 | 0 | 0 | 0 | 0 | 0 | 50002.5 | 6667 | 7.5 | 0
123 | 34643348 | 34643602 | 31443668 | 17 | 1 | 1 | 3 | 999-9950 |  | Вспомогательные ненормируемые материалы (2% от ОЗП) | 1374 | 1013 | РУБ | РУБ | 1 | 0 | -1731369543 | 0 | 7.5 | 0 | 0 | 0 | 1 | 0 | 0 | 0 | 7.5 | 1 | 1 | 1 | 0 | 0 | 0 | 0 | 0 | 0 | 0 | 2 | 34643638 | 1 | 6144 | 178 | 3 | 0 | 0 | 0 | 0 | 0 | 0 | 0 | 0 | 0 | 0 | 0 | 0 | 0 | 0 | 0 | 0 | 0 | 0 | 0 | 0 | 0 | 0 | 7.5 | 1 | 7.5 | 0
144 | 34643347 | 34643649 | 31757860 | 1 | 1 | 1 | 1 | 1-100-50 |  | Рабочий среднего разряда 5 | 1191 | 1013 | чел.-ч. | чел.-ч. | 1 | 0 | 1446053411 | 12.4 | 0 | 0 | 0 | 11.09 | 0 | 0 | 0 | 11.09 | 1 | 1 | 1 | 1 | 0 | 1 | 0 | 0 | 0 | 12.4 | 1 | 2 | 34643654 | 1 | 0 | 179 | 0 | 0 | 0 | 0 | 0 | 0 | 0 | 0 | 0 | 0 | 0 | 0 | 0 | 0 | 0 | 0 | 0 | 0 | 0 | 0 | 0 | 0 | 0 | 11.09 | 11.09 | 1 | 0
144 | 34643347 | 34643649 | 31449933 | 1 | 1 | 1 | 3 | 01.7.19.04-0031 | ФССЦ-2001, 01.7.19.04-0031, приказ Минстроя России №1039/пр от 30.12.2016г. | Кабель UTP | 1301 | 1003 | м | м | 1 | 0 | -1219193399 | 16.6667 | 5.27 | 0 | 0 | 0 | 5.27 | 0 | 0 | 0 | 1 | 1 | 1 | 1 | 0 | 0 | 0 | 0 | 0 | 16.6667 | 0 | 2 | 34643655 | 2 | 22528 | 180 | 3 | 0 | 0 | 0 | 0 | 0 | 0 | 0 | 0 | 0 | 0 | 0 | 0 | 0 | 0 | 0 | 0 | 0 | 0 | 0 | 0 | 0 | 0 | 5.27 | 5.27 | 1 | 0
144 | 34643347 | 34643649 | 31515411 | 1 | 1 | 1 | 3 | 25.2.01.01-0017 | ФССЦ-2001, 25.2.01.01-0017, приказ Минстроя России №1039/пр от 30.12.2016г. | Кабель ВВГ 3х1,5мм | 1301 | 1003 | м | м | 1 | 0 | -767004379 | 16.6667 | 3.35 | 0 | 0 | 0 | 3.35 | 0 | 0 | 0 | 1 | 1 | 1 | 1 | 0 | 0 | 0 | 0 | 0 | 16.6667 | 0 | 2 | 34643656 | 2 | 22528 | 181 | 3 | 0 | 0 | 0 | 0 | 0 | 0 | 0 | 0 | 0 | 0 | 0 | 0 | 0 | 0 | 0 | 0 | 0 | 0 | 0 | 0 | 0 | 0 | 3.35 | 3.35 | 1 | 0
144 | 34643347 | 34643649 | 31443668 | 17 | 1 | 1 | 3 | 999-9950 |  | Провод ПУНП 2х1,5мм | 1301 | 1003 | м | м | 1 | 0 | -1470117106 | 11.6667 | 2.38 | 0 | 0 | 0 | 2.38 | 0 | 0 | 0 | 1 | 1 | 1 | 1 | 0 | 0 | 0 | 0 | 0 | 11.6667 | 0 | 2 | 34643657 | 2 | 22528 | 182 | 3 | 0 | 0 | 0 | 0 | 0 | 0 | 0 | 0 | 0 | 0 | 0 | 0 | 0 | 0 | 0 | 0 | 0 | 0 | 0 | 0 | 0 | 0 | 2.38 | 2.38 | 1 | 0
145 | 34643348 | 34643649 | 31757860 | 1 | 1 | 1 | 1 | 1-100-50 |  | Рабочий среднего разряда 5 | 1191 | 1013 | чел.-ч. | чел.-ч. | 1 | 0 | 1446053411 | 12.4 | 0 | 0 | 0 | 202.95 | 0 | 0 | 0 | 11.09 | 1 | 1 | 1 | 18.3 | 0 | 1 | 0 | 0 | 0 | 12.4 | 1 | 2 | 34643654 | 1 | 0 | 183 | 0 | 0 | 0 | 0 | 0 | 0 | 0 | 0 | 0 | 0 | 0 | 0 | 0 | 0 | 0 | 0 | 0 | 0 | 0 | 0 | 0 | 0 | 0 | 202.95 | 11.09 | 18.3 | 0
145 | 34643348 | 34643649 | 31449933 | 1 | 1 | 1 | 3 | 01.7.19.04-0031 | ФССЦ-2001, 01.7.19.04-0031, приказ Минстроя России №1039/пр от 30.12.2016г. | Кабель UTP | 1301 | 1003 | м | м | 1 | 0 | -1219193399 | 16.6667 | 39.53 | 0 | 0 | 0 | 5.27 | 0 | 0 | 0 | 7.5 | 1 | 1 | 1 | 0 | 0 | 0 | 0 | 0 | 16.6667 | 0 | 2 | 34643655 | 2 | 22528 | 184 | 3 | 0 | 0 | 0 | 0 | 0 | 0 | 0 | 0 | 0 | 0 | 0 | 0 | 0 | 0 | 0 | 0 | 0 | 0 | 0 | 0 | 0 | 0 | 39.53 | 5.27 | 7.5 | 0
145 | 34643348 | 34643649 | 31515411 | 1 | 1 | 1 | 3 | 25.2.01.01-0017 | ФССЦ-2001, 25.2.01.01-0017, приказ Минстроя России №1039/пр от 30.12.2016г. | Кабель ВВГ 3х1,5мм | 1301 | 1003 | м | м | 1 | 0 | -767004379 | 16.6667 | 25.13 | 0 | 0 | 0 | 3.35 | 0 | 0 | 0 | 7.5 | 1 | 1 | 1 | 0 | 0 | 0 | 0 | 0 | 16.6667 | 0 | 2 | 34643656 | 2 | 22528 | 185 | 3 | 0 | 0 | 0 | 0 | 0 | 0 | 0 | 0 | 0 | 0 | 0 | 0 | 0 | 0 | 0 | 0 | 0 | 0 | 0 | 0 | 0 | 0 | 25.13 | 3.35 | 7.5 | 0
145 | 34643348 | 34643649 | 31443668 | 17 | 1 | 1 | 3 | 999-9950 |  | Провод ПУНП 2х1,5мм | 1301 | 1003 | м | м | 1 | 0 | -1470117106 | 11.6667 | 17.85 | 0 | 0 | 0 | 2.38 | 0 | 0 | 0 | 7.5 | 1 | 1 | 1 | 0 | 0 | 0 | 0 | 0 | 11.6667 | 0 | 2 | 34643657 | 2 | 22528 | 186 | 3 | 0 | 0 | 0 | 0 | 0 | 0 | 0 | 0 | 0 | 0 | 0 | 0 | 0 | 0 | 0 | 0 | 0 | 0 | 0 | 0 | 0 | 0 | 17.85 | 2.38 | 7.5 | 0
152 | 34643347 | 34643661 | 31709594 | 1 | 1 | 1 | 1 | 1-100-33 |  | Рабочий среднего разряда 3.3 | 1191 | 1013 | чел.-ч. | чел.-ч. | 1 | 0 | -719309759 | 4.29 | 0 | 0 | 0 | 8.86 | 0 | 0 | 0 | 8.86 | 1 | 1 | 1 | 1 | 0 | 1 | 0 | 0 | 0 | 4.29 | 1 | 2 | 34643676 | 1 | 0 | 187 | 0 | 0 | 0 | 0 | 0 | 0 | 0 | 0 | 0 | 0 | 0 | 0 | 0 | 0 | 0 | 0 | 0 | 0 | 0 | 0 | 0 | 0 | 8.58 | 8.86 | 8.86 | 1 | 0
152 | 34643347 | 34643661 | 31709492 | 1 | 1 | 1 | 1 | 4-100-00 |  | Затраты труда машинистов | 1191 | 1013 | чел.-ч. | чел.-ч. | 1 | 0 | -1417349443 | 1.19 | 0 | 0 | 0 | 0 | 0 | 0 | 0 | 0 | 1 | 1 | 1 | 1 | 0 | 1 | 0 | 0 | 0 | 1.19 | 2 | 2 | 34643677 | 1 | 0 | 188 | 0 | 0 | 0 | 0 | 0 | 0 | 0 | 0 | 0 | 0 | 0 | 0 | 0 | 0 | 0 | 0 | 0 | 0 | 0 | 0 | 0 | 0 | 2.38 | 0 | 0 | 1 | 0
152 | 34643347 | 34643661 | 31527023 | 1 | 1 | 1 | 2 | 91.06.06-011 | ФСЭМ-2001, 91.06.06-011, приказ Минстроя России №1039/пр от 30.12.2016г. | Автогидроподъемники высотой подъема 12 м | 1368 | 1011 | маш.-ч | маш.-ч | 1 | 0 | -2134233284 | 0.97 | 0 | 82.22 | 10.06 | 0 | 0 | 82.22 | 10.06 | 0 | 1 | 1 | 1 | 1 | 0 | 1 | 0 | 0 | 0 | 0.97 | 0 | 2 | 34643678 | 1 | 0 | 189 | 0 | 0 | 0 | 0 | 0 | 0 | 0 | 0 | 0 | 0 | 0 | 0 | 0 | 0 | 0 | 0 | 0 | 0 | 0 | 0 | 0 | 0 | 1.94 | 82.22 | 82.22 | 1 | 0
152 | 34643347 | 34643661 | 31528142 | 1 | 1 | 1 | 2 | 91.14.02-001 | ФСЭМ-2001, 91.14.02-001, приказ Минстроя России №1039/пр от 30.12.2016г. | Автомобили бортовые, грузоподъемность до 5 т | 1368 | 1011 | маш.-ч | маш.-ч | 1 | 0 | 1372534845 | 0.22 | 0 | 65.71 | 11.6 | 0 | 0 | 65.71 | 11.6 | 0 | 1 | 1 | 1 | 1 | 0 | 1 | 0 | 0 | 0 | 0.22 | 0 | 2 | 34643679 | 1 | 0 | 190 | 0 | 0 | 0 | 0 | 0 | 0 | 0 | 0 | 0 | 0 | 0 | 0 | 0 | 0 | 0 | 0 | 0 | 0 | 0 | 0 | 0 | 0 | 0.44 | 65.71 | 65.71 | 1 | 0
152 | 34643347 | 34643661 | 31444692 | 1 | 1 | 1 | 3 | 01.3.01.06-0038 | ФССЦ-2001, 01.3.01.06-0038, приказ Минстроя России №1039/пр от 30.12.2016г. | Длинно-искровой разрядник | 1354 | 1010 | шт. | шт. | 1 | 0 | -123641069 | 1 | 694.67 | 0 | 0 | 0 | 694.67 | 0 | 0 | 0 | 1 | 1 | 1 | 1 | 0 | 0 | 0 | 0 | 0 | 1 | 0 | 2 | 34643680 | 2 | 22528 | 191 | 3 | 0 | 0 | 0 | 0 | 0 | 0 | 0 | 0 | 0 | 0 | 0 | 0 | 0 | 0 | 0 | 0 | 0 | 0 | 0 | 0 | 0 | 2 | 694.67 | 694.67 | 1 | 0
152 | 34643347 | 34643661 | 31444700 | 1 | 1 | 1 | 3 | 01.3.01.06-0046 | ФССЦ-2001, 01.3.01.06-0046, приказ Минстроя России №1039/пр от 30.12.2016г. | Полоса 25х4 | 3277301 | 1013 | кг. | кг. | 1 | 0 | 1552522812 | 0 | 10.51 | 0 | 0 | 0 | 10.51 | 0 | 0 | 0 | 1 | 1 | 1 | 1 | 0 | 0 | 0 | 0 | 0 | 0 | 0 | 2 | 34643681 | 2 | 22528 | 192 | 3 | 0 | 0 | 0 | 0 | 0 | 0 | 0 | 0 | 0 | 0 | 0 | 0 | 0 | 0 | 0 | 0 | 0 | 0 | 0 | 0 | 0 | 0 | 10.51 | 10.51 | 1 | 0
152 | 34643347 | 34643661 | 31449050 | 1 | 1 | 1 | 3 | 01.7.15.03-0041 | ФССЦ-2001, 01.7.15.03-0041, приказ Минстроя России №1039/пр от 30.12.2016г. | Полоса 40х4 | 1346 | 1009 | кг | кг | 1 | 0 | 52310731 | 0 | 12.19 | 0 | 0 | 0 | 12.19 | 0 | 0 | 0 | 1 | 1 | 1 | 1 | 1 | 0 | 0 | 0 | 0 | 0 | 0 | 2 | 34643682 | 2 | 16384 | 193 | 0 | 0 | 0 | 0 | 0 | 0 | 0 | 0 | 0 | 0 | 0 | 0 | 0 | 0 | 0 | 0 | 0 | 0 | 0 | 0 | 0 | 0 | 0 | 12.19 | 12.19 | 1 | 0
152 | 34643347 | 34643661 | 31450127 | 1 | 1 | 1 | 3 | 01.7.20.08-0051 | ФССЦ-2001, 01.7.20.08-0051, приказ Минстроя России №1039/пр от 30.12.2016г. | Уголок | 1346 | 1009 | кг | кг | 1 | 0 | -809382969 | 0 | 36.42 | 0 | 0 | 0 | 36.42 | 0 | 0 | 0 | 1 | 1 | 1 | 1 | 0 | 0 | 0 | 0 | 0 | 0 | 0 | 2 | 34643683 | 2 | 22528 | 194 | 3 | 0 | 0 | 0 | 0 | 0 | 0 | 0 | 0 | 0 | 0 | 0 | 0 | 0 | 0 | 0 | 0 | 0 | 0 | 0 | 0 | 0 | 0 | 36.42 | 36.42 | 1 | 0
152 | 34643347 | 34643661 | 31441448 | 17 | 1 | 1 | 3 | 07.1.04.02 |  | 0 | 1346 | 1009 | кг | кг | 1 | 0 | 801113149 | 0 | 0 | 0 | 0 | 0 | 0 | 0 | 0 | 0 | 1 | 1 | 1 | 1 | 1 | 0 | 0 | 0 | 0 | 0 | 0 | 2 | 34643684 | 1 | 0 | 195 | 0 | 0 | 0 | 0 | 0 | 0 | 0 | 0 | 0 | 0 | 0 | 0 | 0 | 0 | 0 | 0 | 0 | 0 | 0 | 0 | 0 | 0 | 0 | 0 | 0 | 1 | 0
152 | 34643347 | 34643661 | 31440934 | 17 | 1 | 1 | 3 | 07.2.07.13 |  | Хомуты стальные | 1346 | 1009 | кг | кг | 1 | 0 | -1111733769 | 0 | 0 | 0 | 0 | 0 | 0 | 0 | 0 | 0 | 1 | 1 | 1 | 1 | 1 | 0 | 0 | 0 | 0 | 0 | 0 | 2 | 34643685 | 1 | 0 | 196 | 0 | 0 | 0 | 0 | 0 | 0 | 0 | 0 | 0 | 0 | 0 | 0 | 0 | 0 | 0 | 0 | 0 | 0 | 0 | 0 | 0 | 0 | 0 | 0 | 0 | 1 | 0
152 | 34643347 | 34643661 | 31443318 | 17 | 1 | 1 | 3 | 08.3.04.02 |  | Сталь стержневая диаметром до 10 мм | 1348 | 1009 | т | т | 1000 | 0 | 1613753229 | 0 | 0 | 0 | 0 | 0 | 0 | 0 | 0 | 0 | 1 | 1 | 1 | 1 | 1 | 0 | 0 | 0 | 0 | 0 | 0 | 2 | 34643686 | 1 | 0 | 197 | 0 | 0 | 0 | 0 | 0 | 0 | 0 | 0 | 0 | 0 | 0 | 0 | 0 | 0 | 0 | 0 | 0 | 0 | 0 | 0 | 0 | 0 | 0 | 0 | 0 | 1 | 0
152 | 34643347 | 34643661 | 31482963 | 1 | 1 | 1 | 3 | 14.4.03.03-0102 | ФССЦ-2001, 14.4.03.03-0102, приказ Минстроя России №1039/пр от 30.12.2016г. | Лак БТ-577 | 1348 | 1009 | т | т | 1000 | 0 | 654489916 | 0 | 9550.01 | 0 | 0 | 0 | 9550.01 | 0 | 0 | 0 | 1 | 1 | 1 | 1 | 0 | 0 | 0 | 0 | 0 | 0 | 0 | 2 | 34643687 | 1 | 6144 | 198 | 3 | 0 | 0 | 0 | 0 | 0 | 0 | 0 | 0 | 0 | 0 | 0 | 0 | 0 | 0 | 0 | 0 | 0 | 0 | 0 | 0 | 0 | 0 | 9550.01 | 9550.01 | 1 | 0
152 | 34643347 | 34643661 | 31483792 | 1 | 1 | 1 | 3 | 14.5.09.11-0101 | ФССЦ-2001, 14.5.09.11-0101, приказ Минстроя России №1039/пр от 30.12.2016г. | Уайт-спирит | 1348 | 1009 | т | т | 1000 | 0 | -2124557522 | 0 | 6667 | 0 | 0 | 0 | 6667 | 0 | 0 | 0 | 1 | 1 | 1 | 1 | 0 | 0 | 0 | 0 | 0 | 0 | 0 | 2 | 34643688 | 1 | 6144 | 199 | 3 | 0 | 0 | 0 | 0 | 0 | 0 | 0 | 0 | 0 | 0 | 0 | 0 | 0 | 0 | 0 | 0 | 0 | 0 | 0 | 0 | 0 | 0 | 6667 | 6667 | 1 | 0
152 | 34643347 | 34643661 | 31443118 | 17 | 1 | 1 | 3 | 22.2.01.04 |  | Изоляторы штыревые | 1354 | 1010 | шт. | шт. | 1 | 0 | -1974579473 | 0 | 0 | 0 | 0 | 0 | 0 | 0 | 0 | 0 | 1 | 1 | 1 | 1 | 1 | 0 | 0 | 0 | 0 | 0 | 0 | 2 | 34643689 | 1 | 0 | 200 | 0 | 0 | 0 | 0 | 0 | 0 | 0 | 0 | 0 | 0 | 0 | 0 | 0 | 0 | 0 | 0 | 0 | 0 | 0 | 0 | 0 | 0 | 0 | 0 | 0 | 1 | 0
153 | 34643348 | 34643661 | 31709594 | 1 | 1 | 1 | 1 | 1-100-33 |  | Рабочий среднего разряда 3.3 | 1191 | 1013 | чел.-ч. | чел.-ч. | 1 | 0 | -719309759 | 4.29 | 0 | 0 | 0 | 162.14 | 0 | 0 | 0 | 8.86 | 1 | 1 | 1 | 18.3 | 0 | 1 | 0 | 0 | 0 | 4.29 | 1 | 2 | 34643676 | 1 | 0 | 201 | 0 | 0 | 0 | 0 | 0 | 0 | 0 | 0 | 0 | 0 | 0 | 0 | 0 | 0 | 0 | 0 | 0 | 0 | 0 | 0 | 0 | 0 | 8.58 | 162.14 | 8.86 | 18.3 | 0
153 | 34643348 | 34643661 | 31709492 | 1 | 1 | 1 | 1 | 4-100-00 |  | Затраты труда машинистов | 1191 | 1013 | чел.-ч. | чел.-ч. | 1 | 0 | -1417349443 | 1.19 | 0 | 0 | 0 | 0 | 0 | 0 | 0 | 0 | 1 | 1 | 18.3 | 1 | 0 | 1 | 0 | 0 | 0 | 1.19 | 2 | 2 | 34643677 | 1 | 0 | 202 | 0 | 0 | 0 | 0 | 0 | 0 | 0 | 0 | 0 | 0 | 0 | 0 | 0 | 0 | 0 | 0 | 0 | 0 | 0 | 0 | 0 | 0 | 2.38 | 0 | 0 | 1 | 0
153 | 34643348 | 34643661 | 31527023 | 1 | 1 | 1 | 2 | 91.06.06-011 | ФСЭМ-2001, 91.06.06-011, приказ Минстроя России №1039/пр от 30.12.2016г. | Автогидроподъемники высотой подъема 12 м | 1368 | 1011 | маш.-ч | маш.-ч | 1 | 0 | -2134233284 | 0.97 | 0 | 1027.75 | 184.1 | 0 | 0 | 82.22 | 10.06 | 0 | 1 | 12.5 | 18.3 | 1 | 0 | 1 | 0 | 0 | 0 | 0.97 | 0 | 2 | 34643678 | 1 | 0 | 203 | 0 | 0 | 0 | 0 | 0 | 0 | 0 | 0 | 0 | 0 | 0 | 0 | 0 | 0 | 0 | 0 | 0 | 0 | 0 | 0 | 0 | 0 | 1.94 | 1027.75 | 82.22 | 12.5 | 0
153 | 34643348 | 34643661 | 31528142 | 1 | 1 | 1 | 2 | 91.14.02-001 | ФСЭМ-2001, 91.14.02-001, приказ Минстроя России №1039/пр от 30.12.2016г. | Автомобили бортовые, грузоподъемность до 5 т | 1368 | 1011 | маш.-ч | маш.-ч | 1 | 0 | 1372534845 | 0.22 | 0 | 821.38 | 212.28 | 0 | 0 | 65.71 | 11.6 | 0 | 1 | 12.5 | 18.3 | 1 | 0 | 1 | 0 | 0 | 0 | 0.22 | 0 | 2 | 34643679 | 1 | 0 | 204 | 0 | 0 | 0 | 0 | 0 | 0 | 0 | 0 | 0 | 0 | 0 | 0 | 0 | 0 | 0 | 0 | 0 | 0 | 0 | 0 | 0 | 0 | 0.44 | 821.38 | 65.71 | 12.5 | 0
153 | 34643348 | 34643661 | 31444692 | 1 | 1 | 1 | 3 | 01.3.01.06-0038 | ФССЦ-2001, 01.3.01.06-0038, приказ Минстроя России №1039/пр от 30.12.2016г. | Длинно-искровой разрядник | 1354 | 1010 | шт. | шт. | 1 | 0 | -123641069 | 1 | 5210 | 0 | 0 | 0 | 694.67 | 0 | 0 | 0 | 7.5 | 1 | 1 | 1 | 0 | 0 | 0 | 0 | 0 | 1 | 0 | 2 | 34643680 | 2 | 22528 | 205 | 3 | 0 | 0 | 0 | 0 | 0 | 0 | 0 | 0 | 0 | 0 | 0 | 0 | 0 | 0 | 0 | 0 | 0 | 0 | 0 | 0 | 0 | 2 | 5210 | 694.67 | 7.5 | 0
153 | 34643348 | 34643661 | 31444700 | 1 | 1 | 1 | 3 | 01.3.01.06-0046 | ФССЦ-2001, 01.3.01.06-0046, приказ Минстроя России №1039/пр от 30.12.2016г. | Полоса 25х4 | 3277301 | 1013 | кг. | кг. | 1 | 0 | 1552522812 | 0 | 78.82 | 0 | 0 | 0 | 10.51 | 0 | 0 | 0 | 7.5 | 1 | 1 | 1 | 0 | 0 | 0 | 0 | 0 | 0 | 0 | 2 | 34643681 | 2 | 22528 | 206 | 3 | 0 | 0 | 0 | 0 | 0 | 0 | 0 | 0 | 0 | 0 | 0 | 0 | 0 | 0 | 0 | 0 | 0 | 0 | 0 | 0 | 0 | 0 | 78.82 | 10.51 | 7.5 | 0
153 | 34643348 | 34643661 | 31449050 | 1 | 1 | 1 | 3 | 01.7.15.03-0041 | ФССЦ-2001, 01.7.15.03-0041, приказ Минстроя России №1039/пр от 30.12.2016г. | Полоса 40х4 | 1346 | 1009 | кг | кг | 1 | 0 | 52310731 | 0 | 91.45 | 0 | 0 | 0 | 12.19 | 0 | 0 | 0 | 7.5 | 1 | 1 | 1 | 1 | 0 | 0 | 0 | 0 | 0 | 0 | 2 | 34643682 | 2 | 16384 | 207 | 0 | 0 | 0 | 0 | 0 | 0 | 0 | 0 | 0 | 0 | 0 | 0 | 0 | 0 | 0 | 0 | 0 | 0 | 0 | 0 | 0 | 0 | 0 | 91.45 | 12.19 | 7.5 | 0
153 | 34643348 | 34643661 | 31450127 | 1 | 1 | 1 | 3 | 01.7.20.08-0051 | ФССЦ-2001, 01.7.20.08-0051, приказ Минстроя России №1039/пр от 30.12.2016г. | Уголок | 1346 | 1009 | кг | кг | 1 | 0 | -809382969 | 0 | 273.17 | 0 | 0 | 0 | 36.42 | 0 | 0 | 0 | 7.5 | 1 | 1 | 1 | 0 | 0 | 0 | 0 | 0 | 0 | 0 | 2 | 34643683 | 2 | 22528 | 208 | 3 | 0 | 0 | 0 | 0 | 0 | 0 | 0 | 0 | 0 | 0 | 0 | 0 | 0 | 0 | 0 | 0 | 0 | 0 | 0 | 0 | 0 | 0 | 273.17 | 36.42 | 7.5 | 0
153 | 34643348 | 34643661 | 31441448 | 17 | 1 | 1 | 3 | 07.1.04.02 |  | 0 | 1346 | 1009 | кг | кг | 1 | 0 | 801113149 | 0 | 0 | 0 | 0 | 0 | 0 | 0 | 0 | 0 | 7.5 | 1 | 1 | 1 | 1 | 0 | 0 | 0 | 0 | 0 | 0 | 2 | 34643684 | 1 | 0 | 209 | 0 | 0 | 0 | 0 | 0 | 0 | 0 | 0 | 0 | 0 | 0 | 0 | 0 | 0 | 0 | 0 | 0 | 0 | 0 | 0 | 0 | 0 | 0 | 0 | 0 | 7.5 | 0
153 | 34643348 | 34643661 | 31440934 | 17 | 1 | 1 | 3 | 07.2.07.13 |  | Хомуты стальные | 1346 | 1009 | кг | кг | 1 | 0 | -1111733769 | 0 | 0 | 0 | 0 | 0 | 0 | 0 | 0 | 0 | 7.5 | 1 | 1 | 1 | 1 | 0 | 0 | 0 | 0 | 0 | 0 | 2 | 34643685 | 1 | 0 | 210 | 0 | 0 | 0 | 0 | 0 | 0 | 0 | 0 | 0 | 0 | 0 | 0 | 0 | 0 | 0 | 0 | 0 | 0 | 0 | 0 | 0 | 0 | 0 | 0 | 0 | 7.5 | 0
153 | 34643348 | 34643661 | 31443318 | 17 | 1 | 1 | 3 | 08.3.04.02 |  | Сталь стержневая диаметром до 10 мм | 1348 | 1009 | т | т | 1000 | 0 | 1613753229 | 0 | 0 | 0 | 0 | 0 | 0 | 0 | 0 | 0 | 7.5 | 1 | 1 | 1 | 1 | 0 | 0 | 0 | 0 | 0 | 0 | 2 | 34643686 | 1 | 0 | 211 | 0 | 0 | 0 | 0 | 0 | 0 | 0 | 0 | 0 | 0 | 0 | 0 | 0 | 0 | 0 | 0 | 0 | 0 | 0 | 0 | 0 | 0 | 0 | 0 | 0 | 7.5 | 0
153 | 34643348 | 34643661 | 31482963 | 1 | 1 | 1 | 3 | 14.4.03.03-0102 | ФССЦ-2001, 14.4.03.03-0102, приказ Минстроя России №1039/пр от 30.12.2016г. | Лак БТ-577 | 1348 | 1009 | т | т | 1000 | 0 | 654489916 | 0 | 71625.08 | 0 | 0 | 0 | 9550.01 | 0 | 0 | 0 | 7.5 | 1 | 1 | 1 | 0 | 0 | 0 | 0 | 0 | 0 | 0 | 2 | 34643687 | 1 | 6144 | 212 | 3 | 0 | 0 | 0 | 0 | 0 | 0 | 0 | 0 | 0 | 0 | 0 | 0 | 0 | 0 | 0 | 0 | 0 | 0 | 0 | 0 | 0 | 0 | 71625.08 | 9550.01 | 7.5 | 0
153 | 34643348 | 34643661 | 31483792 | 1 | 1 | 1 | 3 | 14.5.09.11-0101 | ФССЦ-2001, 14.5.09.11-0101, приказ Минстроя России №1039/пр от 30.12.2016г. | Уайт-спирит | 1348 | 1009 | т | т | 1000 | 0 | -2124557522 | 0 | 50002.5 | 0 | 0 | 0 | 6667 | 0 | 0 | 0 | 7.5 | 1 | 1 | 1 | 0 | 0 | 0 | 0 | 0 | 0 | 0 | 2 | 34643688 | 1 | 6144 | 213 | 3 | 0 | 0 | 0 | 0 | 0 | 0 | 0 | 0 | 0 | 0 | 0 | 0 | 0 | 0 | 0 | 0 | 0 | 0 | 0 | 0 | 0 | 0 | 50002.5 | 6667 | 7.5 | 0
153 | 34643348 | 34643661 | 31443118 | 17 | 1 | 1 | 3 | 22.2.01.04 |  | Изоляторы штыревые | 1354 | 1010 | шт. | шт. | 1 | 0 | -1974579473 | 0 | 0 | 0 | 0 | 0 | 0 | 0 | 0 | 0 | 7.5 | 1 | 1 | 1 | 1 | 0 | 0 | 0 | 0 | 0 | 0 | 2 | 34643689 | 1 | 0 | 214 | 0 | 0 | 0 | 0 | 0 | 0 | 0 | 0 | 0 | 0 | 0 | 0 | 0 | 0 | 0 | 0 | 0 | 0 | 0 | 0 | 0 | 0 | 0 | 0 | 0 | 7.5 | 0
174 | 34643347 | 34643700 | 31711354 | 1 | 1 | 1 | 1 | 1-100-29 |  | Рабочий среднего разряда 2.9 | 1191 | 1013 | чел.-ч. | чел.-ч. | 1 | 0 | -608433632 | 1.8 | 0 | 0 | 0 | 8.46 | 0 | 0 | 0 | 8.46 | 1 | 1 | 1 | 1 | 0 | 1 | 0 | 0 | 0 | 1.8 | 1 | 2 | 34643709 | 1 | 0 | 215 | 0 | 0 | 0 | 0 | 0 | 0 | 0 | 0 | 0 | 0 | 0 | 0 | 0 | 0 | 0 | 0 | 0 | 0 | 0 | 0 | 0 | 0 | 1.8 | 8.46 | 8.46 | 1 | 0
174 | 34643347 | 34643700 | 31709492 | 1 | 1 | 1 | 1 | 4-100-00 |  | Затраты труда машинистов | 1191 | 1013 | чел.-ч. | чел.-ч. | 1 | 0 | -1417349443 | 0.1 | 0 | 0 | 0 | 0 | 0 | 0 | 0 | 0 | 1 | 1 | 1 | 1 | 0 | 1 | 0 | 0 | 0 | 0.1 | 2 | 2 | 34643710 | 1 | 0 | 216 | 0 | 0 | 0 | 0 | 0 | 0 | 0 | 0 | 0 | 0 | 0 | 0 | 0 | 0 | 0 | 0 | 0 | 0 | 0 | 0 | 0 | 0 | 0.1 | 0 | 0 | 1 | 0
174 | 34643347 | 34643700 | 31528142 | 1 | 1 | 1 | 2 | 91.14.02-001 | ФСЭМ-2001, 91.14.02-001, приказ Минстроя России №1039/пр от 30.12.2016г. | Автомобили бортовые, грузоподъемность до 5 т | 1368 | 1011 | маш.-ч | маш.-ч | 1 | 0 | 1372534845 | 0.1 | 0 | 65.71 | 11.6 | 0 | 0 | 65.71 | 11.6 | 0 | 1 | 1 | 1 | 1 | 0 | 1 | 0 | 0 | 0 | 0.1 | 0 | 2 | 34643711 | 1 | 0 | 217 | 0 | 0 | 0 | 0 | 0 | 0 | 0 | 0 | 0 | 0 | 0 | 0 | 0 | 0 | 0 | 0 | 0 | 0 | 0 | 0 | 0 | 0 | 0.1 | 65.71 | 65.71 | 1 | 0
174 | 34643347 | 34643700 | 31528369 | 1 | 1 | 1 | 2 | 91.17.04-036 | ФСЭМ-2001, 91.17.04-036, приказ Минстроя России №1039/пр от 30.12.2016г. | Агрегаты сварочные передвижные номинальным сварочным током 250-400 А с дизельным двигателем | 1368 | 1011 | маш.-ч | маш.-ч | 1 | 0 | 287531037 | 0.5 | 0 | 14 | 0 | 0 | 0 | 14 | 0 | 0 | 1 | 1 | 1 | 1 | 0 | 1 | 0 | 0 | 0 | 0.5 | 0 | 2 | 34643712 | 1 | 0 | 218 | 0 | 0 | 0 | 0 | 0 | 0 | 0 | 0 | 0 | 0 | 0 | 0 | 0 | 0 | 0 | 0 | 0 | 0 | 0 | 0 | 0 | 0 | 0.5 | 14 | 14 | 1 | 0
174 | 34643347 | 34643700 | 31447859 | 1 | 1 | 1 | 3 | 01.7.11.07-0032 | ФССЦ-2001, 01.7.11.07-0032, приказ Минстроя России №1039/пр от 30.12.2016г. | Полоса 40х4 | 1346 | 1009 | кг | кг | 1 | 0 | 236323302 | 0 | 6.2 | 0 | 0 | 0 | 6.2 | 0 | 0 | 0 | 1 | 1 | 1 | 1 | 0 | 0 | 0 | 0 | 0 | 0 | 0 | 2 | 34643713 | 2 | 22528 | 219 | 3 | 0 | 0 | 0 | 0 | 0 | 0 | 0 | 0 | 0 | 0 | 0 | 0 | 0 | 0 | 0 | 0 | 0 | 0 | 0 | 0 | 0 | 0 | 6.2 | 6.2 | 1 | 0
174 | 34643347 | 34643700 | 31443318 | 17 | 1 | 1 | 3 | 08.3.04.02 |  | Уголок | 1346 | 1009 | кг | кг | 1 | 0 | 474926678 | 0 | 6.18 | 0 | 0 | 0 | 6.18 | 0 | 0 | 0 | 1 | 1 | 1 | 1 | 1 | 0 | 0 | 0 | 0 | 0 | 0 | 2 | 34643714 | 2 | 16384 | 220 | 0 | 0 | 0 | 0 | 0 | 0 | 0 | 0 | 0 | 0 | 0 | 0 | 0 | 0 | 0 | 0 | 0 | 0 | 0 | 0 | 0 | 0 | 0 | 6.18 | 6.18 | 1 | 0
174 | 34643347 | 34643700 | 0 | 0 | 1 | 1 | 3 | Накладная |  | Полоса 25х4 | 1346 | 1009 | кг | кг | 1 | 0 | -2098291132 | 22 | 7.36 | 0 | 0 | 0 | 7.36 | 0 | 0 | 0 | 1 | 1 | 1 | 1 | 0 | 0 | 0 | 0 | 0 | 22 | 0 | 1 | -1 | 0 | 0 |  | 0 | 0 | 0 | 0 | 0 | 0 | 0 | 0 | 0 | 0 | 0 | 0 | 0 | 0 | 0 | 0 | 0 | 0 | 0 | 0 | 0 | 0 | 22 | 7.36 | 7.36 | 1 | 0
174 | 34643347 | 34643700 | 0 | 0 | 1 | 1 | 3 | Накладная |  | Повторное заземление | 1354 | 1010 | шт. | шт. | 1 | 0 | -506473897 | 3 | 51.41 | 0 | 0 | 0 | 51.41 | 0 | 0 | 0 | 1 | 1 | 1 | 1 | 0 | 0 | 0 | 0 | 0 | 3 | 0 | 1 | -1 | 0 | 0 |  | 0 | 0 | 0 | 0 | 0 | 0 | 0 | 0 | 0 | 0 | 0 | 0 | 0 | 0 | 0 | 0 | 0 | 0 | 0 | 0 | 0 | 0 | 3 | 51.41 | 51.41 | 1 | 0
175 | 34643348 | 34643700 | 31711354 | 1 | 1 | 1 | 1 | 1-100-29 |  | Рабочий среднего разряда 2.9 | 1191 | 1013 | чел.-ч. | чел.-ч. | 1 | 0 | -608433632 | 1.8 | 0 | 0 | 0 | 154.82 | 0 | 0 | 0 | 8.46 | 1 | 1 | 1 | 18.3 | 0 | 1 | 0 | 0 | 0 | 1.8 | 1 | 2 | 34643709 | 1 | 0 | 221 | 0 | 0 | 0 | 0 | 0 | 0 | 0 | 0 | 0 | 0 | 0 | 0 | 0 | 0 | 0 | 0 | 0 | 0 | 0 | 0 | 0 | 0 | 1.8 | 154.82 | 8.46 | 18.3 | 0
175 | 34643348 | 34643700 | 31709492 | 1 | 1 | 1 | 1 | 4-100-00 |  | Затраты труда машинистов | 1191 | 1013 | чел.-ч. | чел.-ч. | 1 | 0 | -1417349443 | 0.1 | 0 | 0 | 0 | 0 | 0 | 0 | 0 | 0 | 1 | 1 | 18.3 | 1 | 0 | 1 | 0 | 0 | 0 | 0.1 | 2 | 2 | 34643710 | 1 | 0 | 222 | 0 | 0 | 0 | 0 | 0 | 0 | 0 | 0 | 0 | 0 | 0 | 0 | 0 | 0 | 0 | 0 | 0 | 0 | 0 | 0 | 0 | 0 | 0.1 | 0 | 0 | 1 | 0
175 | 34643348 | 34643700 | 31528142 | 1 | 1 | 1 | 2 | 91.14.02-001 | ФСЭМ-2001, 91.14.02-001, приказ Минстроя России №1039/пр от 30.12.2016г. | Автомобили бортовые, грузоподъемность до 5 т | 1368 | 1011 | маш.-ч | маш.-ч | 1 | 0 | 1372534845 | 0.1 | 0 | 821.38 | 212.28 | 0 | 0 | 65.71 | 11.6 | 0 | 1 | 12.5 | 18.3 | 1 | 0 | 1 | 0 | 0 | 0 | 0.1 | 0 | 2 | 34643711 | 1 | 0 | 223 | 0 | 0 | 0 | 0 | 0 | 0 | 0 | 0 | 0 | 0 | 0 | 0 | 0 | 0 | 0 | 0 | 0 | 0 | 0 | 0 | 0 | 0 | 0.1 | 821.38 | 65.71 | 12.5 | 0
175 | 34643348 | 34643700 | 31528369 | 1 | 1 | 1 | 2 | 91.17.04-036 | ФСЭМ-2001, 91.17.04-036, приказ Минстроя России №1039/пр от 30.12.2016г. | Агрегаты сварочные передвижные номинальным сварочным током 250-400 А с дизельным двигателем | 1368 | 1011 | маш.-ч | маш.-ч | 1 | 0 | 287531037 | 0.5 | 0 | 175 | 0 | 0 | 0 | 14 | 0 | 0 | 1 | 12.5 | 18.3 | 1 | 0 | 1 | 0 | 0 | 0 | 0.5 | 0 | 2 | 34643712 | 1 | 0 | 224 | 0 | 0 | 0 | 0 | 0 | 0 | 0 | 0 | 0 | 0 | 0 | 0 | 0 | 0 | 0 | 0 | 0 | 0 | 0 | 0 | 0 | 0 | 0.5 | 175 | 14 | 12.5 | 0
175 | 34643348 | 34643700 | 31447859 | 1 | 1 | 1 | 3 | 01.7.11.07-0032 | ФССЦ-2001, 01.7.11.07-0032, приказ Минстроя России №1039/пр от 30.12.2016г. | Полоса 40х4 | 1346 | 1009 | кг | кг | 1 | 0 | 236323302 | 0 | 46.53 | 0 | 0 | 0 | 6.2 | 0 | 0 | 0 | 7.5 | 1 | 1 | 1 | 0 | 0 | 0 | 0 | 0 | 0 | 0 | 2 | 34643713 | 2 | 22528 | 225 | 3 | 0 | 0 | 0 | 0 | 0 | 0 | 0 | 0 | 0 | 0 | 0 | 0 | 0 | 0 | 0 | 0 | 0 | 0 | 0 | 0 | 0 | 0 | 46.53 | 6.2 | 7.5 | 0
175 | 34643348 | 34643700 | 31443318 | 17 | 1 | 1 | 3 | 08.3.04.02 |  | Уголок | 1346 | 1009 | кг | кг | 1 | 0 | 474926678 | 0 | 46.38 | 0 | 0 | 0 | 6.18 | 0 | 0 | 0 | 7.5 | 1 | 1 | 1 | 1 | 0 | 0 | 0 | 0 | 0 | 0 | 2 | 34643714 | 2 | 16384 | 226 | 0 | 0 | 0 | 0 | 0 | 0 | 0 | 0 | 0 | 0 | 0 | 0 | 0 | 0 | 0 | 0 | 0 | 0 | 0 | 0 | 0 | 0 | 0 | 46.38 | 6.18 | 7.5 | 0
175 | 34643348 | 34643700 | 0 | 0 | 1 | 1 | 3 | Накладная |  | Полоса 25х4 | 1346 | 1009 | кг | кг | 1 | 0 | -2098291132 | 22 | 55.22 | 0 | 0 | 0 | 7.36 | 0 | 0 | 0 | 7.5 | 1 | 1 | 1 | 0 | 0 | 0 | 0 | 0 | 22 | 0 | 1 | -1 | 0 | 0 |  | 0 | 0 | 0 | 0 | 0 | 0 | 0 | 0 | 0 | 0 | 0 | 0 | 0 | 0 | 0 | 0 | 0 | 0 | 0 | 0 | 0 | 0 | 22 | 55.22 | 7.36 | 7.5 | 0
175 | 34643348 | 34643700 | 0 | 0 | 1 | 1 | 3 | Накладная |  | Повторное заземление | 1354 | 1010 | шт. | шт. | 1 | 0 | -506473897 | 3 | 385.6 | 0 | 0 | 0 | 51.41 | 0 | 0 | 0 | 7.5 | 1 | 1 | 1 | 0 | 0 | 0 | 0 | 0 | 3 | 0 | 1 | -1 | 0 | 0 |  | 0 | 0 | 0 | 0 | 0 | 0 | 0 | 0 | 0 | 0 | 0 | 0 | 0 | 0 | 0 | 0 | 0 | 0 | 0 | 0 | 0 | 0 | 3 | 385.6 | 51.41 | 7.5 | 0
184 | 34643347 | 34643719 | 32163921 | 1 | 1 | 1 | 1 | 2-300-10 |  | Техник по наладке и испытаниям, категория I | 1191 | 1013 | чел.-ч. | чел.-ч. | 1 | 0 | 1688654847 | 3.25 | 0 | 0 | 0 | 10.21 | 0 | 0 | 0 | 10.21 | 1 | 1 | 1 | 1 | 0 | 1 | 0 | 0 | 0 | 3.25 | 1 | 2 | 34643725 | 1 | 0 | 227 | 0 | 0 | 0 | 0 | 0 | 0 | 0 | 0 | 0 | 0 | 0 | 0 | 0 | 0 | 0 | 0 | 0 | 0 | 0 | 0 | 0 | 0 | 3.25 | 10.21 | 10.21 | 1 | 0
184 | 34643347 | 34643719 | 32159941 | 1 | 1 | 1 | 1 | 3-100 |  | Ведущий инженер | 1191 | 1013 | чел.-ч. | чел.-ч. | 1 | 0 | 1675274105 | 6.5 | 0 | 0 | 0 | 16.93 | 0 | 0 | 0 | 16.93 | 1 | 1 | 1 | 1 | 0 | 1 | 0 | 0 | 0 | 6.5 | 1 | 2 | 34643726 | 1 | 0 | 228 | 0 | 0 | 0 | 0 | 0 | 0 | 0 | 0 | 0 | 0 | 0 | 0 | 0 | 0 | 0 | 0 | 0 | 0 | 0 | 0 | 0 | 0 | 6.5 | 16.93 | 16.93 | 1 | 0
184 | 34643347 | 34643719 | 32000304 | 1 | 1 | 1 | 1 | 3-100-10 |  | Инженер I категории | 1191 | 1013 | чел.-ч. | чел.-ч. | 1 | 0 | -1481893445 | 13 | 0 | 0 | 0 | 15.49 | 0 | 0 | 0 | 15.49 | 1 | 1 | 1 | 1 | 0 | 1 | 0 | 0 | 0 | 13 | 1 | 2 | 34643727 | 1 | 0 | 229 | 0 | 0 | 0 | 0 | 0 | 0 | 0 | 0 | 0 | 0 | 0 | 0 | 0 | 0 | 0 | 0 | 0 | 0 | 0 | 0 | 0 | 0 | 13 | 15.49 | 15.49 | 1 | 0
184 | 34643347 | 34643719 | 32003081 | 1 | 1 | 1 | 1 | 3-100-20 |  | Инженер II категории | 1191 | 1013 | чел.-ч. | чел.-ч. | 1 | 0 | 1658205574 | 29.25 | 0 | 0 | 0 | 14.09 | 0 | 0 | 0 | 14.09 | 1 | 1 | 1 | 1 | 0 | 1 | 0 | 0 | 0 | 29.25 | 1 | 2 | 34643728 | 1 | 0 | 230 | 0 | 0 | 0 | 0 | 0 | 0 | 0 | 0 | 0 | 0 | 0 | 0 | 0 | 0 | 0 | 0 | 0 | 0 | 0 | 0 | 0 | 0 | 29.25 | 14.09 | 14.09 | 1 | 0
184 | 34643347 | 34643719 | 32159989 | 1 | 1 | 1 | 1 | 3-100-30 |  | Инженер III категории | 1191 | 1013 | чел.-ч. | чел.-ч. | 1 | 0 | 848708738 | 13 | 0 | 0 | 0 | 12.69 | 0 | 0 | 0 | 12.69 | 1 | 1 | 1 | 1 | 0 | 1 | 0 | 0 | 0 | 13 | 1 | 2 | 34643729 | 1 | 0 | 231 | 0 | 0 | 0 | 0 | 0 | 0 | 0 | 0 | 0 | 0 | 0 | 0 | 0 | 0 | 0 | 0 | 0 | 0 | 0 | 0 | 0 | 0 | 13 | 12.69 | 12.69 | 1 | 0
185 | 34643348 | 34643719 | 32163921 | 1 | 1 | 1 | 1 | 2-300-10 |  | Техник по наладке и испытаниям, категория I | 1191 | 1013 | чел.-ч. | чел.-ч. | 1 | 0 | 1688654847 | 3.25 | 0 | 0 | 0 | 186.84 | 0 | 0 | 0 | 10.21 | 1 | 1 | 1 | 18.3 | 0 | 1 | 0 | 0 | 0 | 3.25 | 1 | 2 | 34643725 | 1 | 0 | 232 | 0 | 0 | 0 | 0 | 0 | 0 | 0 | 0 | 0 | 0 | 0 | 0 | 0 | 0 | 0 | 0 | 0 | 0 | 0 | 0 | 0 | 0 | 3.25 | 186.84 | 10.21 | 18.3 | 0
185 | 34643348 | 34643719 | 32159941 | 1 | 1 | 1 | 1 | 3-100 |  | Ведущий инженер | 1191 | 1013 | чел.-ч. | чел.-ч. | 1 | 0 | 1675274105 | 6.5 | 0 | 0 | 0 | 309.82 | 0 | 0 | 0 | 16.93 | 1 | 1 | 1 | 18.3 | 0 | 1 | 0 | 0 | 0 | 6.5 | 1 | 2 | 34643726 | 1 | 0 | 233 | 0 | 0 | 0 | 0 | 0 | 0 | 0 | 0 | 0 | 0 | 0 | 0 | 0 | 0 | 0 | 0 | 0 | 0 | 0 | 0 | 0 | 0 | 6.5 | 309.82 | 16.93 | 18.3 | 0
185 | 34643348 | 34643719 | 32000304 | 1 | 1 | 1 | 1 | 3-100-10 |  | Инженер I категории | 1191 | 1013 | чел.-ч. | чел.-ч. | 1 | 0 | -1481893445 | 13 | 0 | 0 | 0 | 283.47 | 0 | 0 | 0 | 15.49 | 1 | 1 | 1 | 18.3 | 0 | 1 | 0 | 0 | 0 | 13 | 1 | 2 | 34643727 | 1 | 0 | 234 | 0 | 0 | 0 | 0 | 0 | 0 | 0 | 0 | 0 | 0 | 0 | 0 | 0 | 0 | 0 | 0 | 0 | 0 | 0 | 0 | 0 | 0 | 13 | 283.47 | 15.49 | 18.3 | 0
185 | 34643348 | 34643719 | 32003081 | 1 | 1 | 1 | 1 | 3-100-20 |  | Инженер II категории | 1191 | 1013 | чел.-ч. | чел.-ч. | 1 | 0 | 1658205574 | 29.25 | 0 | 0 | 0 | 257.85 | 0 | 0 | 0 | 14.09 | 1 | 1 | 1 | 18.3 | 0 | 1 | 0 | 0 | 0 | 29.25 | 1 | 2 | 34643728 | 1 | 0 | 235 | 0 | 0 | 0 | 0 | 0 | 0 | 0 | 0 | 0 | 0 | 0 | 0 | 0 | 0 | 0 | 0 | 0 | 0 | 0 | 0 | 0 | 0 | 29.25 | 257.85 | 14.09 | 18.3 | 0
185 | 34643348 | 34643719 | 32159989 | 1 | 1 | 1 | 1 | 3-100-30 |  | Инженер III категории | 1191 | 1013 | чел.-ч. | чел.-ч. | 1 | 0 | 848708738 | 13 | 0 | 0 | 0 | 232.23 | 0 | 0 | 0 | 12.69 | 1 | 1 | 1 | 18.3 | 0 | 1 | 0 | 0 | 0 | 13 | 1 | 2 | 34643729 | 1 | 0 | 236 | 0 | 0 | 0 | 0 | 0 | 0 | 0 | 0 | 0 | 0 | 0 | 0 | 0 | 0 | 0 | 0 | 0 | 0 | 0 | 0 | 0 | 0 | 13 | 232.23 | 12.69 | 18.3 | 0

## EtalonRes (hidden)
24 | 34643416 | 34643410 | 31711332 | 1 | 1 | 1 | 1 | 1-100-25 |  | Рабочий среднего разряда 2.5 | 1191 | 1013 | чел.-ч. | чел.-ч. | 1 | 0.44 | 0 | 0 | 0 | 8.17 | 0 | 1 | 1 | 0.44 | 2 | 34643411 | 1 | 0 | 0 | 0 | 0 | 0 | 0 | 0 | 0
24 | 34643417 | 34643410 | 31709492 | 1 | 1 | 1 | 1 | 4-100-00 |  | Затраты труда машинистов | 1191 | 1013 | чел.-ч. | чел.-ч. | 1 | 0.48 | 0 | 0 | 0 | 0 | 0 | 1 | 2 | 0.48 | 2 | 34643412 | 2 | 0 | 0 | 0 | 0 | 0 | 0 | 0 | 0
24 | 34643418 | 34643410 | 31526753 | 1 | 1 | 1 | 2 | 91.05.05-014 | ФСЭМ-2001, 91.05.05-014, приказ Минстроя России №1039/пр от 30.12.2016г. | Краны на автомобильном ходу, грузоподъемность 10 т | 1368 | 1011 | маш.-ч | маш.-ч | 1 | 0.24 | 0 | 111.99 | 13.5 | 0 | 0 | 1 | 0 | 0.24 | 2 | 34643413 | 3 | 0 | 0 | 0 | 0 | 0 | 0 | 0 | 0
24 | 34643419 | 34643410 | 31528206 | 1 | 1 | 1 | 2 | 91.15.01-001 | ФСЭМ-2001, 91.15.01-001, приказ Минстроя России №1039/пр от 30.12.2016г. | Прицепы тракторные 2 т | 1368 | 1011 | маш.-ч | маш.-ч | 1 | 0.24 | 0 | 4.01 | 0 | 0 | 0 | 1 | 0 | 0.24 | 2 | 34643414 | 4 | 0 | 0 | 0 | 0 | 0 | 0 | 0 | 0
24 | 34643420 | 34643410 | 31528255 | 1 | 1 | 1 | 2 | 91.15.03-014 | ФСЭМ-2001, 91.15.03-014, приказ Минстроя России №1039/пр от 30.12.2016г. | Тракторы на пневмоколесном ходу, мощность 59 кВт (80 л.с.) | 1368 | 1011 | маш.-ч | маш.-ч | 1 | 0.24 | 0 | 74.61 | 13.5 | 0 | 0 | 1 | 0 | 0.24 | 2 | 34643415 | 5 | 0 | 0 | 0 | 0 | 0 | 0 | 0 | 0
25 | 34643416 | 34643410 | 31711332 | 1 | 1 | 1 | 1 | 1-100-25 |  | Рабочий среднего разряда 2.5 | 1191 | 1013 | чел.-ч. | чел.-ч. | 1 | 0.44 | 0 | 0 | 0 | 8.17 | 0 | 1 | 1 | 0.44 | 2 | 34643411 | 6 | 0 | 0 | 0 | 0 | 0 | 0 | 0 | 0
25 | 34643417 | 34643410 | 31709492 | 1 | 1 | 1 | 1 | 4-100-00 |  | Затраты труда машинистов | 1191 | 1013 | чел.-ч. | чел.-ч. | 1 | 0.48 | 0 | 0 | 0 | 0 | 0 | 1 | 2 | 0.48 | 2 | 34643412 | 7 | 0 | 0 | 0 | 0 | 0 | 0 | 0 | 0
25 | 34643418 | 34643410 | 31526753 | 1 | 1 | 1 | 2 | 91.05.05-014 | ФСЭМ-2001, 91.05.05-014, приказ Минстроя России №1039/пр от 30.12.2016г. | Краны на автомобильном ходу, грузоподъемность 10 т | 1368 | 1011 | маш.-ч | маш.-ч | 1 | 0.24 | 0 | 111.99 | 13.5 | 0 | 0 | 1 | 0 | 0.24 | 2 | 34643413 | 8 | 0 | 0 | 0 | 0 | 0 | 0 | 0 | 0
25 | 34643419 | 34643410 | 31528206 | 1 | 1 | 1 | 2 | 91.15.01-001 | ФСЭМ-2001, 91.15.01-001, приказ Минстроя России №1039/пр от 30.12.2016г. | Прицепы тракторные 2 т | 1368 | 1011 | маш.-ч | маш.-ч | 1 | 0.24 | 0 | 4.01 | 0 | 0 | 0 | 1 | 0 | 0.24 | 2 | 34643414 | 9 | 0 | 0 | 0 | 0 | 0 | 0 | 0 | 0
25 | 34643420 | 34643410 | 31528255 | 1 | 1 | 1 | 2 | 91.15.03-014 | ФСЭМ-2001, 91.15.03-014, приказ Минстроя России №1039/пр от 30.12.2016г. | Тракторы на пневмоколесном ходу, мощность 59 кВт (80 л.с.) | 1368 | 1011 | маш.-ч | маш.-ч | 1 | 0.24 | 0 | 74.61 | 13.5 | 0 | 0 | 1 | 0 | 0.24 | 2 | 34643415 | 10 | 0 | 0 | 0 | 0 | 0 | 0 | 0 | 0
26 | 34643440 | 34643421 | 31709594 | 1 | 1 | 1 | 1 | 1-100-33 |  | Рабочий среднего разряда 3.3 | 1191 | 1013 | чел.-ч. | чел.-ч. | 1 | 3.8 | 0 | 0 | 0 | 8.86 | 0 | 1 | 1 | 3.8 | 2 | 34643422 | 11 | 0 | 0 | 0 | 0 | 0 | 0 | 0 | 0
26 | 34643441 | 34643421 | 31709492 | 1 | 1 | 1 | 1 | 4-100-00 |  | Затраты труда машинистов | 1191 | 1013 | чел.-ч. | чел.-ч. | 1 | 0.97 | 0 | 0 | 0 | 0 | 0 | 1 | 2 | 0.97 | 2 | 34643423 | 12 | 0 | 0 | 0 | 0 | 0 | 0 | 0 | 0
26 | 34643442 | 34643421 | 31526561 | 1 | 1 | 1 | 2 | 91.04.01-031 | ФСЭМ-2001, 91.04.01-031, приказ Минстроя России №1039/пр от 30.12.2016г. | Машины бурильно-крановые на автомобиле, глубина бурения 3,5 м | 1368 | 1011 | маш.-ч | маш.-ч | 1 | 0.78 | 0 | 138.54 | 11.6 | 0 | 0 | 1 | 0 | 0.78 | 2 | 34643424 | 13 | 0 | 0 | 0 | 0 | 0 | 0 | 0 | 0
26 | 34643443 | 34643421 | 31528142 | 1 | 1 | 1 | 2 | 91.14.02-001 | ФСЭМ-2001, 91.14.02-001, приказ Минстроя России №1039/пр от 30.12.2016г. | Автомобили бортовые, грузоподъемность до 5 т | 1368 | 1011 | маш.-ч | маш.-ч | 1 | 0.19 | 0 | 65.71 | 11.6 | 0 | 0 | 1 | 0 | 0.19 | 2 | 34643425 | 14 | 0 | 0 | 0 | 0 | 0 | 0 | 0 | 0
26 | 34643444 | 34643421 | 31444692 | 1 | 1 | 1 | 3 | 01.3.01.06-0038 | ФССЦ-2001, 01.3.01.06-0038, приказ Минстроя России №1039/пр от 30.12.2016г. | Смазка ЗЭС | 1346 | 1009 | кг | кг | 1 | 0.1 | 14.4 | 0 | 0 | 0 | 0 | 1 | 0 | 0.1 | 3 | -1 |  | 4 | -1.44 | 0 | 0 | 0 | 0 | 0 | 1
26 | 34643445 | 34643421 | 31444700 | 1 | 1 | 1 | 3 | 01.3.01.06-0046 | ФССЦ-2001, 01.3.01.06-0046, приказ Минстроя России №1039/пр от 30.12.2016г. | Смазка солидол жировой марки «Ж» | 1348 | 1009 | т | т | 1000 | 3e-05 | 9661.5 | 0 | 0 | 0 | 0 | 1 | 0 | 3e-05 | 2 | 34643427 | 15 | 3 | -0.28985 | 0 | 0 | 0 | 0 | 0 | 1
26 | 34643446 | 34643421 | 31449050 | 1 | 1 | 1 | 3 | 01.7.15.03-0041 | ФССЦ-2001, 01.7.15.03-0041, приказ Минстроя России №1039/пр от 30.12.2016г. | Болты с гайками и шайбами строительные | 1348 | 1009 | т | т | 1000 | 0 | 9040.01 | 0 | 0 | 0 | 1 | 0 | 0 | 0 | 2 | 34643428 | 16 | 0 | 0 | 0 | 0 | 0 | 0 | 0 | 0
26 | 34643447 | 34643421 | 31450127 | 1 | 1 | 1 | 3 | 01.7.20.08-0051 | ФССЦ-2001, 01.7.20.08-0051, приказ Минстроя России №1039/пр от 30.12.2016г. | Ветошь | 1346 | 1009 | кг | кг | 1 | 0.02 | 1.82 | 0 | 0 | 0 | 0 | 1 | 0 | 0.02 | 2 | 34643429 | 17 | 3 | -0.0364 | 0 | 0 | 0 | 0 | 0 | 1
26 | 34643448 | 34643421 | 31453451 | 1 | 1 | 1 | 3 | 05.1.02.07-0021 | ФССЦ-2001, 05.1.02.07-0021, приказ Минстроя России №1039/пр от 30.12.2016г. | Стойка железобетонная вибрированная для опор | 1354 | 1010 | шт. | шт. | 1 | 0 | 3358.74 | 0 | 0 | 0 | 1 | 0 | 0 | 0 | 2 | 34643430 | 18 | 0 | 0 | 0 | 0 | 0 | 0 | 0 | 0
26 | 34643449 | 34643421 | 31443366 | 17 | 1 | 1 | 3 | 07.2.02.05 |  | Траверсы стальные | 1348 | 1009 | т | т | 1000 | 0 | 0 | 0 | 0 | 0 | 1 | 0 | 0 | 0 | 2 | 34643431 | 19 | 0 | 0 | 0 | 0 | 0 | 0 | 0 | 0
26 | 34643450 | 34643421 | 31440934 | 17 | 1 | 1 | 3 | 07.2.07.13 |  | Хомуты стальные | 1346 | 1009 | кг | кг | 1 | 0 | 0 | 0 | 0 | 0 | 1 | 0 | 0 | 0 | 2 | 34643432 | 20 | 0 | 0 | 0 | 0 | 0 | 0 | 0 | 0
26 | 34643451 | 34643421 | 31443318 | 17 | 1 | 1 | 3 | 08.3.04.02 |  | Сталь стержневая диаметром до 10 мм | 1348 | 1009 | т | т | 1000 | 0 | 0 | 0 | 0 | 0 | 1 | 0 | 0 | 0 | 2 | 34643433 | 21 | 0 | 0 | 0 | 0 | 0 | 0 | 0 | 0
26 | 34643452 | 34643421 | 31482813 | 1 | 1 | 1 | 3 | 14.4.02.04-0015 | ФССЦ-2001, 14.4.02.04-0015, приказ Минстроя России №1039/пр от 30.12.2016г. | Краска для наружных работ черная, марок МА-015, ПФ-014 | 1348 | 1009 | т | т | 1000 | 0.0004 | 15707 | 0 | 0 | 0 | 0 | 1 | 0 | 0.0004 | 2 | 34643434 | 22 | 3 | -6.2828 | 0 | 0 | 0 | 0 | 0 | 1
26 | 34643453 | 34643421 | 31482963 | 1 | 1 | 1 | 3 | 14.4.03.03-0102 | ФССЦ-2001, 14.4.03.03-0102, приказ Минстроя России №1039/пр от 30.12.2016г. | Лак БТ-577 | 1348 | 1009 | т | т | 1000 | 0.0001 | 9550.01 | 0 | 0 | 0 | 0 | 1 | 0 | 0.0001 | 2 | 34643435 | 23 | 3 | -0.955 | 0 | 0 | 0 | 0 | 0 | 1
26 | 34643454 | 34643421 | 31496699 | 1 | 1 | 1 | 3 | 20.2.02.04-0006 | ФССЦ-2001, 20.2.02.04-0006, приказ Минстроя России №1039/пр от 30.12.2016г. | Колпачки полиэтиленовые | 1355 | 1010 | 100 шт. | 100 шт. | 100 | 0.06 | 610 | 0 | 0 | 0 | 0 | 1 | 0 | 0.06 | 2 | 34643436 | 24 | 3 | -36.6 | 0 | 0 | 0 | 0 | 0 | 1
26 | 34643455 | 34643421 | 31443118 | 17 | 1 | 1 | 3 | 22.2.01.04 |  | Изоляторы штыревые | 1354 | 1010 | шт. | шт. | 1 | 0 | 0 | 0 | 0 | 0 | 1 | 0 | 0 | 0 | 2 | 34643437 | 25 | 0 | 0 | 0 | 0 | 0 | 0 | 0 | 0
26 | 34643456 | 34643421 | 31443369 | 17 | 1 | 1 | 3 | 22.2.02.21 |  | Штыри | 1354 | 1010 | шт. | шт. | 1 | 0 | 0 | 0 | 0 | 0 | 1 | 0 | 0 | 0 | 2 | 34643438 | 26 | 0 | 0 | 0 | 0 | 0 | 0 | 0 | 0
26 | 34643457 | 34643421 | 31443336 | 17 | 1 | 1 | 3 | 22.2.02.23 |  | Металлические плакаты | 1354 | 1010 | шт. | шт. | 1 | 0.1 | 0 | 0 | 0 | 0 | 0 | 0 | 0 | 0.1 | 2 | 34643439 | 27 | 0 | 0 | 0 | 0 | 0 | 0 | 0 | 0
27 | 34643440 | 34643421 | 31709594 | 1 | 1 | 1 | 1 | 1-100-33 |  | Рабочий среднего разряда 3.3 | 1191 | 1013 | чел.-ч. | чел.-ч. | 1 | 3.8 | 0 | 0 | 0 | 8.86 | 0 | 1 | 1 | 3.8 | 2 | 34643422 | 29 | 0 | 0 | 0 | 0 | 0 | 0 | 0 | 0
27 | 34643441 | 34643421 | 31709492 | 1 | 1 | 1 | 1 | 4-100-00 |  | Затраты труда машинистов | 1191 | 1013 | чел.-ч. | чел.-ч. | 1 | 0.97 | 0 | 0 | 0 | 0 | 0 | 1 | 2 | 0.97 | 2 | 34643423 | 30 | 0 | 0 | 0 | 0 | 0 | 0 | 0 | 0
27 | 34643442 | 34643421 | 31526561 | 1 | 1 | 1 | 2 | 91.04.01-031 | ФСЭМ-2001, 91.04.01-031, приказ Минстроя России №1039/пр от 30.12.2016г. | Машины бурильно-крановые на автомобиле, глубина бурения 3,5 м | 1368 | 1011 | маш.-ч | маш.-ч | 1 | 0.78 | 0 | 138.54 | 11.6 | 0 | 0 | 1 | 0 | 0.78 | 2 | 34643424 | 31 | 0 | 0 | 0 | 0 | 0 | 0 | 0 | 0
27 | 34643443 | 34643421 | 31528142 | 1 | 1 | 1 | 2 | 91.14.02-001 | ФСЭМ-2001, 91.14.02-001, приказ Минстроя России №1039/пр от 30.12.2016г. | Автомобили бортовые, грузоподъемность до 5 т | 1368 | 1011 | маш.-ч | маш.-ч | 1 | 0.19 | 0 | 65.71 | 11.6 | 0 | 0 | 1 | 0 | 0.19 | 2 | 34643425 | 32 | 0 | 0 | 0 | 0 | 0 | 0 | 0 | 0
27 | 34643444 | 34643421 | 31444692 | 1 | 1 | 1 | 3 | 01.3.01.06-0038 | ФССЦ-2001, 01.3.01.06-0038, приказ Минстроя России №1039/пр от 30.12.2016г. | Смазка ЗЭС | 1346 | 1009 | кг | кг | 1 | 0.1 | 14.4 | 0 | 0 | 0 | 0 | 1 | 0 | 0.1 | 3 | -1 |  | 4 | -1.44 | 0 | 0 | 0 | 0 | 0 | 1
27 | 34643445 | 34643421 | 31444700 | 1 | 1 | 1 | 3 | 01.3.01.06-0046 | ФССЦ-2001, 01.3.01.06-0046, приказ Минстроя России №1039/пр от 30.12.2016г. | Смазка солидол жировой марки «Ж» | 1348 | 1009 | т | т | 1000 | 3e-05 | 9661.5 | 0 | 0 | 0 | 0 | 1 | 0 | 3e-05 | 2 | 34643427 | 33 | 3 | -0.28985 | 0 | 0 | 0 | 0 | 0 | 1
27 | 34643446 | 34643421 | 31449050 | 1 | 1 | 1 | 3 | 01.7.15.03-0041 | ФССЦ-2001, 01.7.15.03-0041, приказ Минстроя России №1039/пр от 30.12.2016г. | Болты с гайками и шайбами строительные | 1348 | 1009 | т | т | 1000 | 0 | 9040.01 | 0 | 0 | 0 | 1 | 0 | 0 | 0 | 2 | 34643428 | 34 | 0 | 0 | 0 | 0 | 0 | 0 | 0 | 0
27 | 34643447 | 34643421 | 31450127 | 1 | 1 | 1 | 3 | 01.7.20.08-0051 | ФССЦ-2001, 01.7.20.08-0051, приказ Минстроя России №1039/пр от 30.12.2016г. | Ветошь | 1346 | 1009 | кг | кг | 1 | 0.02 | 1.82 | 0 | 0 | 0 | 0 | 1 | 0 | 0.02 | 2 | 34643429 | 35 | 3 | -0.0364 | 0 | 0 | 0 | 0 | 0 | 1
27 | 34643448 | 34643421 | 31453451 | 1 | 1 | 1 | 3 | 05.1.02.07-0021 | ФССЦ-2001, 05.1.02.07-0021, приказ Минстроя России №1039/пр от 30.12.2016г. | Стойка железобетонная вибрированная для опор | 1354 | 1010 | шт. | шт. | 1 | 0 | 3358.74 | 0 | 0 | 0 | 1 | 0 | 0 | 0 | 2 | 34643430 | 36 | 0 | 0 | 0 | 0 | 0 | 0 | 0 | 0
27 | 34643449 | 34643421 | 31443366 | 17 | 1 | 1 | 3 | 07.2.02.05 |  | Траверсы стальные | 1348 | 1009 | т | т | 1000 | 0 | 0 | 0 | 0 | 0 | 1 | 0 | 0 | 0 | 2 | 34643431 | 37 | 0 | 0 | 0 | 0 | 0 | 0 | 0 | 0
27 | 34643450 | 34643421 | 31440934 | 17 | 1 | 1 | 3 | 07.2.07.13 |  | Хомуты стальные | 1346 | 1009 | кг | кг | 1 | 0 | 0 | 0 | 0 | 0 | 1 | 0 | 0 | 0 | 2 | 34643432 | 38 | 0 | 0 | 0 | 0 | 0 | 0 | 0 | 0
27 | 34643451 | 34643421 | 31443318 | 17 | 1 | 1 | 3 | 08.3.04.02 |  | Сталь стержневая диаметром до 10 мм | 1348 | 1009 | т | т | 1000 | 0 | 0 | 0 | 0 | 0 | 1 | 0 | 0 | 0 | 2 | 34643433 | 39 | 0 | 0 | 0 | 0 | 0 | 0 | 0 | 0
27 | 34643452 | 34643421 | 31482813 | 1 | 1 | 1 | 3 | 14.4.02.04-0015 | ФССЦ-2001, 14.4.02.04-0015, приказ Минстроя России №1039/пр от 30.12.2016г. | Краска для наружных работ черная, марок МА-015, ПФ-014 | 1348 | 1009 | т | т | 1000 | 0.0004 | 15707 | 0 | 0 | 0 | 0 | 1 | 0 | 0.0004 | 2 | 34643434 | 40 | 3 | -6.2828 | 0 | 0 | 0 | 0 | 0 | 1
27 | 34643453 | 34643421 | 31482963 | 1 | 1 | 1 | 3 | 14.4.03.03-0102 | ФССЦ-2001, 14.4.03.03-0102, приказ Минстроя России №1039/пр от 30.12.2016г. | Лак БТ-577 | 1348 | 1009 | т | т | 1000 | 0.0001 | 9550.01 | 0 | 0 | 0 | 0 | 1 | 0 | 0.0001 | 2 | 34643435 | 41 | 3 | -0.955 | 0 | 0 | 0 | 0 | 0 | 1
27 | 34643454 | 34643421 | 31496699 | 1 | 1 | 1 | 3 | 20.2.02.04-0006 | ФССЦ-2001, 20.2.02.04-0006, приказ Минстроя России №1039/пр от 30.12.2016г. | Колпачки полиэтиленовые | 1355 | 1010 | 100 шт. | 100 шт. | 100 | 0.06 | 610 | 0 | 0 | 0 | 0 | 1 | 0 | 0.06 | 2 | 34643436 | 42 | 3 | -36.6 | 0 | 0 | 0 | 0 | 0 | 1
27 | 34643455 | 34643421 | 31443118 | 17 | 1 | 1 | 3 | 22.2.01.04 |  | Изоляторы штыревые | 1354 | 1010 | шт. | шт. | 1 | 0 | 0 | 0 | 0 | 0 | 1 | 0 | 0 | 0 | 2 | 34643437 | 43 | 0 | 0 | 0 | 0 | 0 | 0 | 0 | 0
27 | 34643456 | 34643421 | 31443369 | 17 | 1 | 1 | 3 | 22.2.02.21 |  | Штыри | 1354 | 1010 | шт. | шт. | 1 | 0 | 0 | 0 | 0 | 0 | 1 | 0 | 0 | 0 | 2 | 34643438 | 44 | 0 | 0 | 0 | 0 | 0 | 0 | 0 | 0
27 | 34643457 | 34643421 | 31443336 | 17 | 1 | 1 | 3 | 22.2.02.23 |  | Металлические плакаты | 1354 | 1010 | шт. | шт. | 1 | 0.1 | 0 | 0 | 0 | 0 | 0 | 0 | 0 | 0.1 | 2 | 34643439 | 45 | 0 | 0 | 0 | 0 | 0 | 0 | 0 | 0
56 | 34643480 | 34643472 | 31715651 | 1 | 1 | 1 | 1 | 1-100-40 |  | Рабочий среднего разряда 4 | 1191 | 1013 | чел.-ч. | чел.-ч. | 1 | 28.59 | 0 | 0 | 0 | 9.62 | 0 | 1 | 1 | 28.59 | 2 | 34643473 | 47 | 0 | 0 | 0 | 0 | 0 | 0 | 0 | 0
56 | 34643481 | 34643472 | 31709492 | 1 | 1 | 1 | 1 | 4-100-00 |  | Затраты труда машинистов | 1191 | 1013 | чел.-ч. | чел.-ч. | 1 | 9.88 | 0 | 0 | 0 | 0 | 0 | 1 | 2 | 9.88 | 2 | 34643474 | 48 | 0 | 0 | 0 | 0 | 0 | 0 | 0 | 0
56 | 34643482 | 34643472 | 31526753 | 1 | 1 | 1 | 2 | 91.05.05-014 | ФСЭМ-2001, 91.05.05-014, приказ Минстроя России №1039/пр от 30.12.2016г. | Краны на автомобильном ходу, грузоподъемность 10 т | 1368 | 1011 | маш.-ч | маш.-ч | 1 | 2.67 | 0 | 111.99 | 13.5 | 0 | 0 | 1 | 0 | 2.67 | 2 | 34643475 | 49 | 0 | 0 | 0 | 0 | 0 | 0 | 0 | 0
56 | 34643483 | 34643472 | 31527023 | 1 | 1 | 1 | 2 | 91.06.06-011 | ФСЭМ-2001, 91.06.06-011, приказ Минстроя России №1039/пр от 30.12.2016г. | Автогидроподъемники высотой подъема 12 м | 1368 | 1011 | маш.-ч | маш.-ч | 1 | 5.78 | 0 | 82.22 | 10.06 | 0 | 0 | 1 | 0 | 5.78 | 2 | 34643476 | 50 | 0 | 0 | 0 | 0 | 0 | 0 | 0 | 0
56 | 34643484 | 34643472 | 31528142 | 1 | 1 | 1 | 2 | 91.14.02-001 | ФСЭМ-2001, 91.14.02-001, приказ Минстроя России №1039/пр от 30.12.2016г. | Автомобили бортовые, грузоподъемность до 5 т | 1368 | 1011 | маш.-ч | маш.-ч | 1 | 1.43 | 0 | 65.71 | 11.6 | 0 | 0 | 1 | 0 | 1.43 | 2 | 34643477 | 51 | 0 | 0 | 0 | 0 | 0 | 0 | 0 | 0
56 | 34643485 | 34643472 | 31441448 | 17 | 1 | 1 | 3 | 07.1.04.02 |  | Детали крепления стальные | 1346 | 1009 | кг | кг | 1 | 0 | 0 | 0 | 0 | 0 | 1 | 0 | 0 | 0 | 2 | 34643478 | 52 | 0 | 0 | 0 | 0 | 0 | 0 | 0 | 0
57 | 34643480 | 34643472 | 31715651 | 1 | 1 | 1 | 1 | 1-100-40 |  | Рабочий среднего разряда 4 | 1191 | 1013 | чел.-ч. | чел.-ч. | 1 | 28.59 | 0 | 0 | 0 | 9.62 | 0 | 1 | 1 | 28.59 | 2 | 34643473 | 54 | 0 | 0 | 0 | 0 | 0 | 0 | 0 | 0
57 | 34643481 | 34643472 | 31709492 | 1 | 1 | 1 | 1 | 4-100-00 |  | Затраты труда машинистов | 1191 | 1013 | чел.-ч. | чел.-ч. | 1 | 9.88 | 0 | 0 | 0 | 0 | 0 | 1 | 2 | 9.88 | 2 | 34643474 | 55 | 0 | 0 | 0 | 0 | 0 | 0 | 0 | 0
57 | 34643482 | 34643472 | 31526753 | 1 | 1 | 1 | 2 | 91.05.05-014 | ФСЭМ-2001, 91.05.05-014, приказ Минстроя России №1039/пр от 30.12.2016г. | Краны на автомобильном ходу, грузоподъемность 10 т | 1368 | 1011 | маш.-ч | маш.-ч | 1 | 2.67 | 0 | 111.99 | 13.5 | 0 | 0 | 1 | 0 | 2.67 | 2 | 34643475 | 56 | 0 | 0 | 0 | 0 | 0 | 0 | 0 | 0
57 | 34643483 | 34643472 | 31527023 | 1 | 1 | 1 | 2 | 91.06.06-011 | ФСЭМ-2001, 91.06.06-011, приказ Минстроя России №1039/пр от 30.12.2016г. | Автогидроподъемники высотой подъема 12 м | 1368 | 1011 | маш.-ч | маш.-ч | 1 | 5.78 | 0 | 82.22 | 10.06 | 0 | 0 | 1 | 0 | 5.78 | 2 | 34643476 | 57 | 0 | 0 | 0 | 0 | 0 | 0 | 0 | 0
57 | 34643484 | 34643472 | 31528142 | 1 | 1 | 1 | 2 | 91.14.02-001 | ФСЭМ-2001, 91.14.02-001, приказ Минстроя России №1039/пр от 30.12.2016г. | Автомобили бортовые, грузоподъемность до 5 т | 1368 | 1011 | маш.-ч | маш.-ч | 1 | 1.43 | 0 | 65.71 | 11.6 | 0 | 0 | 1 | 0 | 1.43 | 2 | 34643477 | 58 | 0 | 0 | 0 | 0 | 0 | 0 | 0 | 0
57 | 34643485 | 34643472 | 31441448 | 17 | 1 | 1 | 3 | 07.1.04.02 |  | Детали крепления стальные | 1346 | 1009 | кг | кг | 1 | 0 | 0 | 0 | 0 | 0 | 1 | 0 | 0 | 0 | 2 | 34643478 | 59 | 0 | 0 | 0 | 0 | 0 | 0 | 0 | 0
62 | 34643504 | 34643488 | 31720142 | 1 | 1 | 1 | 1 | 1-100-43 |  | Рабочий среднего разряда 4.3 | 1191 | 1013 | чел.-ч. | чел.-ч. | 1 | 8.09 | 0 | 0 | 0 | 10.06 | 0 | 1 | 1 | 8.09 | 2 | 34643489 | 61 | 0 | 0 | 0 | 0 | 0 | 0 | 0 | 0
62 | 34643505 | 34643488 | 31709492 | 1 | 1 | 1 | 1 | 4-100-00 |  | Затраты труда машинистов | 1191 | 1013 | чел.-ч. | чел.-ч. | 1 | 1.07 | 0 | 0 | 0 | 0 | 0 | 1 | 2 | 1.07 | 2 | 34643490 | 62 | 0 | 0 | 0 | 0 | 0 | 0 | 0 | 0
62 | 34643506 | 34643488 | 31526753 | 1 | 1 | 1 | 2 | 91.05.05-014 | ФСЭМ-2001, 91.05.05-014, приказ Минстроя России №1039/пр от 30.12.2016г. | Краны на автомобильном ходу, грузоподъемность 10 т | 1368 | 1011 | маш.-ч | маш.-ч | 1 | 0.66 | 0 | 111.99 | 13.5 | 0 | 0 | 1 | 0 | 0.66 | 2 | 34643491 | 63 | 0 | 0 | 0 | 0 | 0 | 0 | 0 | 0
62 | 34643507 | 34643488 | 31528142 | 1 | 1 | 1 | 2 | 91.14.02-001 | ФСЭМ-2001, 91.14.02-001, приказ Минстроя России №1039/пр от 30.12.2016г. | Автомобили бортовые, грузоподъемность до 5 т | 1368 | 1011 | маш.-ч | маш.-ч | 1 | 0.41 | 0 | 65.71 | 11.6 | 0 | 0 | 1 | 0 | 0.41 | 2 | 34643492 | 64 | 0 | 0 | 0 | 0 | 0 | 0 | 0 | 0
62 | 34643508 | 34643488 | 31444692 | 1 | 1 | 1 | 3 | 01.3.01.06-0038 | ФССЦ-2001, 01.3.01.06-0038, приказ Минстроя России №1039/пр от 30.12.2016г. | Смазка ЗЭС | 1346 | 1009 | кг | кг | 1 | 0.01 | 14.4 | 0 | 0 | 0 | 0 | 1 | 0 | 0.01 | 2 | 34643493 | 65 | 3 | -0.144 | 0 | 0 | 0 | 0 | 0 | 1
62 | 34643509 | 34643488 | 31444700 | 1 | 1 | 1 | 3 | 01.3.01.06-0046 | ФССЦ-2001, 01.3.01.06-0046, приказ Минстроя России №1039/пр от 30.12.2016г. | Смазка солидол жировой марки «Ж» | 1348 | 1009 | т | т | 1000 | 3e-05 | 9661.5 | 0 | 0 | 0 | 0 | 1 | 0 | 3e-05 | 2 | 34643494 | 66 | 3 | -0.28985 | 0 | 0 | 0 | 0 | 0 | 1
62 | 34643510 | 34643488 | 31449050 | 1 | 1 | 1 | 3 | 01.7.15.03-0041 | ФССЦ-2001, 01.7.15.03-0041, приказ Минстроя России №1039/пр от 30.12.2016г. | Болты с гайками и шайбами строительные | 1348 | 1009 | т | т | 1000 | 0 | 9040.01 | 0 | 0 | 0 | 1 | 0 | 0 | 0 | 2 | 34643495 | 67 | 0 | 0 | 0 | 0 | 0 | 0 | 0 | 0
62 | 34643511 | 34643488 | 31450127 | 1 | 1 | 1 | 3 | 01.7.20.08-0051 | ФССЦ-2001, 01.7.20.08-0051, приказ Минстроя России №1039/пр от 30.12.2016г. | Ветошь | 1346 | 1009 | кг | кг | 1 | 0.02 | 1.82 | 0 | 0 | 0 | 0 | 1 | 0 | 0.02 | 2 | 34643496 | 68 | 3 | -0.0364 | 0 | 0 | 0 | 0 | 0 | 1
62 | 34643512 | 34643488 | 31441448 | 17 | 1 | 1 | 3 | 07.1.04.02 |  | Детали крепления стальные | 1346 | 1009 | кг | кг | 1 | 0 | 0 | 0 | 0 | 0 | 1 | 0 | 0 | 0 | 2 | 34643497 | 69 | 0 | 0 | 0 | 0 | 0 | 0 | 0 | 0
62 | 34643513 | 34643488 | 31440934 | 17 | 1 | 1 | 3 | 07.2.07.13 |  | Хомуты стальные | 1346 | 1009 | кг | кг | 1 | 0 | 0 | 0 | 0 | 0 | 1 | 0 | 0 | 0 | 2 | 34643498 | 70 | 0 | 0 | 0 | 0 | 0 | 0 | 0 | 0
62 | 34643514 | 34643488 | 31443318 | 17 | 1 | 1 | 3 | 08.3.04.02 |  | Сталь стержневая диаметром до 10 мм | 1348 | 1009 | т | т | 1000 | 0 | 0 | 0 | 0 | 0 | 1 | 0 | 0 | 0 | 2 | 34643499 | 71 | 0 | 0 | 0 | 0 | 0 | 0 | 0 | 0
62 | 34643515 | 34643488 | 31482963 | 1 | 1 | 1 | 3 | 14.4.03.03-0102 | ФССЦ-2001, 14.4.03.03-0102, приказ Минстроя России №1039/пр от 30.12.2016г. | Лак БТ-577 | 1348 | 1009 | т | т | 1000 | 0.0001 | 9550.01 | 0 | 0 | 0 | 0 | 1 | 0 | 0.0001 | 2 | 34643500 | 72 | 3 | -0.955 | 0 | 0 | 0 | 0 | 0 | 1
62 | 34643516 | 34643488 | 31483792 | 1 | 1 | 1 | 3 | 14.5.09.11-0101 | ФССЦ-2001, 14.5.09.11-0101, приказ Минстроя России №1039/пр от 30.12.2016г. | Уайт-спирит | 1348 | 1009 | т | т | 1000 | 0.00012 | 6667 | 0 | 0 | 0 | 0 | 1 | 0 | 0.00012 | 2 | 34643501 | 73 | 3 | -0.80004 | 0 | 0 | 0 | 0 | 0 | 1
62 | 34643517 | 34643488 | 31443123 | 17 | 1 | 1 | 3 | 21.2.01.02 |  | Провода неизолированные | 1348 | 1009 | т | т | 1000 | 0 | 0 | 0 | 0 | 0 | 1 | 0 | 0 | 0 | 2 | 34643502 | 74 | 0 | 0 | 0 | 0 | 0 | 0 | 0 | 0
62 | 34643518 | 34643488 | 31443118 | 17 | 1 | 1 | 3 | 22.2.01.04 |  | Изоляторы штыревые | 1354 | 1010 | шт. | шт. | 1 | 0 | 0 | 0 | 0 | 0 | 1 | 0 | 0 | 0 | 2 | 34643503 | 75 | 0 | 0 | 0 | 0 | 0 | 0 | 0 | 0
63 | 34643504 | 34643488 | 31720142 | 1 | 1 | 1 | 1 | 1-100-43 |  | Рабочий среднего разряда 4.3 | 1191 | 1013 | чел.-ч. | чел.-ч. | 1 | 8.09 | 0 | 0 | 0 | 10.06 | 0 | 1 | 1 | 8.09 | 2 | 34643489 | 76 | 0 | 0 | 0 | 0 | 0 | 0 | 0 | 0
63 | 34643505 | 34643488 | 31709492 | 1 | 1 | 1 | 1 | 4-100-00 |  | Затраты труда машинистов | 1191 | 1013 | чел.-ч. | чел.-ч. | 1 | 1.07 | 0 | 0 | 0 | 0 | 0 | 1 | 2 | 1.07 | 2 | 34643490 | 77 | 0 | 0 | 0 | 0 | 0 | 0 | 0 | 0
63 | 34643506 | 34643488 | 31526753 | 1 | 1 | 1 | 2 | 91.05.05-014 | ФСЭМ-2001, 91.05.05-014, приказ Минстроя России №1039/пр от 30.12.2016г. | Краны на автомобильном ходу, грузоподъемность 10 т | 1368 | 1011 | маш.-ч | маш.-ч | 1 | 0.66 | 0 | 111.99 | 13.5 | 0 | 0 | 1 | 0 | 0.66 | 2 | 34643491 | 78 | 0 | 0 | 0 | 0 | 0 | 0 | 0 | 0
63 | 34643507 | 34643488 | 31528142 | 1 | 1 | 1 | 2 | 91.14.02-001 | ФСЭМ-2001, 91.14.02-001, приказ Минстроя России №1039/пр от 30.12.2016г. | Автомобили бортовые, грузоподъемность до 5 т | 1368 | 1011 | маш.-ч | маш.-ч | 1 | 0.41 | 0 | 65.71 | 11.6 | 0 | 0 | 1 | 0 | 0.41 | 2 | 34643492 | 79 | 0 | 0 | 0 | 0 | 0 | 0 | 0 | 0
63 | 34643508 | 34643488 | 31444692 | 1 | 1 | 1 | 3 | 01.3.01.06-0038 | ФССЦ-2001, 01.3.01.06-0038, приказ Минстроя России №1039/пр от 30.12.2016г. | Смазка ЗЭС | 1346 | 1009 | кг | кг | 1 | 0.01 | 14.4 | 0 | 0 | 0 | 0 | 1 | 0 | 0.01 | 2 | 34643493 | 80 | 3 | -0.144 | 0 | 0 | 0 | 0 | 0 | 1
63 | 34643509 | 34643488 | 31444700 | 1 | 1 | 1 | 3 | 01.3.01.06-0046 | ФССЦ-2001, 01.3.01.06-0046, приказ Минстроя России №1039/пр от 30.12.2016г. | Смазка солидол жировой марки «Ж» | 1348 | 1009 | т | т | 1000 | 3e-05 | 9661.5 | 0 | 0 | 0 | 0 | 1 | 0 | 3e-05 | 2 | 34643494 | 81 | 3 | -0.28985 | 0 | 0 | 0 | 0 | 0 | 1
63 | 34643510 | 34643488 | 31449050 | 1 | 1 | 1 | 3 | 01.7.15.03-0041 | ФССЦ-2001, 01.7.15.03-0041, приказ Минстроя России №1039/пр от 30.12.2016г. | Болты с гайками и шайбами строительные | 1348 | 1009 | т | т | 1000 | 0 | 9040.01 | 0 | 0 | 0 | 1 | 0 | 0 | 0 | 2 | 34643495 | 82 | 0 | 0 | 0 | 0 | 0 | 0 | 0 | 0
63 | 34643511 | 34643488 | 31450127 | 1 | 1 | 1 | 3 | 01.7.20.08-0051 | ФССЦ-2001, 01.7.20.08-0051, приказ Минстроя России №1039/пр от 30.12.2016г. | Ветошь | 1346 | 1009 | кг | кг | 1 | 0.02 | 1.82 | 0 | 0 | 0 | 0 | 1 | 0 | 0.02 | 2 | 34643496 | 83 | 3 | -0.0364 | 0 | 0 | 0 | 0 | 0 | 1
63 | 34643512 | 34643488 | 31441448 | 17 | 1 | 1 | 3 | 07.1.04.02 |  | Детали крепления стальные | 1346 | 1009 | кг | кг | 1 | 0 | 0 | 0 | 0 | 0 | 1 | 0 | 0 | 0 | 2 | 34643497 | 84 | 0 | 0 | 0 | 0 | 0 | 0 | 0 | 0
63 | 34643513 | 34643488 | 31440934 | 17 | 1 | 1 | 3 | 07.2.07.13 |  | Хомуты стальные | 1346 | 1009 | кг | кг | 1 | 0 | 0 | 0 | 0 | 0 | 1 | 0 | 0 | 0 | 2 | 34643498 | 85 | 0 | 0 | 0 | 0 | 0 | 0 | 0 | 0
63 | 34643514 | 34643488 | 31443318 | 17 | 1 | 1 | 3 | 08.3.04.02 |  | Сталь стержневая диаметром до 10 мм | 1348 | 1009 | т | т | 1000 | 0 | 0 | 0 | 0 | 0 | 1 | 0 | 0 | 0 | 2 | 34643499 | 86 | 0 | 0 | 0 | 0 | 0 | 0 | 0 | 0
63 | 34643515 | 34643488 | 31482963 | 1 | 1 | 1 | 3 | 14.4.03.03-0102 | ФССЦ-2001, 14.4.03.03-0102, приказ Минстроя России №1039/пр от 30.12.2016г. | Лак БТ-577 | 1348 | 1009 | т | т | 1000 | 0.0001 | 9550.01 | 0 | 0 | 0 | 0 | 1 | 0 | 0.0001 | 2 | 34643500 | 87 | 3 | -0.955 | 0 | 0 | 0 | 0 | 0 | 1
63 | 34643516 | 34643488 | 31483792 | 1 | 1 | 1 | 3 | 14.5.09.11-0101 | ФССЦ-2001, 14.5.09.11-0101, приказ Минстроя России №1039/пр от 30.12.2016г. | Уайт-спирит | 1348 | 1009 | т | т | 1000 | 0.00012 | 6667 | 0 | 0 | 0 | 0 | 1 | 0 | 0.00012 | 2 | 34643501 | 88 | 3 | -0.80004 | 0 | 0 | 0 | 0 | 0 | 1
63 | 34643517 | 34643488 | 31443123 | 17 | 1 | 1 | 3 | 21.2.01.02 |  | Провода неизолированные | 1348 | 1009 | т | т | 1000 | 0 | 0 | 0 | 0 | 0 | 1 | 0 | 0 | 0 | 2 | 34643502 | 89 | 0 | 0 | 0 | 0 | 0 | 0 | 0 | 0
63 | 34643518 | 34643488 | 31443118 | 17 | 1 | 1 | 3 | 22.2.01.04 |  | Изоляторы штыревые | 1354 | 1010 | шт. | шт. | 1 | 0 | 0 | 0 | 0 | 0 | 1 | 0 | 0 | 0 | 2 | 34643503 | 90 | 0 | 0 | 0 | 0 | 0 | 0 | 0 | 0
86 | 34643545 | 34643530 | 31714778 | 1 | 1 | 1 | 1 | 1-100-37 |  | Рабочий среднего разряда 3.7 | 1191 | 1013 | чел.-ч. | чел.-ч. | 1 | 47.38 | 0 | 0 | 0 | 9.29 | 0 | 1 | 1 | 47.38 | 2 | 34643531 | 91 | 0 | 0 | 0 | 0 | 0 | 0 | 0 | 0
86 | 34643546 | 34643530 | 31709492 | 1 | 1 | 1 | 1 | 4-100-00 |  | Затраты труда машинистов | 1191 | 1013 | чел.-ч. | чел.-ч. | 1 | 15.5 | 0 | 0 | 0 | 0 | 0 | 1 | 2 | 15.5 | 2 | 34643532 | 92 | 0 | 0 | 0 | 0 | 0 | 0 | 0 | 0
86 | 34643547 | 34643530 | 31527023 | 1 | 1 | 1 | 2 | 91.06.06-011 | ФСЭМ-2001, 91.06.06-011, приказ Минстроя России №1039/пр от 30.12.2016г. | Автогидроподъемники высотой подъема 12 м | 1368 | 1011 | маш.-ч | маш.-ч | 1 | 5.57 | 0 | 82.22 | 10.06 | 0 | 0 | 1 | 0 | 5.57 | 2 | 34643533 | 93 | 0 | 0 | 0 | 0 | 0 | 0 | 0 | 0
86 | 34643548 | 34643530 | 31528142 | 1 | 1 | 1 | 2 | 91.14.02-001 | ФСЭМ-2001, 91.14.02-001, приказ Минстроя России №1039/пр от 30.12.2016г. | Автомобили бортовые, грузоподъемность до 5 т | 1368 | 1011 | маш.-ч | маш.-ч | 1 | 2.37 | 0 | 65.71 | 11.6 | 0 | 0 | 1 | 0 | 2.37 | 2 | 34643534 | 94 | 0 | 0 | 0 | 0 | 0 | 0 | 0 | 0
86 | 34643549 | 34643530 | 31528255 | 1 | 1 | 1 | 2 | 91.15.03-014 | ФСЭМ-2001, 91.15.03-014, приказ Минстроя России №1039/пр от 30.12.2016г. | Тракторы на пневмоколесном ходу, мощность 59 кВт (80 л.с.) | 1368 | 1011 | маш.-ч | маш.-ч | 1 | 7.56 | 0 | 74.61 | 13.5 | 0 | 0 | 1 | 0 | 7.56 | 2 | 34643535 | 95 | 0 | 0 | 0 | 0 | 0 | 0 | 0 | 0
86 | 34643550 | 34643530 | 31444641 | 1 | 1 | 1 | 3 | 01.3.01.01-0009 | ФССЦ-2001, 01.3.01.01-0009, приказ Минстроя России №1039/пр от 30.12.2016г. | Бензин растворитель | 1348 | 1009 | т | т | 1000 | 6e-05 | 6143.8 | 0 | 0 | 0 | 0 | 1 | 0 | 6e-05 | 2 | 34643536 | 96 | 3 | -0.36863 | 0 | 0 | 0 | 0 | 0 | 1
86 | 34643551 | 34643530 | 31444692 | 1 | 1 | 1 | 3 | 01.3.01.06-0038 | ФССЦ-2001, 01.3.01.06-0038, приказ Минстроя России №1039/пр от 30.12.2016г. | Смазка ЗЭС | 1346 | 1009 | кг | кг | 1 | 0.1 | 14.4 | 0 | 0 | 0 | 0 | 1 | 0 | 0.1 | 2 | 34643537 | 97 | 3 | -1.44 | 0 | 0 | 0 | 0 | 0 | 1
86 | 34643552 | 34643530 | 31450127 | 1 | 1 | 1 | 3 | 01.7.20.08-0051 | ФССЦ-2001, 01.7.20.08-0051, приказ Минстроя России №1039/пр от 30.12.2016г. | Ветошь | 1346 | 1009 | кг | кг | 1 | 0.05 | 1.82 | 0 | 0 | 0 | 0 | 1 | 0 | 0.05 | 2 | 34643538 | 98 | 3 | -0.091 | 0 | 0 | 0 | 0 | 0 | 1
86 | 34643553 | 34643530 | 31472946 | 1 | 1 | 1 | 3 | 10.1.02.03-0002 | ФССЦ-2001, 10.1.02.03-0002, приказ Минстроя России №1039/пр от 30.12.2016г. | Проволока из алюминия диаметром 3 мм | 1348 | 1009 | т | т | 1000 | 0.001 | 29010.49 | 0 | 0 | 0 | 0 | 1 | 0 | 0.001 | 2 | 34643539 | 99 | 3 | -29.0105 | 0 | 0 | 0 | 0 | 0 | 1
86 | 34643554 | 34643530 | 31483792 | 1 | 1 | 1 | 3 | 14.5.09.11-0101 | ФССЦ-2001, 14.5.09.11-0101, приказ Минстроя России №1039/пр от 30.12.2016г. | Уайт-спирит | 1348 | 1009 | т | т | 1000 | 0.00022 | 6667 | 0 | 0 | 0 | 0 | 1 | 0 | 0.00022 | 2 | 34643540 | 100 | 3 | -1.4667 | 0 | 0 | 0 | 0 | 0 | 1
86 | 34643555 | 34643530 | 31496417 | 1 | 1 | 1 | 3 | 20.1.02.15-0011 | ФССЦ-2001, 20.1.02.15-0011, приказ Минстроя России №1039/пр от 30.12.2016г. | Соединитель алюминиевых и сталеалюминиевых проводов (СОАС) 062-3 | 1354 | 1010 | шт. | шт. | 1 | 3.4 | 88.14 | 0 | 0 | 0 | 0 | 1 | 0 | 3.4 | 2 | 34643541 | 101 | 3 | -299.676 | 0 | 0 | 0 | 0 | 0 | 1
86 | 34643556 | 34643530 | 31443123 | 17 | 1 | 1 | 3 | 21.2.01.02 |  | Провода неизолированные | 1348 | 1009 | т | т | 1000 | 0 | 0 | 0 | 0 | 0 | 1 | 0 | 0 | 0 | 2 | 34643542 | 102 | 0 | 0 | 0 | 0 | 0 | 0 | 0 | 0
86 | 34643557 | 34643530 | 31443345 | 17 | 1 | 1 | 3 | 22.2.01.08 |  | Изоляторы линейные подвесные тарельчатые | 1348 | 1009 | т | т | 1000 | 0 | 0 | 0 | 0 | 0 | 1 | 0 | 0 | 0 | 2 | 34643543 | 103 | 0 | 0 | 0 | 0 | 0 | 0 | 0 | 0
86 | 34643558 | 34643530 | 31443336 | 17 | 1 | 1 | 3 | 22.2.02.23 |  | Арматура линейная | 1348 | 1009 | т | т | 1000 | 0 | 0 | 0 | 0 | 0 | 1 | 0 | 0 | 0 | 2 | 34643544 | 104 | 0 | 0 | 0 | 0 | 0 | 0 | 0 | 0
87 | 34643545 | 34643530 | 31714778 | 1 | 1 | 1 | 1 | 1-100-37 |  | Рабочий среднего разряда 3.7 | 1191 | 1013 | чел.-ч. | чел.-ч. | 1 | 47.38 | 0 | 0 | 0 | 9.29 | 0 | 1 | 1 | 47.38 | 2 | 34643531 | 105 | 0 | 0 | 0 | 0 | 0 | 0 | 0 | 0
87 | 34643546 | 34643530 | 31709492 | 1 | 1 | 1 | 1 | 4-100-00 |  | Затраты труда машинистов | 1191 | 1013 | чел.-ч. | чел.-ч. | 1 | 15.5 | 0 | 0 | 0 | 0 | 0 | 1 | 2 | 15.5 | 2 | 34643532 | 106 | 0 | 0 | 0 | 0 | 0 | 0 | 0 | 0
87 | 34643547 | 34643530 | 31527023 | 1 | 1 | 1 | 2 | 91.06.06-011 | ФСЭМ-2001, 91.06.06-011, приказ Минстроя России №1039/пр от 30.12.2016г. | Автогидроподъемники высотой подъема 12 м | 1368 | 1011 | маш.-ч | маш.-ч | 1 | 5.57 | 0 | 82.22 | 10.06 | 0 | 0 | 1 | 0 | 5.57 | 2 | 34643533 | 107 | 0 | 0 | 0 | 0 | 0 | 0 | 0 | 0
87 | 34643548 | 34643530 | 31528142 | 1 | 1 | 1 | 2 | 91.14.02-001 | ФСЭМ-2001, 91.14.02-001, приказ Минстроя России №1039/пр от 30.12.2016г. | Автомобили бортовые, грузоподъемность до 5 т | 1368 | 1011 | маш.-ч | маш.-ч | 1 | 2.37 | 0 | 65.71 | 11.6 | 0 | 0 | 1 | 0 | 2.37 | 2 | 34643534 | 108 | 0 | 0 | 0 | 0 | 0 | 0 | 0 | 0
87 | 34643549 | 34643530 | 31528255 | 1 | 1 | 1 | 2 | 91.15.03-014 | ФСЭМ-2001, 91.15.03-014, приказ Минстроя России №1039/пр от 30.12.2016г. | Тракторы на пневмоколесном ходу, мощность 59 кВт (80 л.с.) | 1368 | 1011 | маш.-ч | маш.-ч | 1 | 7.56 | 0 | 74.61 | 13.5 | 0 | 0 | 1 | 0 | 7.56 | 2 | 34643535 | 109 | 0 | 0 | 0 | 0 | 0 | 0 | 0 | 0
87 | 34643550 | 34643530 | 31444641 | 1 | 1 | 1 | 3 | 01.3.01.01-0009 | ФССЦ-2001, 01.3.01.01-0009, приказ Минстроя России №1039/пр от 30.12.2016г. | Бензин растворитель | 1348 | 1009 | т | т | 1000 | 6e-05 | 6143.8 | 0 | 0 | 0 | 0 | 1 | 0 | 6e-05 | 2 | 34643536 | 110 | 3 | -0.36863 | 0 | 0 | 0 | 0 | 0 | 1
87 | 34643551 | 34643530 | 31444692 | 1 | 1 | 1 | 3 | 01.3.01.06-0038 | ФССЦ-2001, 01.3.01.06-0038, приказ Минстроя России №1039/пр от 30.12.2016г. | Смазка ЗЭС | 1346 | 1009 | кг | кг | 1 | 0.1 | 14.4 | 0 | 0 | 0 | 0 | 1 | 0 | 0.1 | 2 | 34643537 | 111 | 3 | -1.44 | 0 | 0 | 0 | 0 | 0 | 1
87 | 34643552 | 34643530 | 31450127 | 1 | 1 | 1 | 3 | 01.7.20.08-0051 | ФССЦ-2001, 01.7.20.08-0051, приказ Минстроя России №1039/пр от 30.12.2016г. | Ветошь | 1346 | 1009 | кг | кг | 1 | 0.05 | 1.82 | 0 | 0 | 0 | 0 | 1 | 0 | 0.05 | 2 | 34643538 | 112 | 3 | -0.091 | 0 | 0 | 0 | 0 | 0 | 1
87 | 34643553 | 34643530 | 31472946 | 1 | 1 | 1 | 3 | 10.1.02.03-0002 | ФССЦ-2001, 10.1.02.03-0002, приказ Минстроя России №1039/пр от 30.12.2016г. | Проволока из алюминия диаметром 3 мм | 1348 | 1009 | т | т | 1000 | 0.001 | 29010.49 | 0 | 0 | 0 | 0 | 1 | 0 | 0.001 | 2 | 34643539 | 113 | 3 | -29.0105 | 0 | 0 | 0 | 0 | 0 | 1
87 | 34643554 | 34643530 | 31483792 | 1 | 1 | 1 | 3 | 14.5.09.11-0101 | ФССЦ-2001, 14.5.09.11-0101, приказ Минстроя России №1039/пр от 30.12.2016г. | Уайт-спирит | 1348 | 1009 | т | т | 1000 | 0.00022 | 6667 | 0 | 0 | 0 | 0 | 1 | 0 | 0.00022 | 2 | 34643540 | 114 | 3 | -1.4667 | 0 | 0 | 0 | 0 | 0 | 1
87 | 34643555 | 34643530 | 31496417 | 1 | 1 | 1 | 3 | 20.1.02.15-0011 | ФССЦ-2001, 20.1.02.15-0011, приказ Минстроя России №1039/пр от 30.12.2016г. | Соединитель алюминиевых и сталеалюминиевых проводов (СОАС) 062-3 | 1354 | 1010 | шт. | шт. | 1 | 3.4 | 88.14 | 0 | 0 | 0 | 0 | 1 | 0 | 3.4 | 2 | 34643541 | 115 | 3 | -299.676 | 0 | 0 | 0 | 0 | 0 | 1
87 | 34643556 | 34643530 | 31443123 | 17 | 1 | 1 | 3 | 21.2.01.02 |  | Провода неизолированные | 1348 | 1009 | т | т | 1000 | 0 | 0 | 0 | 0 | 0 | 1 | 0 | 0 | 0 | 2 | 34643542 | 116 | 0 | 0 | 0 | 0 | 0 | 0 | 0 | 0
87 | 34643557 | 34643530 | 31443345 | 17 | 1 | 1 | 3 | 22.2.01.08 |  | Изоляторы линейные подвесные тарельчатые | 1348 | 1009 | т | т | 1000 | 0 | 0 | 0 | 0 | 0 | 1 | 0 | 0 | 0 | 2 | 34643543 | 117 | 0 | 0 | 0 | 0 | 0 | 0 | 0 | 0
87 | 34643558 | 34643530 | 31443336 | 17 | 1 | 1 | 3 | 22.2.02.23 |  | Арматура линейная | 1348 | 1009 | т | т | 1000 | 0 | 0 | 0 | 0 | 0 | 1 | 0 | 0 | 0 | 2 | 34643544 | 118 | 0 | 0 | 0 | 0 | 0 | 0 | 0 | 0
106 | 34643571 | 34643568 | 32163328 | 1 | 1 | 1 | 1 | 2-400-10 |  | Инженер по наладке и испытаниям, категория I | 1191 | 1013 | чел.-ч. | чел.-ч. | 1 | 48.82 | 0 | 0 | 0 | 15.49 | 0 | 1 | 1 | 48.82 | 2 | 34643569 | 119 | 0 | 0 | 0 | 0 | 0 | 0 | 0 | 0
106 | 34643572 | 34643568 | 32163330 | 1 | 1 | 1 | 1 | 2-400-30 |  | Инженер по наладке и испытаниям, категория III | 1191 | 1013 | чел.-ч. | чел.-ч. | 1 | 32.54 | 0 | 0 | 0 | 12.69 | 0 | 1 | 1 | 32.54 | 2 | 34643570 | 120 | 0 | 0 | 0 | 0 | 0 | 0 | 0 | 0
107 | 34643571 | 34643568 | 32163328 | 1 | 1 | 1 | 1 | 2-400-10 |  | Инженер по наладке и испытаниям, категория I | 1191 | 1013 | чел.-ч. | чел.-ч. | 1 | 48.82 | 0 | 0 | 0 | 15.49 | 0 | 1 | 1 | 48.82 | 2 | 34643569 | 121 | 0 | 0 | 0 | 0 | 0 | 0 | 0 | 0
107 | 34643572 | 34643568 | 32163330 | 1 | 1 | 1 | 1 | 2-400-30 |  | Инженер по наладке и испытаниям, категория III | 1191 | 1013 | чел.-ч. | чел.-ч. | 1 | 32.54 | 0 | 0 | 0 | 12.69 | 0 | 1 | 1 | 32.54 | 2 | 34643570 | 122 | 0 | 0 | 0 | 0 | 0 | 0 | 0 | 0
108 | 34643576 | 34643573 | 32164293 | 1 | 1 | 1 | 1 | 2-200-60 |  | Электромонтажник-наладчик, разряд VI | 1191 | 1013 | чел.-ч. | чел.-ч. | 1 | 0.81 | 0 | 0 | 0 | 12.92 | 0 | 1 | 1 | 0.81 | 2 | 34643574 | 123 | 0 | 0 | 0 | 0 | 0 | 0 | 0 | 0
108 | 34643577 | 34643573 | 32163330 | 1 | 1 | 1 | 1 | 2-400-30 |  | Инженер по наладке и испытаниям, категория III | 1191 | 1013 | чел.-ч. | чел.-ч. | 1 | 0.81 | 0 | 0 | 0 | 12.69 | 0 | 1 | 1 | 0.81 | 2 | 34643575 | 124 | 0 | 0 | 0 | 0 | 0 | 0 | 0 | 0
109 | 34643576 | 34643573 | 32164293 | 1 | 1 | 1 | 1 | 2-200-60 |  | Электромонтажник-наладчик, разряд VI | 1191 | 1013 | чел.-ч. | чел.-ч. | 1 | 0.81 | 0 | 0 | 0 | 12.92 | 0 | 1 | 1 | 0.81 | 2 | 34643574 | 125 | 0 | 0 | 0 | 0 | 0 | 0 | 0 | 0
109 | 34643577 | 34643573 | 32163330 | 1 | 1 | 1 | 1 | 2-400-30 |  | Инженер по наладке и испытаниям, категория III | 1191 | 1013 | чел.-ч. | чел.-ч. | 1 | 0.81 | 0 | 0 | 0 | 12.69 | 0 | 1 | 1 | 0.81 | 2 | 34643575 | 126 | 0 | 0 | 0 | 0 | 0 | 0 | 0 | 0
110 | 34643588 | 34643578 | 31725395 | 1 | 1 | 1 | 1 | 1-100-42 |  | Рабочий среднего разряда 4.2 | 1191 | 1013 | чел.-ч. | чел.-ч. | 1 | 3.58 | 0 | 0 | 0 | 9.92 | 0 | 1 | 1 | 3.58 | 2 | 34643579 | 127 | 0 | 0 | 0 | 0 | 0 | 0 | 0 | 0
110 | 34643589 | 34643578 | 31709492 | 1 | 1 | 1 | 1 | 4-100-00 |  | Затраты труда машинистов | 1191 | 1013 | чел.-ч. | чел.-ч. | 1 | 0.05 | 0 | 0 | 0 | 0 | 0 | 1 | 2 | 0.05 | 2 | 34643580 | 128 | 0 | 0 | 0 | 0 | 0 | 0 | 0 | 0
110 | 34643590 | 34643578 | 31526753 | 1 | 1 | 1 | 2 | 91.05.05-014 | ФСЭМ-2001, 91.05.05-014, приказ Минстроя России №1039/пр от 30.12.2016г. | Краны на автомобильном ходу, грузоподъемность 10 т | 1368 | 1011 | маш.-ч | маш.-ч | 1 | 0.03 | 0 | 111.99 | 13.5 | 0 | 0 | 1 | 0 | 0.03 | 2 | 34643581 | 129 | 0 | 0 | 0 | 0 | 0 | 0 | 0 | 0
110 | 34643591 | 34643578 | 31528142 | 1 | 1 | 1 | 2 | 91.14.02-001 | ФСЭМ-2001, 91.14.02-001, приказ Минстроя России №1039/пр от 30.12.2016г. | Автомобили бортовые, грузоподъемность до 5 т | 1368 | 1011 | маш.-ч | маш.-ч | 1 | 0.02 | 0 | 65.71 | 11.6 | 0 | 0 | 1 | 0 | 0.02 | 2 | 34643582 | 130 | 0 | 0 | 0 | 0 | 0 | 0 | 0 | 0
110 | 34643592 | 34643578 | 31446697 | 1 | 1 | 1 | 3 | 01.7.06.05-0041 | ФССЦ-2001, 01.7.06.05-0041, приказ Минстроя России №1039/пр от 30.12.2016г. | Лента изоляционная прорезиненная односторонняя ширина 20 мм, толщина 0,25-0,35 мм | 1346 | 1009 | кг | кг | 1 | 0.06 | 30.4 | 0 | 0 | 0 | 0 | 1 | 0 | 0.06 | 2 | 34643583 | 131 | 3 | -1.824 | 0 | 0 | 0 | 0 | 0 | 1
110 | 34643593 | 34643578 | 31449183 | 1 | 1 | 1 | 3 | 01.7.15.07-0014 | ФССЦ-2001, 01.7.15.07-0014, приказ Минстроя России №1039/пр от 30.12.2016г. | Дюбели распорные полипропиленовые | 1355 | 1010 | 100 шт. | 100 шт. | 100 | 0.04 | 86 | 0 | 0 | 0 | 0 | 1 | 0 | 0.04 | 2 | 34643584 | 132 | 3 | -3.44 | 0 | 0 | 0 | 0 | 0 | 1
110 | 34643594 | 34643578 | 31482923 | 1 | 1 | 1 | 3 | 14.4.02.09-0001 | ФССЦ-2001, 14.4.02.09-0001, приказ Минстроя России №1039/пр от 30.12.2016г. | Краска | 1346 | 1009 | кг | кг | 1 | 0.02 | 28.6 | 0 | 0 | 0 | 0 | 1 | 0 | 0.02 | 2 | 34643585 | 133 | 3 | -0.572 | 0 | 0 | 0 | 0 | 0 | 1
110 | 34643595 | 34643578 | 31482960 | 1 | 1 | 1 | 3 | 14.4.03.03-0002 | ФССЦ-2001, 14.4.03.03-0002, приказ Минстроя России №1039/пр от 30.12.2016г. | Лак битумный БТ-123 | 1348 | 1009 | т | т | 1000 | 0.00058 | 7826.9 | 0 | 0 | 0 | 0 | 1 | 0 | 0.00058 | 2 | 34643586 | 134 | 3 | -4.5396 | 0 | 0 | 0 | 0 | 0 | 1
110 | 34643596 | 34643578 | 31443668 | 17 | 1 | 1 | 3 | 999-9950 |  | Вспомогательные ненормируемые материалы (2% от ОЗП) | 1374 | 1013 | РУБ | РУБ | 1 | 0.71 | 1 | 0 | 0 | 0 | 0 | 1 | 0 | 0.71 | 2 | 34643587 | 135 | 3 | -0.71 | 0 | 0 | 0 | 0 | 0 | 1
111 | 34643588 | 34643578 | 31725395 | 1 | 1 | 1 | 1 | 1-100-42 |  | Рабочий среднего разряда 4.2 | 1191 | 1013 | чел.-ч. | чел.-ч. | 1 | 3.58 | 0 | 0 | 0 | 9.92 | 0 | 1 | 1 | 3.58 | 2 | 34643579 | 136 | 0 | 0 | 0 | 0 | 0 | 0 | 0 | 0
111 | 34643589 | 34643578 | 31709492 | 1 | 1 | 1 | 1 | 4-100-00 |  | Затраты труда машинистов | 1191 | 1013 | чел.-ч. | чел.-ч. | 1 | 0.05 | 0 | 0 | 0 | 0 | 0 | 1 | 2 | 0.05 | 2 | 34643580 | 137 | 0 | 0 | 0 | 0 | 0 | 0 | 0 | 0
111 | 34643590 | 34643578 | 31526753 | 1 | 1 | 1 | 2 | 91.05.05-014 | ФСЭМ-2001, 91.05.05-014, приказ Минстроя России №1039/пр от 30.12.2016г. | Краны на автомобильном ходу, грузоподъемность 10 т | 1368 | 1011 | маш.-ч | маш.-ч | 1 | 0.03 | 0 | 111.99 | 13.5 | 0 | 0 | 1 | 0 | 0.03 | 2 | 34643581 | 138 | 0 | 0 | 0 | 0 | 0 | 0 | 0 | 0
111 | 34643591 | 34643578 | 31528142 | 1 | 1 | 1 | 2 | 91.14.02-001 | ФСЭМ-2001, 91.14.02-001, приказ Минстроя России №1039/пр от 30.12.2016г. | Автомобили бортовые, грузоподъемность до 5 т | 1368 | 1011 | маш.-ч | маш.-ч | 1 | 0.02 | 0 | 65.71 | 11.6 | 0 | 0 | 1 | 0 | 0.02 | 2 | 34643582 | 139 | 0 | 0 | 0 | 0 | 0 | 0 | 0 | 0
111 | 34643592 | 34643578 | 31446697 | 1 | 1 | 1 | 3 | 01.7.06.05-0041 | ФССЦ-2001, 01.7.06.05-0041, приказ Минстроя России №1039/пр от 30.12.2016г. | Лента изоляционная прорезиненная односторонняя ширина 20 мм, толщина 0,25-0,35 мм | 1346 | 1009 | кг | кг | 1 | 0.06 | 30.4 | 0 | 0 | 0 | 0 | 1 | 0 | 0.06 | 2 | 34643583 | 140 | 3 | -1.824 | 0 | 0 | 0 | 0 | 0 | 1
111 | 34643593 | 34643578 | 31449183 | 1 | 1 | 1 | 3 | 01.7.15.07-0014 | ФССЦ-2001, 01.7.15.07-0014, приказ Минстроя России №1039/пр от 30.12.2016г. | Дюбели распорные полипропиленовые | 1355 | 1010 | 100 шт. | 100 шт. | 100 | 0.04 | 86 | 0 | 0 | 0 | 0 | 1 | 0 | 0.04 | 2 | 34643584 | 141 | 3 | -3.44 | 0 | 0 | 0 | 0 | 0 | 1
111 | 34643594 | 34643578 | 31482923 | 1 | 1 | 1 | 3 | 14.4.02.09-0001 | ФССЦ-2001, 14.4.02.09-0001, приказ Минстроя России №1039/пр от 30.12.2016г. | Краска | 1346 | 1009 | кг | кг | 1 | 0.02 | 28.6 | 0 | 0 | 0 | 0 | 1 | 0 | 0.02 | 2 | 34643585 | 142 | 3 | -0.572 | 0 | 0 | 0 | 0 | 0 | 1
111 | 34643595 | 34643578 | 31482960 | 1 | 1 | 1 | 3 | 14.4.03.03-0002 | ФССЦ-2001, 14.4.03.03-0002, приказ Минстроя России №1039/пр от 30.12.2016г. | Лак битумный БТ-123 | 1348 | 1009 | т | т | 1000 | 0.00058 | 7826.9 | 0 | 0 | 0 | 0 | 1 | 0 | 0.00058 | 2 | 34643586 | 143 | 3 | -4.5396 | 0 | 0 | 0 | 0 | 0 | 1
111 | 34643596 | 34643578 | 31443668 | 17 | 1 | 1 | 3 | 999-9950 |  | Вспомогательные ненормируемые материалы (2% от ОЗП) | 1374 | 1013 | РУБ | РУБ | 1 | 0.71 | 1 | 0 | 0 | 0 | 0 | 1 | 0 | 0.71 | 2 | 34643587 | 144 | 3 | -0.71 | 0 | 0 | 0 | 0 | 0 | 1
122 | 34643621 | 34643602 | 31715109 | 1 | 1 | 1 | 1 | 1-100-32 |  | Рабочий среднего разряда 3.2 | 1191 | 1013 | чел.-ч. | чел.-ч. | 1 | 1.03 | 0 | 0 | 0 | 8.74 | 0 | 1 | 1 | 1.03 | 2 | 34643603 | 145 | 0 | 0 | 0 | 0 | 0 | 0 | 0 | 0
122 | 34643622 | 34643602 | 31709492 | 1 | 1 | 1 | 1 | 4-100-00 |  | Затраты труда машинистов | 1191 | 1013 | чел.-ч. | чел.-ч. | 1 | 0.12 | 0 | 0 | 0 | 0 | 0 | 1 | 2 | 0.12 | 2 | 34643604 | 146 | 0 | 0 | 0 | 0 | 0 | 0 | 0 | 0
122 | 34643623 | 34643602 | 31528446 | 1 | 1 | 1 | 2 | 91.17.04-233 | ФСЭМ-2001, 91.17.04-233, приказ Минстроя России №1039/пр от 30.12.2016г. | Установки для сварки ручной дуговой (постоянного тока) | 1368 | 1011 | маш.-ч | маш.-ч | 1 | 0.23 | 0 | 8.1 | 0 | 0 | 0 | 1 | 0 | 0.23 | 2 | 34643605 | 147 | 0 | 0 | 0 | 0 | 0 | 0 | 0 | 0
122 | 34643624 | 34643602 | 31529004 | 1 | 1 | 1 | 2 | 91.21.01-012 | ФСЭМ-2001, 91.21.01-012, приказ Минстроя России №1039/пр от 30.12.2016г. | Агрегаты окрасочные высокого давления для окраски поверхностей конструкций, мощность 1 кВт | 1368 | 1011 | маш.-ч | маш.-ч | 1 | 0.1 | 0 | 6.82 | 0 | 0 | 0 | 1 | 0 | 0.1 | 2 | 34643606 | 148 | 0 | 0 | 0 | 0 | 0 | 0 | 0 | 0
122 | 34643625 | 34643602 | 31529086 | 1 | 1 | 1 | 2 | 91.21.12-002 | ФСЭМ-2001, 91.21.12-002, приказ Минстроя России №1039/пр от 30.12.2016г. | Ножницы листовые кривошипные гильотинные | 1368 | 1011 | маш.-ч | маш.-ч | 1 | 0.06 | 0 | 70 | 0 | 0 | 0 | 1 | 0 | 0.06 | 2 | 34643607 | 149 | 0 | 0 | 0 | 0 | 0 | 0 | 0 | 0
122 | 34643626 | 34643602 | 31529115 | 1 | 1 | 1 | 2 | 91.21.16-013 | ФСЭМ-2001, 91.21.16-013, приказ Минстроя России №1039/пр от 30.12.2016г. | Пресс кривошипный простого действия 25 кН (2,5 тс) | 1368 | 1011 | маш.-ч | маш.-ч | 1 | 0.06 | 0 | 16.92 | 10.06 | 0 | 0 | 1 | 0 | 0.06 | 2 | 34643608 | 150 | 0 | 0 | 0 | 0 | 0 | 0 | 0 | 0
122 | 34643627 | 34643602 | 31529116 | 1 | 1 | 1 | 2 | 91.21.16-014 | ФСЭМ-2001, 91.21.16-014, приказ Минстроя России №1039/пр от 30.12.2016г. | Пресс листогибочный кривошипный 1000 кН (100 тс) | 1368 | 1011 | маш.-ч | маш.-ч | 1 | 0.06 | 0 | 56.24 | 10.06 | 0 | 0 | 1 | 0 | 0.06 | 2 | 34643609 | 151 | 0 | 0 | 0 | 0 | 0 | 0 | 0 | 0
122 | 34643628 | 34643602 | 31529177 | 1 | 1 | 1 | 2 | 91.21.19-031 | ФСЭМ-2001, 91.21.19-031, приказ Минстроя России №1039/пр от 30.12.2016г. | Станок сверлильный | 1368 | 1011 | маш.-ч | маш.-ч | 1 | 0.06 | 0 | 2.36 | 0 | 0 | 0 | 1 | 0 | 0.06 | 2 | 34643610 | 152 | 0 | 0 | 0 | 0 | 0 | 0 | 0 | 0
122 | 34643629 | 34643602 | 31447859 | 1 | 1 | 1 | 3 | 01.7.11.07-0032 | ФССЦ-2001, 01.7.11.07-0032, приказ Минстроя России №1039/пр от 30.12.2016г. | Электроды диаметром 4 мм Э42 | 1348 | 1009 | т | т | 1000 | 0.00021 | 10315.01 | 0 | 0 | 0 | 0 | 1 | 0 | 0.00021 | 2 | 34643611 | 153 | 3 | -2.1662 | 0 | 0 | 0 | 0 | 0 | 1
122 | 34643630 | 34643602 | 31449041 | 1 | 1 | 1 | 3 | 01.7.15.03-0031 | ФССЦ-2001, 01.7.15.03-0031, приказ Минстроя России №1039/пр от 30.12.2016г. | Болты с гайками и шайбами оцинкованные, диаметр 6 мм | 1346 | 1009 | кг | кг | 1 | 0.01 | 28.22 | 0 | 0 | 0 | 0 | 1 | 0 | 0.01 | 2 | 34643612 | 154 | 3 | -0.2822 | 0 | 0 | 0 | 0 | 0 | 1
122 | 34643631 | 34643602 | 31449176 | 1 | 1 | 1 | 3 | 01.7.15.07-0007 | ФССЦ-2001, 01.7.15.07-0007, приказ Минстроя России №1039/пр от 30.12.2016г. | Дюбели пластмассовые диаметр 14 мм | 1355 | 1010 | 100 шт. | 100 шт. | 100 | 0.03 | 26.6 | 0 | 0 | 0 | 0 | 1 | 0 | 0.03 | 2 | 34643613 | 155 | 3 | -0.798 | 0 | 0 | 0 | 0 | 0 | 1
122 | 34643632 | 34643602 | 31470374 | 1 | 1 | 1 | 3 | 08.3.05.02-0058 | ФССЦ-2001, 08.3.05.02-0058, приказ Минстроя России №1039/пр от 30.12.2016г. | Сталь листовая горячекатаная марки Ст3 толщиной 6-8 мм | 1348 | 1009 | т | т | 1000 | 0.003 | 5891.61 | 0 | 0 | 0 | 0 | 1 | 0 | 0.003 | 2 | 34643614 | 156 | 3 | -17.6748 | 0 | 0 | 0 | 0 | 0 | 1
122 | 34643633 | 34643602 | 31470975 | 1 | 1 | 1 | 3 | 08.3.11.01-0032 | ФССЦ-2001, 08.3.11.01-0032, приказ Минстроя России №1039/пр от 30.12.2016г. | Сталь швеллерная, марки Ст3, перфорированная ШП 60х35 мм | 1301 | 1003 | м | м | 1 | 0.83 | 23.79 | 0 | 0 | 0 | 0 | 1 | 0 | 0.83 | 2 | 34643615 | 157 | 3 | -19.7457 | 0 | 0 | 0 | 0 | 0 | 1
122 | 34643634 | 34643602 | 31482552 | 1 | 1 | 1 | 3 | 14.4.01.01-0003 | ФССЦ-2001, 14.4.01.01-0003, приказ Минстроя России №1039/пр от 30.12.2016г. | Грунтовка ГФ-021 красно-коричневая | 1348 | 1009 | т | т | 1000 | 0.00011 | 15620 | 0 | 0 | 0 | 0 | 1 | 0 | 0.00011 | 2 | 34643616 | 158 | 3 | -1.7182 | 0 | 0 | 0 | 0 | 0 | 1
122 | 34643635 | 34643602 | 31483189 | 1 | 1 | 1 | 3 | 14.4.04.09-0017 | ФССЦ-2001, 14.4.04.09-0017, приказ Минстроя России №1039/пр от 30.12.2016г. | Эмаль ХВ-124 защитная, зеленая | 1348 | 1009 | т | т | 1000 | 0.00014 | 28300.4 | 0 | 0 | 0 | 0 | 1 | 0 | 0.00014 | 2 | 34643617 | 159 | 3 | -3.9621 | 0 | 0 | 0 | 0 | 0 | 1
122 | 34643636 | 34643602 | 31483752 | 1 | 1 | 1 | 3 | 14.5.09.07-0029 | ФССЦ-2001, 14.5.09.07-0029, приказ Минстроя России №1039/пр от 30.12.2016г. | Растворитель марки Р-4 | 1348 | 1009 | т | т | 1000 | 6e-05 | 9420 | 0 | 0 | 0 | 0 | 1 | 0 | 6e-05 | 2 | 34643618 | 160 | 3 | -0.5652 | 0 | 0 | 0 | 0 | 0 | 1
122 | 34643637 | 34643602 | 31483792 | 1 | 1 | 1 | 3 | 14.5.09.11-0101 | ФССЦ-2001, 14.5.09.11-0101, приказ Минстроя России №1039/пр от 30.12.2016г. | Уайт-спирит | 1348 | 1009 | т | т | 1000 | 1e-05 | 6667 | 0 | 0 | 0 | 0 | 1 | 0 | 1e-05 | 2 | 34643619 | 161 | 3 | -0.06667 | 0 | 0 | 0 | 0 | 0 | 1
122 | 34643638 | 34643602 | 31443668 | 17 | 1 | 1 | 3 | 999-9950 |  | Вспомогательные ненормируемые материалы (2% от ОЗП) | 1374 | 1013 | РУБ | РУБ | 1 | 0.18 | 1 | 0 | 0 | 0 | 0 | 1 | 0 | 0.18 | 2 | 34643620 | 162 | 3 | -0.18 | 0 | 0 | 0 | 0 | 0 | 1
123 | 34643621 | 34643602 | 31715109 | 1 | 1 | 1 | 1 | 1-100-32 |  | Рабочий среднего разряда 3.2 | 1191 | 1013 | чел.-ч. | чел.-ч. | 1 | 1.03 | 0 | 0 | 0 | 8.74 | 0 | 1 | 1 | 1.03 | 2 | 34643603 | 163 | 0 | 0 | 0 | 0 | 0 | 0 | 0 | 0
123 | 34643622 | 34643602 | 31709492 | 1 | 1 | 1 | 1 | 4-100-00 |  | Затраты труда машинистов | 1191 | 1013 | чел.-ч. | чел.-ч. | 1 | 0.12 | 0 | 0 | 0 | 0 | 0 | 1 | 2 | 0.12 | 2 | 34643604 | 164 | 0 | 0 | 0 | 0 | 0 | 0 | 0 | 0
123 | 34643623 | 34643602 | 31528446 | 1 | 1 | 1 | 2 | 91.17.04-233 | ФСЭМ-2001, 91.17.04-233, приказ Минстроя России №1039/пр от 30.12.2016г. | Установки для сварки ручной дуговой (постоянного тока) | 1368 | 1011 | маш.-ч | маш.-ч | 1 | 0.23 | 0 | 8.1 | 0 | 0 | 0 | 1 | 0 | 0.23 | 2 | 34643605 | 165 | 0 | 0 | 0 | 0 | 0 | 0 | 0 | 0
123 | 34643624 | 34643602 | 31529004 | 1 | 1 | 1 | 2 | 91.21.01-012 | ФСЭМ-2001, 91.21.01-012, приказ Минстроя России №1039/пр от 30.12.2016г. | Агрегаты окрасочные высокого давления для окраски поверхностей конструкций, мощность 1 кВт | 1368 | 1011 | маш.-ч | маш.-ч | 1 | 0.1 | 0 | 6.82 | 0 | 0 | 0 | 1 | 0 | 0.1 | 2 | 34643606 | 166 | 0 | 0 | 0 | 0 | 0 | 0 | 0 | 0
123 | 34643625 | 34643602 | 31529086 | 1 | 1 | 1 | 2 | 91.21.12-002 | ФСЭМ-2001, 91.21.12-002, приказ Минстроя России №1039/пр от 30.12.2016г. | Ножницы листовые кривошипные гильотинные | 1368 | 1011 | маш.-ч | маш.-ч | 1 | 0.06 | 0 | 70 | 0 | 0 | 0 | 1 | 0 | 0.06 | 2 | 34643607 | 167 | 0 | 0 | 0 | 0 | 0 | 0 | 0 | 0
123 | 34643626 | 34643602 | 31529115 | 1 | 1 | 1 | 2 | 91.21.16-013 | ФСЭМ-2001, 91.21.16-013, приказ Минстроя России №1039/пр от 30.12.2016г. | Пресс кривошипный простого действия 25 кН (2,5 тс) | 1368 | 1011 | маш.-ч | маш.-ч | 1 | 0.06 | 0 | 16.92 | 10.06 | 0 | 0 | 1 | 0 | 0.06 | 2 | 34643608 | 168 | 0 | 0 | 0 | 0 | 0 | 0 | 0 | 0
123 | 34643627 | 34643602 | 31529116 | 1 | 1 | 1 | 2 | 91.21.16-014 | ФСЭМ-2001, 91.21.16-014, приказ Минстроя России №1039/пр от 30.12.2016г. | Пресс листогибочный кривошипный 1000 кН (100 тс) | 1368 | 1011 | маш.-ч | маш.-ч | 1 | 0.06 | 0 | 56.24 | 10.06 | 0 | 0 | 1 | 0 | 0.06 | 2 | 34643609 | 169 | 0 | 0 | 0 | 0 | 0 | 0 | 0 | 0
123 | 34643628 | 34643602 | 31529177 | 1 | 1 | 1 | 2 | 91.21.19-031 | ФСЭМ-2001, 91.21.19-031, приказ Минстроя России №1039/пр от 30.12.2016г. | Станок сверлильный | 1368 | 1011 | маш.-ч | маш.-ч | 1 | 0.06 | 0 | 2.36 | 0 | 0 | 0 | 1 | 0 | 0.06 | 2 | 34643610 | 170 | 0 | 0 | 0 | 0 | 0 | 0 | 0 | 0
123 | 34643629 | 34643602 | 31447859 | 1 | 1 | 1 | 3 | 01.7.11.07-0032 | ФССЦ-2001, 01.7.11.07-0032, приказ Минстроя России №1039/пр от 30.12.2016г. | Электроды диаметром 4 мм Э42 | 1348 | 1009 | т | т | 1000 | 0.00021 | 10315.01 | 0 | 0 | 0 | 0 | 1 | 0 | 0.00021 | 2 | 34643611 | 171 | 3 | -2.1662 | 0 | 0 | 0 | 0 | 0 | 1
123 | 34643630 | 34643602 | 31449041 | 1 | 1 | 1 | 3 | 01.7.15.03-0031 | ФССЦ-2001, 01.7.15.03-0031, приказ Минстроя России №1039/пр от 30.12.2016г. | Болты с гайками и шайбами оцинкованные, диаметр 6 мм | 1346 | 1009 | кг | кг | 1 | 0.01 | 28.22 | 0 | 0 | 0 | 0 | 1 | 0 | 0.01 | 2 | 34643612 | 172 | 3 | -0.2822 | 0 | 0 | 0 | 0 | 0 | 1
123 | 34643631 | 34643602 | 31449176 | 1 | 1 | 1 | 3 | 01.7.15.07-0007 | ФССЦ-2001, 01.7.15.07-0007, приказ Минстроя России №1039/пр от 30.12.2016г. | Дюбели пластмассовые диаметр 14 мм | 1355 | 1010 | 100 шт. | 100 шт. | 100 | 0.03 | 26.6 | 0 | 0 | 0 | 0 | 1 | 0 | 0.03 | 2 | 34643613 | 173 | 3 | -0.798 | 0 | 0 | 0 | 0 | 0 | 1
123 | 34643632 | 34643602 | 31470374 | 1 | 1 | 1 | 3 | 08.3.05.02-0058 | ФССЦ-2001, 08.3.05.02-0058, приказ Минстроя России №1039/пр от 30.12.2016г. | Сталь листовая горячекатаная марки Ст3 толщиной 6-8 мм | 1348 | 1009 | т | т | 1000 | 0.003 | 5891.61 | 0 | 0 | 0 | 0 | 1 | 0 | 0.003 | 2 | 34643614 | 174 | 3 | -17.6748 | 0 | 0 | 0 | 0 | 0 | 1
123 | 34643633 | 34643602 | 31470975 | 1 | 1 | 1 | 3 | 08.3.11.01-0032 | ФССЦ-2001, 08.3.11.01-0032, приказ Минстроя России №1039/пр от 30.12.2016г. | Сталь швеллерная, марки Ст3, перфорированная ШП 60х35 мм | 1301 | 1003 | м | м | 1 | 0.83 | 23.79 | 0 | 0 | 0 | 0 | 1 | 0 | 0.83 | 2 | 34643615 | 175 | 3 | -19.7457 | 0 | 0 | 0 | 0 | 0 | 1
123 | 34643634 | 34643602 | 31482552 | 1 | 1 | 1 | 3 | 14.4.01.01-0003 | ФССЦ-2001, 14.4.01.01-0003, приказ Минстроя России №1039/пр от 30.12.2016г. | Грунтовка ГФ-021 красно-коричневая | 1348 | 1009 | т | т | 1000 | 0.00011 | 15620 | 0 | 0 | 0 | 0 | 1 | 0 | 0.00011 | 2 | 34643616 | 176 | 3 | -1.7182 | 0 | 0 | 0 | 0 | 0 | 1
123 | 34643635 | 34643602 | 31483189 | 1 | 1 | 1 | 3 | 14.4.04.09-0017 | ФССЦ-2001, 14.4.04.09-0017, приказ Минстроя России №1039/пр от 30.12.2016г. | Эмаль ХВ-124 защитная, зеленая | 1348 | 1009 | т | т | 1000 | 0.00014 | 28300.4 | 0 | 0 | 0 | 0 | 1 | 0 | 0.00014 | 2 | 34643617 | 177 | 3 | -3.9621 | 0 | 0 | 0 | 0 | 0 | 1
123 | 34643636 | 34643602 | 31483752 | 1 | 1 | 1 | 3 | 14.5.09.07-0029 | ФССЦ-2001, 14.5.09.07-0029, приказ Минстроя России №1039/пр от 30.12.2016г. | Растворитель марки Р-4 | 1348 | 1009 | т | т | 1000 | 6e-05 | 9420 | 0 | 0 | 0 | 0 | 1 | 0 | 6e-05 | 2 | 34643618 | 178 | 3 | -0.5652 | 0 | 0 | 0 | 0 | 0 | 1
123 | 34643637 | 34643602 | 31483792 | 1 | 1 | 1 | 3 | 14.5.09.11-0101 | ФССЦ-2001, 14.5.09.11-0101, приказ Минстроя России №1039/пр от 30.12.2016г. | Уайт-спирит | 1348 | 1009 | т | т | 1000 | 1e-05 | 6667 | 0 | 0 | 0 | 0 | 1 | 0 | 1e-05 | 2 | 34643619 | 179 | 3 | -0.06667 | 0 | 0 | 0 | 0 | 0 | 1
123 | 34643638 | 34643602 | 31443668 | 17 | 1 | 1 | 3 | 999-9950 |  | Вспомогательные ненормируемые материалы (2% от ОЗП) | 1374 | 1013 | РУБ | РУБ | 1 | 0.18 | 1 | 0 | 0 | 0 | 0 | 1 | 0 | 0.18 | 2 | 34643620 | 180 | 3 | -0.18 | 0 | 0 | 0 | 0 | 0 | 1
144 | 34643654 | 34643649 | 31757860 | 1 | 1 | 1 | 1 | 1-100-50 |  | Рабочий среднего разряда 5 | 1191 | 1013 | чел.-ч. | чел.-ч. | 1 | 12.4 | 0 | 0 | 0 | 11.09 | 0 | 1 | 1 | 12.4 | 2 | 34643650 | 181 | 0 | 0 | 0 | 0 | 0 | 0 | 0 | 0
144 | 34643655 | 34643649 | 31449933 | 1 | 1 | 1 | 3 | 01.7.19.04-0031 | ФССЦ-2001, 01.7.19.04-0031, приказ Минстроя России №1039/пр от 30.12.2016г. | Прокладки резиновые (пластина техническая прессованная) | 1346 | 1009 | кг | кг | 1 | 0.1 | 23.09 | 0 | 0 | 0 | 0 | 1 | 0 | 0.1 | 2 | 34643651 | 182 | 3 | -2.309 | 0 | 0 | 0 | 0 | 0 | 1
144 | 34643656 | 34643649 | 31515411 | 1 | 1 | 1 | 3 | 25.2.01.01-0017 | ФССЦ-2001, 25.2.01.01-0017, приказ Минстроя России №1039/пр от 30.12.2016г. | Бирки маркировочные пластмассовые | 1355 | 1010 | 100 шт. | 100 шт. | 100 | 0.15 | 30.74 | 0 | 0 | 0 | 0 | 1 | 0 | 0.15 | 2 | 34643652 | 183 | 3 | -4.611 | 0 | 0 | 0 | 0 | 0 | 1
144 | 34643657 | 34643649 | 31443668 | 17 | 1 | 1 | 3 | 999-9950 |  | Вспомогательные ненормируемые материалы (2% от ОЗП) | 1374 | 1013 | РУБ | РУБ | 1 | 2.75 | 1 | 0 | 0 | 0 | 0 | 1 | 0 | 2.75 | 2 | 34643653 | 184 | 3 | -2.75 | 0 | 0 | 0 | 0 | 0 | 1
145 | 34643654 | 34643649 | 31757860 | 1 | 1 | 1 | 1 | 1-100-50 |  | Рабочий среднего разряда 5 | 1191 | 1013 | чел.-ч. | чел.-ч. | 1 | 12.4 | 0 | 0 | 0 | 11.09 | 0 | 1 | 1 | 12.4 | 2 | 34643650 | 185 | 0 | 0 | 0 | 0 | 0 | 0 | 0 | 0
145 | 34643655 | 34643649 | 31449933 | 1 | 1 | 1 | 3 | 01.7.19.04-0031 | ФССЦ-2001, 01.7.19.04-0031, приказ Минстроя России №1039/пр от 30.12.2016г. | Прокладки резиновые (пластина техническая прессованная) | 1346 | 1009 | кг | кг | 1 | 0.1 | 23.09 | 0 | 0 | 0 | 0 | 1 | 0 | 0.1 | 2 | 34643651 | 186 | 3 | -2.309 | 0 | 0 | 0 | 0 | 0 | 1
145 | 34643656 | 34643649 | 31515411 | 1 | 1 | 1 | 3 | 25.2.01.01-0017 | ФССЦ-2001, 25.2.01.01-0017, приказ Минстроя России №1039/пр от 30.12.2016г. | Бирки маркировочные пластмассовые | 1355 | 1010 | 100 шт. | 100 шт. | 100 | 0.15 | 30.74 | 0 | 0 | 0 | 0 | 1 | 0 | 0.15 | 2 | 34643652 | 187 | 3 | -4.611 | 0 | 0 | 0 | 0 | 0 | 1
145 | 34643657 | 34643649 | 31443668 | 17 | 1 | 1 | 3 | 999-9950 |  | Вспомогательные ненормируемые материалы (2% от ОЗП) | 1374 | 1013 | РУБ | РУБ | 1 | 2.75 | 1 | 0 | 0 | 0 | 0 | 1 | 0 | 2.75 | 2 | 34643653 | 188 | 3 | -2.75 | 0 | 0 | 0 | 0 | 0 | 1
152 | 34643676 | 34643661 | 31709594 | 1 | 1 | 1 | 1 | 1-100-33 |  | Рабочий среднего разряда 3.3 | 1191 | 1013 | чел.-ч. | чел.-ч. | 1 | 4.29 | 0 | 0 | 0 | 8.86 | 0 | 1 | 1 | 4.29 | 2 | 34643662 | 189 | 0 | 0 | 0 | 0 | 0 | 0 | 0 | 0
152 | 34643677 | 34643661 | 31709492 | 1 | 1 | 1 | 1 | 4-100-00 |  | Затраты труда машинистов | 1191 | 1013 | чел.-ч. | чел.-ч. | 1 | 1.19 | 0 | 0 | 0 | 0 | 0 | 1 | 2 | 1.19 | 2 | 34643663 | 190 | 0 | 0 | 0 | 0 | 0 | 0 | 0 | 0
152 | 34643678 | 34643661 | 31527023 | 1 | 1 | 1 | 2 | 91.06.06-011 | ФСЭМ-2001, 91.06.06-011, приказ Минстроя России №1039/пр от 30.12.2016г. | Автогидроподъемники высотой подъема 12 м | 1368 | 1011 | маш.-ч | маш.-ч | 1 | 0.97 | 0 | 82.22 | 10.06 | 0 | 0 | 1 | 0 | 0.97 | 2 | 34643664 | 191 | 0 | 0 | 0 | 0 | 0 | 0 | 0 | 0
152 | 34643679 | 34643661 | 31528142 | 1 | 1 | 1 | 2 | 91.14.02-001 | ФСЭМ-2001, 91.14.02-001, приказ Минстроя России №1039/пр от 30.12.2016г. | Автомобили бортовые, грузоподъемность до 5 т | 1368 | 1011 | маш.-ч | маш.-ч | 1 | 0.22 | 0 | 65.71 | 11.6 | 0 | 0 | 1 | 0 | 0.22 | 2 | 34643665 | 192 | 0 | 0 | 0 | 0 | 0 | 0 | 0 | 0
152 | 34643680 | 34643661 | 31444692 | 1 | 1 | 1 | 3 | 01.3.01.06-0038 | ФССЦ-2001, 01.3.01.06-0038, приказ Минстроя России №1039/пр от 30.12.2016г. | Смазка ЗЭС | 1346 | 1009 | кг | кг | 1 | 0.1 | 14.4 | 0 | 0 | 0 | 0 | 1 | 0 | 0.1 | 2 | 34643666 | 193 | 3 | -1.44 | 0 | 0 | 0 | 0 | 0 | 1
152 | 34643681 | 34643661 | 31444700 | 1 | 1 | 1 | 3 | 01.3.01.06-0046 | ФССЦ-2001, 01.3.01.06-0046, приказ Минстроя России №1039/пр от 30.12.2016г. | Смазка солидол жировой марки «Ж» | 1348 | 1009 | т | т | 1000 | 3e-05 | 9661.5 | 0 | 0 | 0 | 0 | 1 | 0 | 3e-05 | 2 | 34643667 | 194 | 3 | -0.28985 | 0 | 0 | 0 | 0 | 0 | 1
152 | 34643682 | 34643661 | 31449050 | 1 | 1 | 1 | 3 | 01.7.15.03-0041 | ФССЦ-2001, 01.7.15.03-0041, приказ Минстроя России №1039/пр от 30.12.2016г. | Болты с гайками и шайбами строительные | 1348 | 1009 | т | т | 1000 | 0 | 9040.01 | 0 | 0 | 0 | 1 | 0 | 0 | 0 | 2 | 34643668 | 195 | 0 | 0 | 0 | 0 | 0 | 0 | 0 | 0
152 | 34643683 | 34643661 | 31450127 | 1 | 1 | 1 | 3 | 01.7.20.08-0051 | ФССЦ-2001, 01.7.20.08-0051, приказ Минстроя России №1039/пр от 30.12.2016г. | Ветошь | 1346 | 1009 | кг | кг | 1 | 0.02 | 1.82 | 0 | 0 | 0 | 0 | 1 | 0 | 0.02 | 2 | 34643669 | 196 | 3 | -0.0364 | 0 | 0 | 0 | 0 | 0 | 1
152 | 34643684 | 34643661 | 31441448 | 17 | 1 | 1 | 3 | 07.1.04.02 |  | Детали крепления стальные | 1346 | 1009 | кг | кг | 1 | 0 | 0 | 0 | 0 | 0 | 1 | 0 | 0 | 0 | 2 | 34643670 | 197 | 0 | 0 | 0 | 0 | 0 | 0 | 0 | 0
152 | 34643685 | 34643661 | 31440934 | 17 | 1 | 1 | 3 | 07.2.07.13 |  | Хомуты стальные | 1346 | 1009 | кг | кг | 1 | 0 | 0 | 0 | 0 | 0 | 1 | 0 | 0 | 0 | 2 | 34643671 | 198 | 0 | 0 | 0 | 0 | 0 | 0 | 0 | 0
152 | 34643686 | 34643661 | 31443318 | 17 | 1 | 1 | 3 | 08.3.04.02 |  | Сталь стержневая диаметром до 10 мм | 1348 | 1009 | т | т | 1000 | 0 | 0 | 0 | 0 | 0 | 1 | 0 | 0 | 0 | 2 | 34643672 | 199 | 0 | 0 | 0 | 0 | 0 | 0 | 0 | 0
152 | 34643687 | 34643661 | 31482963 | 1 | 1 | 1 | 3 | 14.4.03.03-0102 | ФССЦ-2001, 14.4.03.03-0102, приказ Минстроя России №1039/пр от 30.12.2016г. | Лак БТ-577 | 1348 | 1009 | т | т | 1000 | 0.0001 | 9550.01 | 0 | 0 | 0 | 0 | 1 | 0 | 0.0001 | 2 | 34643673 | 200 | 3 | -0.955 | 0 | 0 | 0 | 0 | 0 | 1
152 | 34643688 | 34643661 | 31483792 | 1 | 1 | 1 | 3 | 14.5.09.11-0101 | ФССЦ-2001, 14.5.09.11-0101, приказ Минстроя России №1039/пр от 30.12.2016г. | Уайт-спирит | 1348 | 1009 | т | т | 1000 | 3e-05 | 6667 | 0 | 0 | 0 | 0 | 1 | 0 | 3e-05 | 2 | 34643674 | 201 | 3 | -0.20001 | 0 | 0 | 0 | 0 | 0 | 1
152 | 34643689 | 34643661 | 31443118 | 17 | 1 | 1 | 3 | 22.2.01.04 |  | Изоляторы штыревые | 1354 | 1010 | шт. | шт. | 1 | 0 | 0 | 0 | 0 | 0 | 1 | 0 | 0 | 0 | 2 | 34643675 | 202 | 0 | 0 | 0 | 0 | 0 | 0 | 0 | 0
153 | 34643676 | 34643661 | 31709594 | 1 | 1 | 1 | 1 | 1-100-33 |  | Рабочий среднего разряда 3.3 | 1191 | 1013 | чел.-ч. | чел.-ч. | 1 | 4.29 | 0 | 0 | 0 | 8.86 | 0 | 1 | 1 | 4.29 | 2 | 34643662 | 203 | 0 | 0 | 0 | 0 | 0 | 0 | 0 | 0
153 | 34643677 | 34643661 | 31709492 | 1 | 1 | 1 | 1 | 4-100-00 |  | Затраты труда машинистов | 1191 | 1013 | чел.-ч. | чел.-ч. | 1 | 1.19 | 0 | 0 | 0 | 0 | 0 | 1 | 2 | 1.19 | 2 | 34643663 | 204 | 0 | 0 | 0 | 0 | 0 | 0 | 0 | 0
153 | 34643678 | 34643661 | 31527023 | 1 | 1 | 1 | 2 | 91.06.06-011 | ФСЭМ-2001, 91.06.06-011, приказ Минстроя России №1039/пр от 30.12.2016г. | Автогидроподъемники высотой подъема 12 м | 1368 | 1011 | маш.-ч | маш.-ч | 1 | 0.97 | 0 | 82.22 | 10.06 | 0 | 0 | 1 | 0 | 0.97 | 2 | 34643664 | 205 | 0 | 0 | 0 | 0 | 0 | 0 | 0 | 0
153 | 34643679 | 34643661 | 31528142 | 1 | 1 | 1 | 2 | 91.14.02-001 | ФСЭМ-2001, 91.14.02-001, приказ Минстроя России №1039/пр от 30.12.2016г. | Автомобили бортовые, грузоподъемность до 5 т | 1368 | 1011 | маш.-ч | маш.-ч | 1 | 0.22 | 0 | 65.71 | 11.6 | 0 | 0 | 1 | 0 | 0.22 | 2 | 34643665 | 206 | 0 | 0 | 0 | 0 | 0 | 0 | 0 | 0
153 | 34643680 | 34643661 | 31444692 | 1 | 1 | 1 | 3 | 01.3.01.06-0038 | ФССЦ-2001, 01.3.01.06-0038, приказ Минстроя России №1039/пр от 30.12.2016г. | Смазка ЗЭС | 1346 | 1009 | кг | кг | 1 | 0.1 | 14.4 | 0 | 0 | 0 | 0 | 1 | 0 | 0.1 | 2 | 34643666 | 207 | 3 | -1.44 | 0 | 0 | 0 | 0 | 0 | 1
153 | 34643681 | 34643661 | 31444700 | 1 | 1 | 1 | 3 | 01.3.01.06-0046 | ФССЦ-2001, 01.3.01.06-0046, приказ Минстроя России №1039/пр от 30.12.2016г. | Смазка солидол жировой марки «Ж» | 1348 | 1009 | т | т | 1000 | 3e-05 | 9661.5 | 0 | 0 | 0 | 0 | 1 | 0 | 3e-05 | 2 | 34643667 | 208 | 3 | -0.28985 | 0 | 0 | 0 | 0 | 0 | 1
153 | 34643682 | 34643661 | 31449050 | 1 | 1 | 1 | 3 | 01.7.15.03-0041 | ФССЦ-2001, 01.7.15.03-0041, приказ Минстроя России №1039/пр от 30.12.2016г. | Болты с гайками и шайбами строительные | 1348 | 1009 | т | т | 1000 | 0 | 9040.01 | 0 | 0 | 0 | 1 | 0 | 0 | 0 | 2 | 34643668 | 209 | 0 | 0 | 0 | 0 | 0 | 0 | 0 | 0
153 | 34643683 | 34643661 | 31450127 | 1 | 1 | 1 | 3 | 01.7.20.08-0051 | ФССЦ-2001, 01.7.20.08-0051, приказ Минстроя России №1039/пр от 30.12.2016г. | Ветошь | 1346 | 1009 | кг | кг | 1 | 0.02 | 1.82 | 0 | 0 | 0 | 0 | 1 | 0 | 0.02 | 2 | 34643669 | 210 | 3 | -0.0364 | 0 | 0 | 0 | 0 | 0 | 1
153 | 34643684 | 34643661 | 31441448 | 17 | 1 | 1 | 3 | 07.1.04.02 |  | Детали крепления стальные | 1346 | 1009 | кг | кг | 1 | 0 | 0 | 0 | 0 | 0 | 1 | 0 | 0 | 0 | 2 | 34643670 | 211 | 0 | 0 | 0 | 0 | 0 | 0 | 0 | 0
153 | 34643685 | 34643661 | 31440934 | 17 | 1 | 1 | 3 | 07.2.07.13 |  | Хомуты стальные | 1346 | 1009 | кг | кг | 1 | 0 | 0 | 0 | 0 | 0 | 1 | 0 | 0 | 0 | 2 | 34643671 | 212 | 0 | 0 | 0 | 0 | 0 | 0 | 0 | 0
153 | 34643686 | 34643661 | 31443318 | 17 | 1 | 1 | 3 | 08.3.04.02 |  | Сталь стержневая диаметром до 10 мм | 1348 | 1009 | т | т | 1000 | 0 | 0 | 0 | 0 | 0 | 1 | 0 | 0 | 0 | 2 | 34643672 | 213 | 0 | 0 | 0 | 0 | 0 | 0 | 0 | 0
153 | 34643687 | 34643661 | 31482963 | 1 | 1 | 1 | 3 | 14.4.03.03-0102 | ФССЦ-2001, 14.4.03.03-0102, приказ Минстроя России №1039/пр от 30.12.2016г. | Лак БТ-577 | 1348 | 1009 | т | т | 1000 | 0.0001 | 9550.01 | 0 | 0 | 0 | 0 | 1 | 0 | 0.0001 | 2 | 34643673 | 214 | 3 | -0.955 | 0 | 0 | 0 | 0 | 0 | 1
153 | 34643688 | 34643661 | 31483792 | 1 | 1 | 1 | 3 | 14.5.09.11-0101 | ФССЦ-2001, 14.5.09.11-0101, приказ Минстроя России №1039/пр от 30.12.2016г. | Уайт-спирит | 1348 | 1009 | т | т | 1000 | 3e-05 | 6667 | 0 | 0 | 0 | 0 | 1 | 0 | 3e-05 | 2 | 34643674 | 215 | 3 | -0.20001 | 0 | 0 | 0 | 0 | 0 | 1
153 | 34643689 | 34643661 | 31443118 | 17 | 1 | 1 | 3 | 22.2.01.04 |  | Изоляторы штыревые | 1354 | 1010 | шт. | шт. | 1 | 0 | 0 | 0 | 0 | 0 | 1 | 0 | 0 | 0 | 2 | 34643675 | 216 | 0 | 0 | 0 | 0 | 0 | 0 | 0 | 0
174 | 34643709 | 34643700 | 31711354 | 1 | 1 | 1 | 1 | 1-100-29 |  | Рабочий среднего разряда 2.9 | 1191 | 1013 | чел.-ч. | чел.-ч. | 1 | 1.8 | 0 | 0 | 0 | 8.46 | 0 | 1 | 1 | 1.8 | 2 | 34643701 | 217 | 0 | 0 | 0 | 0 | 0 | 0 | 0 | 0
174 | 34643710 | 34643700 | 31709492 | 1 | 1 | 1 | 1 | 4-100-00 |  | Затраты труда машинистов | 1191 | 1013 | чел.-ч. | чел.-ч. | 1 | 0.1 | 0 | 0 | 0 | 0 | 0 | 1 | 2 | 0.1 | 2 | 34643702 | 218 | 0 | 0 | 0 | 0 | 0 | 0 | 0 | 0
174 | 34643711 | 34643700 | 31528142 | 1 | 1 | 1 | 2 | 91.14.02-001 | ФСЭМ-2001, 91.14.02-001, приказ Минстроя России №1039/пр от 30.12.2016г. | Автомобили бортовые, грузоподъемность до 5 т | 1368 | 1011 | маш.-ч | маш.-ч | 1 | 0.1 | 0 | 65.71 | 11.6 | 0 | 0 | 1 | 0 | 0.1 | 2 | 34643703 | 219 | 0 | 0 | 0 | 0 | 0 | 0 | 0 | 0
174 | 34643712 | 34643700 | 31528369 | 1 | 1 | 1 | 2 | 91.17.04-036 | ФСЭМ-2001, 91.17.04-036, приказ Минстроя России №1039/пр от 30.12.2016г. | Агрегаты сварочные передвижные номинальным сварочным током 250-400 А с дизельным двигателем | 1368 | 1011 | маш.-ч | маш.-ч | 1 | 0.5 | 0 | 14 | 0 | 0 | 0 | 1 | 0 | 0.5 | 2 | 34643704 | 220 | 0 | 0 | 0 | 0 | 0 | 0 | 0 | 0
174 | 34643713 | 34643700 | 31447859 | 1 | 1 | 1 | 3 | 01.7.11.07-0032 | ФССЦ-2001, 01.7.11.07-0032, приказ Минстроя России №1039/пр от 30.12.2016г. | Электроды диаметром 4 мм Э42 | 1348 | 1009 | т | т | 1000 | 0.00012 | 10315.01 | 0 | 0 | 0 | 0 | 1 | 0 | 0.00012 | 2 | 34643705 | 221 | 3 | -1.2378 | 0 | 0 | 0 | 0 | 0 | 1
174 | 34643714 | 34643700 | 31443318 | 17 | 1 | 1 | 3 | 08.3.04.02 |  | Сталь стержневая диаметром до 10 мм | 1348 | 1009 | т | т | 1000 | 0 | 0 | 0 | 0 | 0 | 1 | 0 | 0 | 0 | 2 | 34643706 | 222 | 0 | 0 | 0 | 0 | 0 | 0 | 0 | 0
175 | 34643709 | 34643700 | 31711354 | 1 | 1 | 1 | 1 | 1-100-29 |  | Рабочий среднего разряда 2.9 | 1191 | 1013 | чел.-ч. | чел.-ч. | 1 | 1.8 | 0 | 0 | 0 | 8.46 | 0 | 1 | 1 | 1.8 | 2 | 34643701 | 225 | 0 | 0 | 0 | 0 | 0 | 0 | 0 | 0
175 | 34643710 | 34643700 | 31709492 | 1 | 1 | 1 | 1 | 4-100-00 |  | Затраты труда машинистов | 1191 | 1013 | чел.-ч. | чел.-ч. | 1 | 0.1 | 0 | 0 | 0 | 0 | 0 | 1 | 2 | 0.1 | 2 | 34643702 | 226 | 0 | 0 | 0 | 0 | 0 | 0 | 0 | 0
175 | 34643711 | 34643700 | 31528142 | 1 | 1 | 1 | 2 | 91.14.02-001 | ФСЭМ-2001, 91.14.02-001, приказ Минстроя России №1039/пр от 30.12.2016г. | Автомобили бортовые, грузоподъемность до 5 т | 1368 | 1011 | маш.-ч | маш.-ч | 1 | 0.1 | 0 | 65.71 | 11.6 | 0 | 0 | 1 | 0 | 0.1 | 2 | 34643703 | 227 | 0 | 0 | 0 | 0 | 0 | 0 | 0 | 0
175 | 34643712 | 34643700 | 31528369 | 1 | 1 | 1 | 2 | 91.17.04-036 | ФСЭМ-2001, 91.17.04-036, приказ Минстроя России №1039/пр от 30.12.2016г. | Агрегаты сварочные передвижные номинальным сварочным током 250-400 А с дизельным двигателем | 1368 | 1011 | маш.-ч | маш.-ч | 1 | 0.5 | 0 | 14 | 0 | 0 | 0 | 1 | 0 | 0.5 | 2 | 34643704 | 228 | 0 | 0 | 0 | 0 | 0 | 0 | 0 | 0
175 | 34643713 | 34643700 | 31447859 | 1 | 1 | 1 | 3 | 01.7.11.07-0032 | ФССЦ-2001, 01.7.11.07-0032, приказ Минстроя России №1039/пр от 30.12.2016г. | Электроды диаметром 4 мм Э42 | 1348 | 1009 | т | т | 1000 | 0.00012 | 10315.01 | 0 | 0 | 0 | 0 | 1 | 0 | 0.00012 | 2 | 34643705 | 229 | 3 | -1.2378 | 0 | 0 | 0 | 0 | 0 | 1
175 | 34643714 | 34643700 | 31443318 | 17 | 1 | 1 | 3 | 08.3.04.02 |  | Сталь стержневая диаметром до 10 мм | 1348 | 1009 | т | т | 1000 | 0 | 0 | 0 | 0 | 0 | 1 | 0 | 0 | 0 | 2 | 34643706 | 230 | 0 | 0 | 0 | 0 | 0 | 0 | 0 | 0
184 | 34643725 | 34643719 | 32163921 | 1 | 1 | 1 | 1 | 2-300-10 |  | Техник по наладке и испытаниям, категория I | 1191 | 1013 | чел.-ч. | чел.-ч. | 1 | 3.25 | 0 | 0 | 0 | 10.21 | 0 | 1 | 1 | 3.25 | 2 | 34643720 | 233 | 0 | 0 | 0 | 0 | 0 | 0 | 0 | 0
184 | 34643726 | 34643719 | 32159941 | 1 | 1 | 1 | 1 | 3-100 |  | Ведущий инженер | 1191 | 1013 | чел.-ч. | чел.-ч. | 1 | 6.5 | 0 | 0 | 0 | 16.93 | 0 | 1 | 1 | 6.5 | 2 | 34643721 | 234 | 0 | 0 | 0 | 0 | 0 | 0 | 0 | 0
184 | 34643727 | 34643719 | 32000304 | 1 | 1 | 1 | 1 | 3-100-10 |  | Инженер I категории | 1191 | 1013 | чел.-ч. | чел.-ч. | 1 | 13 | 0 | 0 | 0 | 15.49 | 0 | 1 | 1 | 13 | 2 | 34643722 | 235 | 0 | 0 | 0 | 0 | 0 | 0 | 0 | 0
184 | 34643728 | 34643719 | 32003081 | 1 | 1 | 1 | 1 | 3-100-20 |  | Инженер II категории | 1191 | 1013 | чел.-ч. | чел.-ч. | 1 | 29.25 | 0 | 0 | 0 | 14.09 | 0 | 1 | 1 | 29.25 | 2 | 34643723 | 236 | 0 | 0 | 0 | 0 | 0 | 0 | 0 | 0
184 | 34643729 | 34643719 | 32159989 | 1 | 1 | 1 | 1 | 3-100-30 |  | Инженер III категории | 1191 | 1013 | чел.-ч. | чел.-ч. | 1 | 13 | 0 | 0 | 0 | 12.69 | 0 | 1 | 1 | 13 | 2 | 34643724 | 237 | 0 | 0 | 0 | 0 | 0 | 0 | 0 | 0
185 | 34643725 | 34643719 | 32163921 | 1 | 1 | 1 | 1 | 2-300-10 |  | Техник по наладке и испытаниям, категория I | 1191 | 1013 | чел.-ч. | чел.-ч. | 1 | 3.25 | 0 | 0 | 0 | 10.21 | 0 | 1 | 1 | 3.25 | 2 | 34643720 | 238 | 0 | 0 | 0 | 0 | 0 | 0 | 0 | 0
185 | 34643726 | 34643719 | 32159941 | 1 | 1 | 1 | 1 | 3-100 |  | Ведущий инженер | 1191 | 1013 | чел.-ч. | чел.-ч. | 1 | 6.5 | 0 | 0 | 0 | 16.93 | 0 | 1 | 1 | 6.5 | 2 | 34643721 | 239 | 0 | 0 | 0 | 0 | 0 | 0 | 0 | 0
185 | 34643727 | 34643719 | 32000304 | 1 | 1 | 1 | 1 | 3-100-10 |  | Инженер I категории | 1191 | 1013 | чел.-ч. | чел.-ч. | 1 | 13 | 0 | 0 | 0 | 15.49 | 0 | 1 | 1 | 13 | 2 | 34643722 | 240 | 0 | 0 | 0 | 0 | 0 | 0 | 0 | 0
185 | 34643728 | 34643719 | 32003081 | 1 | 1 | 1 | 1 | 3-100-20 |  | Инженер II категории | 1191 | 1013 | чел.-ч. | чел.-ч. | 1 | 29.25 | 0 | 0 | 0 | 14.09 | 0 | 1 | 1 | 29.25 | 2 | 34643723 | 241 | 0 | 0 | 0 | 0 | 0 | 0 | 0 | 0
185 | 34643729 | 34643719 | 32159989 | 1 | 1 | 1 | 1 | 3-100-30 |  | Инженер III категории | 1191 | 1013 | чел.-ч. | чел.-ч. | 1 | 13 | 0 | 0 | 0 | 12.69 | 0 | 1 | 1 | 13 | 2 | 34643724 | 242 | 0 | 0 | 0 | 0 | 0 | 0 | 0 | 0