## 1.Лок.смета.и.Акт
Рассчитано с помощью программы "Мастер отчетов" v10.1, г. Орел, тел. +7 (910) 747-08-01
Унифицированная форма № КС-2
Утверждена постановлением Госкомстата России
от 11.11.99. № 100
Код
[8 empty] | Форма по ОКУД | 0322005
Инвестор: | [7 empty] | по ОКПО | [8 empty] | 0
Заказчик: | [7 empty] | по ОКПО | [8 empty] | 0
Генподрядчик: | [7 empty] | по ОКПО | [8 empty] | 0
Субподрядчик: | [7 empty] | по ОКПО | [8 empty] | 0
Стройка: | [17 empty] | 0
Объект: |  | Микропроцессорная защита МПЗ с БЭМП на 4 ячейку | [15 empty] | Микропроцессорная защита МПЗ с БЭМП на 4 ячейку
Шифр: | [7 empty] | Вид деятельности по ОКДП
[6 empty] | Договор подряда |  | номер | [13 empty] | 0
дата
Вид операции
[6 empty] | Номер документа | Дата составления | Отчетный период
[8 empty] | с | по
AKT
О ПРИЕМКЕ ВЫПОЛНЕННЫХ РАБОТ
0
Составлено в уровне цен : I квартал 2018 г.
Наименование и редакция СНБ: ФЕР-2017 с Изм.4 от 2018.01.10
Сметная (договорная) стоимость в соответствии с договором подряда (субподряда): |  |  |  | 653.581 |  | тыс.руб.
Форма № 1б
Стройка: | [18 empty] | 0
Объект: | [18 empty] | 0
Шифр:
ЛОКАЛЬНАЯ СМЕТА №
Техперевооружение РП. Внедрение микропроцессорной релейной защиты и автоматики в ЦРП 02 яч.02; яч.03; яч.07; яч.08 г. Мценск -4шт. | [20 empty] | Техперевооружение РП. Внедрение микропроцессорной релейной защиты и автоматики в ЦРП 02 яч.02; яч.03; яч.07; яч.08 г. Мценск -4шт.
Основание: | [18 empty] | 0
[8 empty] | Базовая цена | Текущая цена
[6 empty] | Сметная стоимость |  | 69.285 | 653.581 | тыс.руб
[6 empty] | Средства на оплату труда |  | 6.989 | 127.887 | тыс.руб
[6 empty] | Нормативная трудоемкость |  | 591.5243 | 591.5243 | чел.-ч
Составлено в уровне цен : I квартал 2018 г.
Наименование и редакция СНБ: ФЕР-2017 с Изм.4 от 2018.01.10
№ п/п | Шифр расценки и коды ресурсов | Наименование работ и затрат | Единица измерения | Коли- чество | Единичная расценка, руб. | Поправочные коэффициэнты, нормы НР и СП | Цена за единицу, руб. | ВСЕГО, в базисном уровне цен, руб. | Индексы пересчета, нормы НР и СП | ВСЕГО, в уровне цен I квартал 2018 г., руб.
1 | 2 | 3 | 4 | 5 | 6 | 7 | 8 | 9 | 10 | 11
1 | п01-03-020-01 | Схема вторичной коммутации масляного выключателя напряжением до 11 кВ с местным управлением и общим приводом электромагнитным | ШТ | 8 | 209.41 | Поправка: Прил.2, Табл.4, п. 4 | 272.23
|  | ОЗП |  |  | 209.41 | *1,3 | 272.23 | 2178 | 18.3 | 39854 |  |  |  |  | 2178 | 39854 | [65 empty] | 2178 | 2178 | [13 empty] | 2178
|  | НР от ФОТ |  | 65 | % |  | 176.95 | 1416 | 65%*0,85=55% | 21920 |  |  |  |  | 1416 | 21920 | [75 empty] | 1416 |  |  |  |  | 1416
|  | СП от ФОТ |  | 40 | % |  | 108.89 | 871 | 40%*0,8=32% | 12753 |  |  |  |  | 871 | 12753 | [76 empty] | 871 |  |  |  | 871
|  | Затраты труда рабочих | чел-ч | 18 |  | *1,3 | 23.4 | 187.2
[7 empty] | 4465 |  | 74527 |  |  |  | 4465 | 74527 | [79 empty] | 4465
2 | п01-03-008-05 | Выключатель автоматический с электромагнитным дутьем или вакуумный и элегазовый напряжением до 11 кВ | ШТ | 8 | 263.78 | Поправка: Прил.2, Табл.4, п. 4 | 342.91
|  | ОЗП |  |  | 263.78 | *1,3 | 342.91 | 2743 | 18.3 | 50202 |  |  |  |  | 2743 | 50202 | [65 empty] | 2743 | 2743 | [13 empty] | 2743
|  | НР от ФОТ |  | 65 | % |  | 222.89 | 1783 | 65%*0,85=55% | 27611 |  |  |  |  | 1783 | 27611 | [75 empty] | 1783 |  |  |  |  | 1783
|  | СП от ФОТ |  | 40 | % |  | 137.16 | 1097 | 40%*0,8=32% | 16065 |  |  |  |  | 1097 | 16065 | [76 empty] | 1097 |  |  |  | 1097
|  | Затраты труда рабочих | чел-ч | 21.6 |  | *1,3 | 28.08 | 224.64
[7 empty] | 5623 |  | 93878 |  |  |  | 5623 | 93878 | [79 empty] | 5623
3 | п01-12-029-01 | Испытание цепи вторичной коммутации | испытание | 56.933 | 19.52 | Поправка: Прил.2, Табл.4, п. 4 | 25.38
|  | ОЗП |  |  | 19.52 | *1,3 | 25.38 | 1445 | 18.3 | 26443 |  |  |  |  | 1445 | 26443 | [65 empty] | 1445 | 1445 | [13 empty] | 1445
|  | НР от ФОТ |  | 65 | % |  | 16.5 | 939 | 65%*0,85=55% | 14544 |  |  |  |  | 939 | 14544 | [75 empty] | 939 |  |  |  |  | 939
|  | СП от ФОТ |  | 40 | % |  | 10.15 | 578 | 40%*0,8=32% | 8462 |  |  |  |  | 578 | 8462 | [76 empty] | 578 |  |  |  | 578
|  | Затраты труда рабочих | чел-ч | 1.62 |  | *1,3 | 2.11 | 119.9009
[7 empty] | 2962 |  | 49449 |  |  |  | 2962 | 49449 | [79 empty] | 2962
4 | м11-06-002-01 | Электрические проводки в щитах и пультах шкафных и панельных | 100 м | 2 | 117.17 | Поправка: Прил.2, Табл.1, п. 7 | 138.79
|  | ОЗП |  |  | 102.8 | *1,35 | 138.78 | 278 | 18.3 | 5079 |  |  |  |  | 278 | 5079 | [65 empty] | 278 | 278 | [12 empty] | 278
|  | Материальные ресурсы |  |  | 14.37 |  | 0.01 | 0 | 7.5 | 0 |  |  |  |  | 0 | 0 | [65 empty] | 0 |  |  |  | 0 | 0 | 0 | 0 | 0 | 0 |  |  |  |  | 0
|  | НР от ФОТ |  | 80 | % |  | 111.02 | 222 | 80%*0,85=68% | 3454 |  |  |  |  | 222 | 3454 | [75 empty] | 222 |  |  |  | 222
|  | СП от ФОТ |  | 60 | % |  | 83.27 | 167 | 60%*0,8=48% | 2438 |  |  |  |  | 167 | 2438 | [76 empty] | 167 |  |  | 167
|  | Затраты труда рабочих | чел-ч | 9.27 |  | *1,35 | 12.51 | 25.029
4,1 | Накладная | Изолента х/б | шт. | 5 | 7.64 |  | 7.64 | 38 | 7.5 | 287 |  |  |  |  | 38 | 287 | [65 empty] | 38 |  |  |  | 38 | 38 | 38 | 38 | 0 | 0 |  |  |  | 38
| Расчет цены | [57,32 / 7,5] = 7.64
4,2 | Накладная | Провод ПВ-3-1,5мм2 | м | 35 | 2.11 |  | 2.11 | 74 | 7.5 | 554 |  |  |  |  | 74 | 554 | [65 empty] | 74 |  |  |  | 74 | 74 | 74 | 74 | 0 | 0 |  |  |  | 74
| Расчет цены | [15,81 / 7,5] = 2.11
4,3 | Накладная | Труба ХВГ ф 6мм2 | м | 10 | 2.06 |  | 2.06 | 21 | 7.5 | 155 |  |  |  |  | 21 | 155 | [65 empty] | 21 |  |  |  | 21 | 21 | 21 | 21 | 0 | 0 |  |  |  | 21
| Расчет цены | [15,45 / 7,5] = 2.06
4,4 | Накладная | Провод ПВ-3-1мм2 | м | 100 | 1.87 |  | 1.87 | 187 | 7.5 | 1403 |  |  |  |  | 187 | 1403 | [65 empty] | 187 |  |  |  | 187 | 187 | 187 | 187 | 0 | 0 |  |  |  | 187
| Расчет цены | [14,05 / 7,5] = 1.87
4,5 | Накладная | Провод ПВ-1-2,5мм2 | м | 45 | 2.16 |  | 2.16 | 97 | 7.5 | 729 |  |  |  |  | 97 | 729 | [65 empty] | 97 |  |  |  | 97 | 97 | 97 | 97 | 0 | 0 |  |  |  | 97
| Расчет цены | [16,22 / 7,5] = 2.16
4,6 | Накладная | Провод ПУНП 2-2,5мм2 | м | 19.97 | 4.01 |  | 4.01 | 80 | 7.5 | 601 |  |  |  |  | 80 | 601 | [65 empty] | 80 |  |  |  | 80 | 80 | 80 | 80 | 0 | 0 |  |  |  | 80
| Расчет цены | [30,06 / 7,5] = 4.01
[7 empty] | 1164 |  | 14700 |  |  |  | 1164 | 14700 | [79 empty] | 1164
5 | м08-03-601-01 | Щиток лабораторный | ШТ | 4 | 51.26 | Поправка: Прил.2, Табл.1, п. 7 | 54.23
|  | ОЗП |  |  | 35.51 | *1,35 | 47.94 | 192 | 18.3 | 3509 |  |  |  |  | 192 | 3509 | [65 empty] | 192 | 192 | [12 empty] | 192
|  | ЭММ |  |  | 4.67 | *1,35 | 6.3 | 25 | 12.5 | 315 |  |  |  |  | 25 | 315 | [65 empty] | 25 |  | 25 | [11 empty] | 25
|  | в т.ч. ЗПМ |  |  | 0.64 | *1,35 | 0.86 | 3 | 18.3 | 63 | [74 empty] | 3
|  | Материальные ресурсы |  |  | 11.08 |  | -0.01 | 0 | 7.5 | 0 |  |  |  |  | 0 | 0 | [65 empty] | 0 |  |  |  | 0 | 0 | 0 | 0 | 0 | 0 |  |  |  |  | 0
|  | НР от ФОТ |  | 95 | % |  | 46.36 | 185 | 95%*0,85=81% | 2893 |  |  |  |  | 185 | 2893 | [75 empty] | 185 |  |  |  | 185
|  | СП от ФОТ |  | 65 | % |  | 31.72 | 127 | 65%*0,8=52% | 1857 |  |  |  |  | 127 | 1857 | [76 empty] | 127 |  |  | 127
|  | Затраты труда рабочих | чел-ч | 3.58 |  | *1,35 | 4.83 | 19.332
5,1 | 01.7.06.05-0041 | Корпус металлический ЩРМН | шт. | 4 | 418.87 |  | 418.87 | 1675 | 7.5 | 12566 |  |  |  |  | 1675 | 12566 | [65 empty] | 1675 |  |  |  | 1675 | 1675 | 1675 | 1675 | 0 | 0 |  |  |  | 1675
| Расчет цены | [3 141,49 / 7,5] = 418.87
[7 empty] | 2204 |  | 21140 |  |  |  | 2204 | 21140 | [79 empty] | 2204
6 | м08-03-591-08 | Розетка штепсельная неутопленного типа при открытой проводке | 100 ШТ | 0.04 | 453.93 |  | 347.51
|  | ОЗП |  |  | 342.84 |  | 342.84 | 14 | 18.3 | 251 |  |  |  |  | 14 | 251 | [65 empty] | 14 | 14 | [12 empty] | 14
|  | ЭММ |  |  | 4.67 |  | 4.67 | 0 | 12.5 | 2 |  |  |  |  | 0 | 2 | [65 empty] | 0 |  | 0 | [11 empty] | 0
|  | в т.ч. ЗПМ |  |  | 0.64 |  | 0.64 | 0 | 18.3 | 0 | [74 empty] | 0
|  | НР от ФОТ |  | 95 | % |  | 326.31 | 13 | 95%*0,85=81% | 203 |  |  |  |  | 13 | 203 | [75 empty] | 13 |  |  |  | 13
|  | СП от ФОТ |  | 65 | % |  | 223.26 | 9 | 65%*0,8=52% | 131 |  |  |  |  | 9 | 131 | [76 empty] | 9 |  |  | 9
|  | Затраты труда рабочих | чел-ч | 34.56 |  |  | 34.56 | 1.3824
6,1 | Накладная | Розетка | шт. | 4 | 7.23 |  | 7.23 | 29 | 7.5 | 217 |  |  |  |  | 29 | 217 | [65 empty] | 29 |  |  |  | 29 | 29 | 29 | 29 | 0 | 0 |  |  |  | 29
| Расчет цены | [54,24 / 7,5] = 7.23
[7 empty] | 65 |  | 804 |  |  |  | 65 | 804 | [79 empty] | 65
7 | м08-03-526-01 | Автомат одно-, двух-, трехполюсный, устанавливаемый на конструкции на стене или колонне, на ток до 25 А | ШТ | 4 | 35.98 | Поправка: Прил.2, Табл.1, п. 7 | 21.43
|  | ОЗП |  |  | 14.84 | *1,35 | 20.03 | 80 | 18.3 | 1466 |  |  |  |  | 80 | 1466 | [65 empty] | 80 | 80 | [12 empty] | 80
|  | ЭММ |  |  | 1.05 | *1,35 | 1.42 | 6 | 12.5 | 71 |  |  |  |  | 6 | 71 | [65 empty] | 6 |  | 6 | [11 empty] | 6
|  | Материальные ресурсы |  |  | 20.09 |  | -0.02 | 0 | 7.5 | -1 |  |  |  |  | 0 | -1 | [65 empty] | 0 |  |  |  | 0 | 0 | 0 | 0 | 0 | 0 |  |  |  |  | 0
|  | НР от ФОТ |  | 95 | % |  | 19.03 | 76 | 95%*0,85=81% | 1187 |  |  |  |  | 76 | 1187 | [75 empty] | 76 |  |  |  | 76
|  | СП от ФОТ |  | 65 | % |  | 13.02 | 52 | 65%*0,8=52% | 762 |  |  |  |  | 52 | 762 | [76 empty] | 52 |  |  | 52
|  | Затраты труда рабочих | чел-ч | 1.56 |  | *1,35 | 2.11 | 8.424
7,1 | Накладная | Выключатель автоматический ВА-47 двух полюсный | шт. | 4 | 23.79 |  | 23.79 | 95 | 7.5 | 714 |  |  |  |  | 95 | 714 | [65 empty] | 95 |  |  |  | 95 | 95 | 95 | 95 | 0 | 0 |  |  |  | 95
| Расчет цены | [178,39 / 7,5] = 23.79
[7 empty] | 309 |  | 4199 |  |  |  | 309 | 4199 | [79 empty] | 309
8 | м11-03-001-01 | Приборы, устанавливаемые на металлоконструкциях, щитах и пультах, масса до 5 кг | ШТ | 8 | 6.25 | Поправка: Прил.2, Табл.1, п. 7 | 6.97
|  | ОЗП |  |  | 5.16 | *1,35 | 6.97 | 56 | 18.3 | 1020 |  |  |  |  | 56 | 1020 | [65 empty] | 56 | 56 | [12 empty] | 56
|  | НР от ФОТ |  | 80 | % |  | 5.58 | 45 | 80%*0,85=68% | 694 |  |  |  |  | 45 | 694 | [75 empty] | 45 |  |  |  | 45
|  | СП от ФОТ |  | 60 | % |  | 4.18 | 34 | 60%*0,8=48% | 490 |  |  |  |  | 34 | 490 | [76 empty] | 34 |  |  | 34
|  | Затраты труда рабочих | чел-ч | 0.52 |  | *1,35 | 0.7 | 5.616
8,1 | 01.7.15.03-0031 | Микропроцессорное устройство БЭМП РУ | шт. | 4 | 11422.67 |  | 11422.67 | 45691 | 7.5 | 342680 |  |  |  |  | 45691 | 342680 | [65 empty] | 45691 |  |  |  | 45691 | 45691 | 45691 | 45691 | 0 | 0 |  |  |  | 45691
| Расчет цены | [85 670 / 7,5] = 11422.67
8,2 | 999-9950 | Блок питания БПНТ | шт. | 4 | 1666.67 |  | 1666.67 | 6667 | 7.5 | 50000 |  |  |  |  | 6667 | 50000 | [65 empty] | 6667 |  |  |  | 6667 | 6667 | 6667 | 6667 | 0 | 0 |  |  |  | 6667
| Расчет цены | [12 500 / 7,5] = 1666.67
[7 empty] | 52493 |  | 394884 |  |  |  | 52493 | 394884 | [79 empty] | 52493
|  | Всего по локальной смете: |  |  |  |  | 69285 |  | 653581 |  | 69285 | 653581 | [12 empty] | 591.5243 | 0.202 | 538117 | 127824 | 388 | 63 | 409905 | 0 | 409905 | 409905 | 0 | 409905 | 0 | 0 | 0 | 0 | 0 | 72506 | 42958 | 653581 | 409906 | 25821 | 0 | 217854 | 435727 | 0 | 0 | 0 | 591.5243 | 0.202 | 61671 | 6986 | 31 | 3 | 54654 | 0 | 54654 | 54654 | 0 | 54654 | 0 | 0 | 0 | 0 | 0 | 4679 | 2935 | 69285 | 54654 | 1581 | 0 | 13050 | 56235 | 0 | 0 | 0 | 0
|  | Накладные расходы (НР) |  |  |  |  | 4679 |  | 72506
|  | Сметная прибыль (СП) |  |  |  |  | 2935 |  | 42958
|  | Итого с НР и СП |  |  |  |  | 69285 |  | 653581
В том числе (работы и затраты):
|  | Строительные |  |  |  |  | 54654 |  | 409906
|  | Монтажные |  |  |  |  | 1581 |  | 25821
|  | Оборудование |  |  |  |  | 0 |  | 0
|  | Прочие |  |  |  |  | 13050 |  | 217854
|  | Всего : |  |  |  |  | 69285 |  | 653581
|  | НДС |  | 20 | % |  |  |  | 130716.2
|  | Всего с НДС | [6 empty] | 784297.2
Сдал: | [22 empty] | 0 | 0
|  | [должность] / [подпись] | [5 empty] | [расшифровка подписи]
М.П.
Принял: | [22 empty] | 0 | 0
|  | [должность] / [подпись] | [5 empty] | [расшифровка подписи]
М.П.
Заказчик: | [22 empty] | 0 | 0
|  | [должность] / [подпись] | [5 empty] | [расшифровка подписи]
М.П.
Подрядчик: | [22 empty] | 0 | 0
|  | [должность] / [подпись] | [5 empty] | [расшифровка подписи]
М.П.

## SourceOb.1 (hidden)
Параметры Объектной сметы для автоопределения настроек
3 | - Режим расчета: 1 - ресурсный / 2 - с построчной индексацией (ТСН Москва) / 3 - с построчной индексацией (ТЕР, ФЕР) / 4 - с итоговой индексацией (по статьям) / 5 - с итоговой индексацией (за итогом сметы)
2 | - Вид документа (1 - один уровень цен / 2 - два уровня цен)
0 | - Расчет за итогом сметы (1 - есть / 0 - нет)
2 | - Уровень цен, использованный последний раз (1 - Базовый / 2 - Текущий / 3 - Расчет за итогом сметы)
0 | - Детализация расчета за итогом сметы (1 - на Объект (на отдельном листе) / 2 - на Объект (под сметой) / 3 - на каждую Локальную смету / 4 - на Разделы / 5 - на Подразделы)
2 | - Способ расчета, использованный последний раз (0 - по сводному / 1 - по статьям / 2 - оба, по статьям и по сводному)
0 | - Базовый уровень рассчитанный в локальной смете (0 - нет / > 0 - есть)
3 | Локальная смета: | Локальная смета:
513 | Итого: | Локальная смета: | 591.5243 | 0.202 | 538117 | 127824 | 388 | 63 | 409905 | 0 | 409905 | 409905 | 0 | 409905 | 0 | 0 | 0 | 0 | 0 | 72506 | 42958 | 653581 | 409906 | 25821 | 0 | 217854 | 435727 | 0 | 0 | 0 | 591.5243 | 0.202 | 61671 | 6986 | 31 | 3 | 54654 | 0 | 54654 | 54654 | 0 | 54654 | 0 | 0 | 0 | 0 | 0 | 4679 | 2935 | 69285 | 54654 | 1581 | 0 | 13050 | 56235 | 0 | 0 | 0 | 0
999 | Конец

## Source (hidden)
0 | Smeta.RU (495) 974-1589 |  | _PS_ |  | 0 | 0 | 0 | Smeta.RU | АО "Орелоблэнерго" Доп. раб. место FStS-0021738 | 1 | 21738 | 10 | 10 | 1 | 0 | 11
[6 empty] | 1 | - номер последнего сформированного листа | [11 empty] | 1 | - номер последнего сформированного листа SourceOb
[6 empty] | 50 | - шаблон подписей и шапки, использованный последний раз (номер первой строки шаблона)
[6 empty] | 2 | - уровень цен, использованный последний раз (1 - Базовый / 2 - Текущий)
[6 empty] | 1 | - базовый итог на Source равен базовому итогу в сформированной смете (1), не равен (0)
[6 empty] | Параметры1.xls | - имя последнего использованного файла содержащего параметры | [11 empty] | SourceOb.1 | - имя последнего сформированного листа SourceOb
1 | 193 | 0 | 130 | 0 | Новый объект | Микропроцессорная защита МПЗ с БЭМП на 4 ячейку |  | 0 |  | 0 |  |  |  | 0 | 0 | 2 | 0 | 0 |  |  | 0 | [37 empty] | Сметные нормы списания | Коды ценников | 1 | 0 | 0 | 0 | 0 | 0 | 2 | 0 | 1 | 1 | 0 | 0 | 1 | 0 | 0 | v10 ФЕР 2017 года НОВОЕ СТРОИТЕЛЬСТВО | Версия 10.0.0.10 от 18.04.2017 г. Типовой расчет (НОВОЕ СТРОИТЕЛЬСТВО или РЕКОНСТРУКЦИЯ) © ООО НТЦ «АиВТ» г.Орел | ФЕР-2017 с Изм.4 от 2018.01.10 | ФЕР-2017 с Изм.4 от 2018.01.10 | ФЕР-2017 с Изм.4 от 2018.01.10 | ФЕР-2017 с Изм.4 от 2018.01.10 | Поправки для базы 2017 года от 2017.10.25 Строительство | 0 | 0 | 565769 |  |  | 4 | [43 empty] | 0
15 | 1
52 | 193 | 1 | 12 | 0 | Новый объект | Микропроцессорная защита МПЗ с БЭМП на 4 ячейку | [7 empty] | 61671 | 54654 | 31 | 3 | 6986 | 0 | 591.5243 | 0.202 | 0 | 4679 | 2935 | 0 | 0 | 0 | 0 | 0 | 0 | 0 | 0 | 0 | 0 | 0 | 0 | 0 | 0 | 0 | 0 | 0 | 0 | 69285 | 54654 | 1581 | 13050 | 54654 | 54654 | 0 | 54654 | 0 | 0 | 0 | 0 | 0 | 0 | 0 | 0 | 0 | 0 | 0 | 0 | 0 | 0 | 0 | 0 | 0 | 0 | 0 | 0 | 0 | 0 | 0 | 0 | 0 | 0 | 0 | 0 | 0 | 0 | 0 | 0 | 0 | 0 | 0 | 0 | 0 | 0 | 0 | 0 | 0 | 0 | 0 | 0 | 0 | 0 | 0 | 0 | 0 | 0 | 0 | 0 | 0 | 0 | 0 | 0 | 0 | 0 | 0 | 538117 | 409905 | 388 | 63 | 127824 | 0 | 591.5243 | 0.202 | 0 | 72506 | 42958 | 0 | 0 | 0 | 0 | 0 | 0 | 0 | 0 | 0 | 0 | 0 | 0 | 0 | 0 | 0 | 0 | 0 | 0 | 653581 | 409906 | 25821 | 217854 | 409905 | 409905 | 0 | 409905 | 0 | 0 | 0 | 0 | 0 | 0 | 0 | 0 | 0 | 0 | 0 | 0 | 0 | 0 | 0 | 0 | 0 | 0 | 0 | 0 | 0 | 0 | 0 | 0 | 0 | 0 | 0 | 0 | 0 | 0 | 0 | 0 | 0 | 0 | 0 | 0 | 0 | 0 | 0 | 0 | 0 | 0 | 0 | 0 | 0 | 0 | 0 | 0 | 0 | 0 | 0 | 0 | 0 | 0 | 0 | 0 | 0 | 0 | 0
3 | 1 |  | 101 |  | Новая локальная смета | Новая локальная смета |  | 0 |  | 0 | [10 empty] | 0 | [53 empty] | 0 | [7 empty] | 0 | 0
52 | 1 | 3 | 20 | 0 | Новая локальная смета | Новая локальная смета | [7 empty] | 61671 | 54654 | 31 | 3 | 6986 | 0 | 591.5243 | 0.202 | 0 | 4679 | 2935 | 0 | 0 | 61671 | 54654 | 31 | 3 | 6986 | 0 | 591.5243 | 0.202 | 0 | 4679 | 2935 | 0 | 0 | 0 | 0 | 0 | 69285 | 54654 | 1581 | 13050 | 54654 | 54654 | 0 | 54654 | 0 | 0 | 0 | 0 | 0 | 0 | 0 | 0 | 0 | 0 | 0 | 0 | 0 | 0 | 0 | 0 | 0 | 0 | 0 | 0 | 0 | 0 | 0 | 0 | 0 | 0 | 0 | 69285 | 54654 | 1581 | 13050 | 54654 | 54654 | 0 | 54654 | 0 | 0 | 0 | 0 | 0 | 0 | 0 | 0 | 0 | 0 | 0 | 0 | 0 | 0 | 0 | 0 | 0 | 0 | 0 | 0 | 0 | 0 | 0 | 0 | 538117 | 409905 | 388 | 63 | 127824 | 0 | 591.5243 | 0.202 | 0 | 72506 | 42958 | 0 | 0 | 538117 | 409905 | 388 | 63 | 127824 | 0 | 591.5243 | 0.202 | 0 | 72506 | 42958 | 0 | 0 | 0 | 0 | 0 | 653581 | 409906 | 25821 | 217854 | 409905 | 409905 | 0 | 409905 | 0 | 0 | 0 | 0 | 0 | 0 | 0 | 0 | 0 | 0 | 0 | 0 | 0 | 0 | 0 | 0 | 0 | 0 | 0 | 0 | 0 | 0 | 0 | 0 | 0 | 0 | 0 | 653581 | 409906 | 25821 | 217854 | 409905 | 409905 | 0 | 409905 | 0 | 0 | 0 | 0 | 0 | 0 | 0 | 0 | 0 | 0 | 0 | 0 | 0 | 0 | 0 | 0 | 0 | 0 | 0 | 0 | 0 | 0 | 0 | 0
17 | 1 | 2 | 2 | 1 | п01-03-020-01 | Схема вторичной коммутации масляного выключателя напряжением до 11 кВ с местным управлением и общим приводом электромагнитным | ШТ | 8 | 0 |  |  |  |  | 2178 | 0 | 0 | 0 | 2178 | 0 | 187.2 | 0 | 0 | 1416 | 871 |  | 34657298 | 272.23 | 0 | 0 | 0 | 272.23 | 0 | 23.4 | 0 | 0 | 209.41 | 0 | 0 | 0 | 209.41 | 0 | 18 | 0 | 0 | 65 | 40 | 1 | 1 |  |  | 1 | 1 | 1 | 1 |  |  |  |  | 0 | 4 | ФЕРп-2001, п01-03-020-01, приказ Минстроя России №1039/пр от 30.12.2016г. |  |  | 200001 | 0 |  | 0 | 5 | 0 | 1 | 1 | 1 | 1 | 1 | 1 |  | 65 | 40 |  |  |  | 0 | 0 | 0 | [5 empty] | 0 | Поправка: Прил.2, Табл.4, п. 4 Наименование: Производство работ в электроустановках, находящихся под напряжением, с оформлением при этом наряда-допуска или распоряжения | 0 | 2178 | 0 | 0 | 0 | 272.23 | 0 | 23.4 | 0 | 0 | 1415.7 | 871.2 | [6 empty] | )*1,3 |  | )*1,3 |  |  |  |  | 0 | 0 | 1 | 1 |  |  |  | 1013 | ШТ | ШТ | 1 | [6 empty] | 32653283 | 5 | Пусконаладочные работы | 0 |  | 4 | 200001 | Пусконаладочные работы : все сборники и отделы 05-06 (диагностика лифтов ) сборника мрФЕР-01 | ФЕРп |  | Поправка: Прил.2, Табл.4, п. 4 |  | 0 | 209.41 | 0 | 0 | 0 | 209.41 | 18 | 0 | 0 | [17 empty] | 0 | 0 | 0 |  |  |  |  | 65 | 40 |  |  |  |  | 1 |  | -1728973016 | 2 | 1 | -2 | 0 | 0 | 0 | 4465 | 0 | 0 | 4465 |  | 0 | 3 | 0 |  | 0 | 1 | 0 | 0 | 0 | 0 | 0
17 | 1 | 4 | 4 | 1 | п01-03-020-01 | Схема вторичной коммутации масляного выключателя напряжением до 11 кВ с местным управлением и общим приводом электромагнитным | ШТ | 8 | 0 |  |  |  |  | 39854 | 0 | 0 | 0 | 39854 | 0 | 187.2 | 0 | 0 | 21920 | 12753 |  | 34657299 | 272.23 | 0 | 0 | 0 | 272.23 | 0 | 23.4 | 0 | 0 | 209.41 | 0 | 0 | 0 | 209.41 | 0 | 18 | 0 | 0 | 55 | 32 | 1 | 1 |  |  | 1 | 18.3 | 18.3 | 18.3 |  |  |  |  | 0 | 4 | ФЕРп-2001, п01-03-020-01, приказ Минстроя России №1039/пр от 30.12.2016г. |  |  | 200001 | 0 |  | 0 | 5 | 0 | 18.3 | 1 | 1 | 1 | 1 | 1 |  | 65 | 40 |  |  |  | 0 | 0 | 0 | [5 empty] | 0 | Поправка: Прил.2, Табл.4, п. 4 Наименование: Производство работ в электроустановках, находящихся под напряжением, с оформлением при этом наряда-допуска или распоряжения | 0 | 39854 | 0 | 0 | 0 | 4981.809 | 0 | 23.4 | 0 | 0 | 21919.7 | 12753.28 | [6 empty] | )*1,3 |  | )*1,3 |  |  |  |  | 0 | 0 | 1 | 1 |  |  |  | 1013 | ШТ | ШТ | 1 | [6 empty] | 32653283 | 5 | Пусконаладочные работы | 0 |  | 4 | 200001 | Пусконаладочные работы : все сборники и отделы 05-06 (диагностика лифтов ) сборника мрФЕР-01 | ФЕРп |  | Поправка: Прил.2, Табл.4, п. 4 |  | 0 | 209.41 | 0 | 0 | 0 | 209.41 | 18 | 0 | 0 | [17 empty] | 0 | 0 | 0 |  |  | *0,85 | *0,8 | 65 | 40 |  |  |  |  | 1 |  | -1728973016 | 2 | 1 | 4 | 0 | 0 | 0 | 74527 | 0 | 0 | 74527 |  | 0 | 3 | 0 |  | 0 | 18.3 | 0 | 0 | 0 | 0 | 0
17 | 1 | 7 | 7 | 2 | п01-03-008-05 | Выключатель автоматический с электромагнитным дутьем или вакуумный и элегазовый напряжением до 11 кВ | ШТ | 8 | 0 |  |  |  |  | 2743 | 0 | 0 | 0 | 2743 | 0 | 224.64 | 0 | 0 | 1783 | 1097 |  | 34657298 | 342.91 | 0 | 0 | 0 | 342.91 | 0 | 28.08 | 0 | 0 | 263.78 | 0 | 0 | 0 | 263.78 | 0 | 21.6 | 0 | 0 | 65 | 40 | 1 | 1 |  |  | 1 | 1 | 1 | 1 |  |  |  |  | 0 | 4 | ФЕРп-2001, п01-03-008-05, приказ Минстроя России №1039/пр от 30.12.2016г. |  |  | 200001 | 0 |  | 0 | 5 | 0 | 1 | 1 | 1 | 1 | 1 | 1 |  | 65 | 40 |  |  |  | 0 | 0 | 0 | [5 empty] | 0 | Поправка: Прил.2, Табл.4, п. 4 Наименование: Производство работ в электроустановках, находящихся под напряжением, с оформлением при этом наряда-допуска или распоряжения | 0 | 2743 | 0 | 0 | 0 | 342.91 | 0 | 28.08 | 0 | 0 | 1782.95 | 1097.2 | [6 empty] | )*1,3 |  | )*1,3 |  |  |  |  | 0 | 0 | 1 | 1 |  |  |  | 1013 | ШТ | ШТ | 1 | [6 empty] | 32653283 | 5 | Пусконаладочные работы | 0 |  | 4 | 200001 | Пусконаладочные работы : все сборники и отделы 05-06 (диагностика лифтов ) сборника мрФЕР-01 | ФЕРп |  | Поправка: Прил.2, Табл.4, п. 4 |  | 0 | 263.78 | 0 | 0 | 0 | 263.78 | 21.6 | 0 | 0 | [17 empty] | 0 | 0 | 0 |  |  |  |  | 65 | 40 |  |  |  |  | 1 |  | 412509291 | 2 | 1 | -2 | 0 | 0 | 0 | 5623 | 0 | 0 | 5623 |  | 0 | 3 | 0 |  | 0 | 1 | 0 | 0 | 0 | 0 | 0
17 | 1 | 10 | 10 | 2 | п01-03-008-05 | Выключатель автоматический с электромагнитным дутьем или вакуумный и элегазовый напряжением до 11 кВ | ШТ | 8 | 0 |  |  |  |  | 50202 | 0 | 0 | 0 | 50202 | 0 | 224.64 | 0 | 0 | 27611 | 16065 |  | 34657299 | 342.91 | 0 | 0 | 0 | 342.91 | 0 | 28.08 | 0 | 0 | 263.78 | 0 | 0 | 0 | 263.78 | 0 | 21.6 | 0 | 0 | 55 | 32 | 1 | 1 |  |  | 1 | 18.3 | 18.3 | 18.3 |  |  |  |  | 0 | 4 | ФЕРп-2001, п01-03-008-05, приказ Минстроя России №1039/пр от 30.12.2016г. |  |  | 200001 | 0 |  | 0 | 5 | 0 | 18.3 | 1 | 1 | 1 | 1 | 1 |  | 65 | 40 |  |  |  | 0 | 0 | 0 | [5 empty] | 0 | Поправка: Прил.2, Табл.4, п. 4 Наименование: Производство работ в электроустановках, находящихся под напряжением, с оформлением при этом наряда-допуска или распоряжения | 0 | 50202 | 0 | 0 | 0 | 6275.253 | 0 | 28.08 | 0 | 0 | 27611.1 | 16064.64 | [6 empty] | )*1,3 |  | )*1,3 |  |  |  |  | 0 | 0 | 1 | 1 |  |  |  | 1013 | ШТ | ШТ | 1 | [6 empty] | 32653283 | 5 | Пусконаладочные работы | 0 |  | 4 | 200001 | Пусконаладочные работы : все сборники и отделы 05-06 (диагностика лифтов ) сборника мрФЕР-01 | ФЕРп |  | Поправка: Прил.2, Табл.4, п. 4 |  | 0 | 263.78 | 0 | 0 | 0 | 263.78 | 21.6 | 0 | 0 | [17 empty] | 0 | 0 | 0 |  |  | *0,85 | *0,8 | 65 | 40 |  |  |  |  | 1 |  | 412509291 | 2 | 1 | 4 | 0 | 0 | 0 | 93878 | 0 | 0 | 93878 |  | 0 | 3 | 0 |  | 0 | 18.3 | 0 | 0 | 0 | 0 | 0
17 | 1 | 12 | 12 | 3 | п01-12-029-01 | Испытание цепи вторичной коммутации | испытание | 56.933 | 0 |  |  |  |  | 1445 | 0 | 0 | 0 | 1445 | 0 | 119.9009 | 0 | 0 | 939 | 578 |  | 34657298 | 25.38 | 0 | 0 | 0 | 25.38 | 0 | 2.106 | 0 | 0 | 19.52 | 0 | 0 | 0 | 19.52 | 0 | 1.62 | 0 | 0 | 65 | 40 | 1 | 1 |  |  | 1 | 1 | 1 | 1 |  |  |  |  | 0 | 4 | ФЕРп-2001, п01-12-029-01, приказ Минстроя России №1039/пр от 30.12.2016г. |  |  | 200001 | 0 |  | 0 | 5 | 0 | 1 | 1 | 1 | 1 | 1 | 1 |  | 65 | 40 |  |  |  | 0 | 0 | 0 | [5 empty] | 0 | Поправка: Прил.2, Табл.4, п. 4 Наименование: Производство работ в электроустановках, находящихся под напряжением, с оформлением при этом наряда-допуска или распоряжения | 0 | 1445 | 0 | 0 | 0 | 25.38 | 0 | 2.106 | 0 | 0 | 939.25 | 578 | [6 empty] | )*1,3 |  | )*1,3 |  |  |  |  | 0 | 0 | 1 | 1 |  |  |  | 1013 | испытание | испытание | 1 | [6 empty] | 32653283 | 5 | Пусконаладочные работы | 0 |  | 4 | 200001 | Пусконаладочные работы : все сборники и отделы 05-06 (диагностика лифтов ) сборника мрФЕР-01 | ФЕРп |  | Поправка: Прил.2, Табл.4, п. 4 |  | 0 | 19.52 | 0 | 0 | 0 | 19.52 | 1.62 | 0 | 0 | [17 empty] | 0 | 0 | 0 |  |  |  |  | 65 | 40 |  |  |  |  | 1 |  | 174009648 | 2 | 1 | -2 | 0 | 0 | 0 | 2962 | 0 | 0 | 2962 |  | 0 | 3 | 0 |  | 0 | 1 | 0 | 0 | 0 | 0 | 0
17 | 1 | 14 | 14 | 3 | п01-12-029-01 | Испытание цепи вторичной коммутации | испытание | 56.933 | 0 |  |  |  |  | 26443 | 0 | 0 | 0 | 26443 | 0 | 119.9009 | 0 | 0 | 14544 | 8462 |  | 34657299 | 25.38 | 0 | 0 | 0 | 25.38 | 0 | 2.106 | 0 | 0 | 19.52 | 0 | 0 | 0 | 19.52 | 0 | 1.62 | 0 | 0 | 55 | 32 | 1 | 1 |  |  | 1 | 18.3 | 18.3 | 18.3 |  |  |  |  | 0 | 4 | ФЕРп-2001, п01-12-029-01, приказ Минстроя России №1039/пр от 30.12.2016г. |  |  | 200001 | 0 |  | 0 | 5 | 0 | 18.3 | 1 | 1 | 1 | 1 | 1 |  | 65 | 40 |  |  |  | 0 | 0 | 0 | [5 empty] | 0 | Поправка: Прил.2, Табл.4, п. 4 Наименование: Производство работ в электроустановках, находящихся под напряжением, с оформлением при этом наряда-допуска или распоряжения | 0 | 26443 | 0 | 0 | 0 | 464.454 | 0 | 2.106 | 0 | 0 | 14543.65 | 8461.76 | [6 empty] | )*1,3 |  | )*1,3 |  |  |  |  | 0 | 0 | 1 | 1 |  |  |  | 1013 | испытание | испытание | 1 | [6 empty] | 32653283 | 5 | Пусконаладочные работы | 0 |  | 4 | 200001 | Пусконаладочные работы : все сборники и отделы 05-06 (диагностика лифтов ) сборника мрФЕР-01 | ФЕРп |  | Поправка: Прил.2, Табл.4, п. 4 |  | 0 | 19.52 | 0 | 0 | 0 | 19.52 | 1.62 | 0 | 0 | [17 empty] | 0 | 0 | 0 |  |  | *0,85 | *0,8 | 65 | 40 |  |  |  |  | 1 |  | 174009648 | 2 | 1 | 4 | 0 | 0 | 0 | 49449 | 0 | 0 | 49449 |  | 0 | 3 | 0 |  | 0 | 18.3 | 0 | 0 | 0 | 0 | 0
17 | 1 | 21 | 18 | 4 | м11-06-002-01 | Электрические проводки в щитах и пультах шкафных и панельных | 100 м | 2 | 0 |  |  |  |  | 278 | 0 | 0 | 0 | 278 | 0 | 25.029 | 0 | 0 | 222 | 167 |  | 34657298 | 138.79 | 0.01 | 0 | 0 | 138.78 | 0 | 12.5145 | 0 | 0 | 117.17 | 14.37 | 0 | 0 | 102.8 | 0 | 9.27 | 0 | 0 | 80 | 60 | 1 | 1 |  |  | 1 | 1 | 1 | 1 |  |  |  |  | 0 | 2 | ФЕРм-2001, м11-06-002-01, приказ Минстроя России №1039/пр от 30.12.2016г. |  |  | 111003 | 0 |  | 0 | 2 | 0 | 1 | 1 | 1 | 1 | 1 | 1 |  | 80 | 60 |  |  |  | 0 | 0 | 0 | [5 empty] | 0 | Поправка: Прил.2, Табл.1, п. 7 Наименование: Производство работ осуществляется в помещениях высотой до 1,8 м | 0 | 278 | 0.01 | 0 | 0 | 138.78 | 0 | 12.5145 | 0 | 0 | 222.4 | 166.8 |  |  |  |  | )*1,35 | )*1,35 | )*1,35 |  | )*1,35 | )*1,35 |  |  |  | 0 | 0 | 1 | 1 |  |  |  | 1003 | 100 м | 100 м | 100 | [6 empty] | 32653249 | 2 | Монтажные работы | 0 |  | 2 | 111003 | Автоматика ( кроме микропроцессорной техники ) | ФЕРм-11 |  | Поправка: Прил.2, Табл.1, п. 7 |  | 0 | 117.17 | 14.37 | 0 | 0 | 102.8 | 9.27 | 0 | 1 | [17 empty] | 0 | 0 | 0 |  |  |  |  | 80 | 60 |  |  |  |  | 1 |  | -391258795 | 2 | 1 | -2 | 0 | 0 | 0 | 667 | 0 | 667 | 0 |  | 0 | 3 | 0 |  | 0 | 1 | 0 | 0 | 0 | 0 | 0
17 | 1 | 28 | 22 | 4 | м11-06-002-01 | Электрические проводки в щитах и пультах шкафных и панельных | 100 м | 2 | 0 |  |  |  |  | 5079 | 0 | 0 | 0 | 5079 | 0 | 25.029 | 0 | 0 | 3454 | 2438 |  | 34657299 | 138.79 | 0.01 | 0 | 0 | 138.78 | 0 | 12.5145 | 0 | 0 | 117.17 | 14.37 | 0 | 0 | 102.8 | 0 | 9.27 | 0 | 0 | 68 | 48 | 1 | 1 |  |  | 1 | 18.3 | 12.5 | 7.5 |  |  |  |  | 0 | 2 | ФЕРм-2001, м11-06-002-01, приказ Минстроя России №1039/пр от 30.12.2016г. |  |  | 111003 | 0 |  | 0 | 2 | 0 | 18.3 | 1 | 1 | 1 | 1 | 1 |  | 80 | 60 |  |  |  | 0 | 0 | 0 | [5 empty] | 0 | Поправка: Прил.2, Табл.1, п. 7 Наименование: Производство работ осуществляется в помещениях высотой до 1,8 м | 0 | 5079 | 0.075 | 0 | 0 | 2539.674 | 0 | 12.5145 | 0 | 0 | 3453.72 | 2437.92 |  |  |  |  | )*1,35 | )*1,35 | )*1,35 |  | )*1,35 | )*1,35 |  |  |  | 0 | 0 | 1 | 1 |  |  |  | 1003 | 100 м | 100 м | 100 | [6 empty] | 32653249 | 2 | Монтажные работы | 0 |  | 2 | 111003 | Автоматика ( кроме микропроцессорной техники ) | ФЕРм-11 |  | Поправка: Прил.2, Табл.1, п. 7 |  | 0 | 117.17 | 14.37 | 0 | 0 | 102.8 | 9.27 | 0 | 1 | [17 empty] | 0 | 0 | 0 |  |  | *0,85 | *0,8 | 80 | 60 |  |  |  |  | 1 |  | -391258795 | 2 | 1 | 4 | 0 | 0 | 0 | 10971 | 0 | 10971 | 0 |  | 0 | 3 | 0 |  | 0 | 18.3 | 0 | 0 | 0 | 0 | 0
18 | 1 | 21 |  | 4,1 | Накладная | Изолента х/б | шт. | 5 | 2.5 |  |  |  |  | 38 | 38 | 0 | 0 | 0 | 0 | 0 | 0 | 0 | 0 | 0 |  | 34657298 | 7.64 | 7.64 | 0 | 0 | 0 | 0 | 0 | 0 | 0 | 7.64 | 7.64 | 0 | 0 | 0 | 0 | 0 | 0 | 0 | 106 | 65 | 1 | 1 |  |  | 1 | 1 | 1 | 1 |  |  |  |  | 3 | 1 |  |  |  | 0 | 0 |  | 0 | 20 | 0 | 1 | 1 | 1 | 1 | 1 | 1 |  | 106 | 65 |  |  |  | 0 | 0 | 0 | [5 empty] | 0 |  | 0 | 38 | 7.64 | 0 | 0 | 0 | 0 | 0 | 0 | 0 | 0 | 0 | [13 empty] | 0 | 0 | 1 | 1 |  |  |  | 1010 | шт. | шт. | 1 | [6 empty] | 32653299 | 20 | Материалы ( строительные ) | 0 |  | 1 | 0 | Строка добавленная вручную | По умолчанию |  |  |  | 0 | 0 | 7.64 | 0 | 0 | 0 | 0 | 0 | [18 empty] | 0 | 0 | 0 |  |  |  |  | 106 | 65 |  | [57,32 / 7,5] |  |  | 1 |  | -163586836 | 2 | 4 | -2 | 0 | 0 | 0 | 38 | 38 | 0 | 0 |  | 0 | 2 | 0 |  | 0 | 1 | 0 | 0 | 0 | 0 | 0
18 | 1 | 28 |  | 4,1 | Накладная | Изолента х/б | шт. | 5 | 2.5 |  |  |  |  | 287 | 287 | 0 | 0 | 0 | 0 | 0 | 0 | 0 | 0 | 0 |  | 34657299 | 7.64 | 7.64 | 0 | 0 | 0 | 0 | 0 | 0 | 0 | 7.64 | 7.64 | 0 | 0 | 0 | 0 | 0 | 0 | 0 | 90 | 52 | 1 | 1 |  |  | 1 | 1 | 1 | 7.5 |  |  |  |  | 3 | 1 |  |  |  | 0 | 0 |  | 0 | 20 | 0 | 1 | 1 | 1 | 1 | 1 | 1 |  | 106 | 65 |  |  |  | 0 | 0 | 0 | [5 empty] | 0 |  | 0 | 287 | 57.3 | 0 | 0 | 0 | 0 | 0 | 0 | 0 | 0 | 0 | [13 empty] | 0 | 0 | 1 | 1 |  |  |  | 1010 | шт. | шт. | 1 | [6 empty] | 32653299 | 20 | Материалы ( строительные ) | 0 |  | 1 | 0 | Строка добавленная вручную | По умолчанию |  |  |  | 0 | 8.31 | 7.64 | 0 | 0 | 0 | 0 | 0 |  | 5 |  |  | 0 | 18 |  | 57.32 | [10 empty] | 0 | 0 | 0 |  |  | *0,85 | *0,8 | 106 | 65 |  | [57,32 / 7,5] |  |  | 1 |  | -163586836 | 2 | 3 | 4 | 0 | 0 | 0 | 287 | 287 | 0 | 0 |  | 1 | 1 | 0 |  | 0 | 1 | 0 | 0 | 0 | 0 | 0
18 | 1 | 20 |  | 4,2 | Накладная | Провод ПВ-3-1,5мм2 | м | 35 | 17.5 |  |  |  |  | 74 | 74 | 0 | 0 | 0 | 0 | 0 | 0 | 0 | 0 | 0 |  | 34657298 | 2.11 | 2.11 | 0 | 0 | 0 | 0 | 0 | 0 | 0 | 2.11 | 2.11 | 0 | 0 | 0 | 0 | 0 | 0 | 0 | 106 | 65 | 1 | 1 |  |  | 1 | 1 | 1 | 1 |  |  |  |  | 3 | 1 |  |  |  | 0 | 0 |  | 0 | 20 | 0 | 1 | 1 | 1 | 1 | 1 | 1 |  | 106 | 65 |  |  |  | 0 | 0 | 0 | [5 empty] | 0 |  | 0 | 74 | 2.11 | 0 | 0 | 0 | 0 | 0 | 0 | 0 | 0 | 0 | [13 empty] | 0 | 0 | 1 | 1 |  |  |  | 1003 | м | м | 1 | [6 empty] | 32653299 | 20 | Материалы ( строительные ) | 0 |  | 1 | 0 | Строка добавленная вручную | По умолчанию |  |  |  | 0 | 0 | 2.11 | 0 | 0 | 0 | 0 | 0 | [18 empty] | 0 | 0 | 0 |  |  |  |  | 106 | 65 |  | [15,81 / 7,5] |  |  | 1 |  | -737810051 | 2 | 4 | -2 | 0 | 0 | 0 | 74 | 74 | 0 | 0 |  | 0 | 2 | 0 |  | 0 | 1 | 0 | 0 | 0 | 0 | 0
18 | 1 | 27 |  | 4,2 | Накладная | Провод ПВ-3-1,5мм2 | м | 35 | 17.5 |  |  |  |  | 554 | 554 | 0 | 0 | 0 | 0 | 0 | 0 | 0 | 0 | 0 |  | 34657299 | 2.11 | 2.11 | 0 | 0 | 0 | 0 | 0 | 0 | 0 | 2.11 | 2.11 | 0 | 0 | 0 | 0 | 0 | 0 | 0 | 90 | 52 | 1 | 1 |  |  | 1 | 1 | 1 | 7.5 |  |  |  |  | 3 | 1 |  |  |  | 0 | 0 |  | 0 | 20 | 0 | 1 | 1 | 1 | 1 | 1 | 1 |  | 106 | 65 |  |  |  | 0 | 0 | 0 | [5 empty] | 0 |  | 0 | 554 | 15.825 | 0 | 0 | 0 | 0 | 0 | 0 | 0 | 0 | 0 | [13 empty] | 0 | 0 | 1 | 1 |  |  |  | 1003 | м | м | 1 | [6 empty] | 32653299 | 20 | Материалы ( строительные ) | 0 |  | 1 | 0 | Строка добавленная вручную | По умолчанию |  |  |  | 0 | 2.29 | 2.11 | 0 | 0 | 0 | 0 | 0 |  | 5 |  |  | 0 | 18 |  | 15.81 | [10 empty] | 0 | 0 | 0 |  |  | *0,85 | *0,8 | 106 | 65 |  | [15,81 / 7,5] |  |  | 1 |  | -737810051 | 2 | 3 | 4 | 0 | 0 | 0 | 554 | 554 | 0 | 0 |  | 1 | 1 | 0 |  | 0 | 1 | 0 | 0 | 0 | 0 | 0
18 | 1 | 19 |  | 4,3 | Накладная | Труба ХВГ ф 6мм2 | м | 10 | 5 |  |  |  |  | 21 | 21 | 0 | 0 | 0 | 0 | 0 | 0 | 0 | 0 | 0 |  | 34657298 | 2.06 | 2.06 | 0 | 0 | 0 | 0 | 0 | 0 | 0 | 2.06 | 2.06 | 0 | 0 | 0 | 0 | 0 | 0 | 0 | 106 | 65 | 1 | 1 |  |  | 1 | 1 | 1 | 1 |  |  |  |  | 3 | 1 |  |  |  | 0 | 0 |  | 0 | 20 | 0 | 1 | 1 | 1 | 1 | 1 | 1 |  | 106 | 65 |  |  |  | 0 | 0 | 0 | [5 empty] | 0 |  | 0 | 21 | 2.06 | 0 | 0 | 0 | 0 | 0 | 0 | 0 | 0 | 0 | [13 empty] | 0 | 0 | 1 | 1 |  |  |  | 1003 | м | м | 1 | [6 empty] | 32653299 | 20 | Материалы ( строительные ) | 0 |  | 1 | 0 | Строка добавленная вручную | По умолчанию |  |  |  | 0 | 0 | 2.06 | 0 | 0 | 0 | 0 | 0 | [18 empty] | 0 | 0 | 0 |  |  |  |  | 106 | 65 |  | [15,45 / 7,5] |  |  | 1 |  | 1684530896 | 2 | 4 | -2 | 0 | 0 | 0 | 21 | 21 | 0 | 0 |  | 0 | 2 | 0 |  | 0 | 1 | 0 | 0 | 0 | 0 | 0
18 | 1 | 26 |  | 4,3 | Накладная | Труба ХВГ ф 6мм2 | м | 10 | 5 |  |  |  |  | 155 | 155 | 0 | 0 | 0 | 0 | 0 | 0 | 0 | 0 | 0 |  | 34657299 | 2.06 | 2.06 | 0 | 0 | 0 | 0 | 0 | 0 | 0 | 2.06 | 2.06 | 0 | 0 | 0 | 0 | 0 | 0 | 0 | 90 | 52 | 1 | 1 |  |  | 1 | 1 | 1 | 7.5 |  |  |  |  | 3 | 1 |  |  |  | 0 | 0 |  | 0 | 20 | 0 | 1 | 1 | 1 | 1 | 1 | 1 |  | 106 | 65 |  |  |  | 0 | 0 | 0 | [5 empty] | 0 |  | 0 | 155 | 15.45 | 0 | 0 | 0 | 0 | 0 | 0 | 0 | 0 | 0 | [13 empty] | 0 | 0 | 1 | 1 |  |  |  | 1003 | м | м | 1 | [6 empty] | 32653299 | 20 | Материалы ( строительные ) | 0 |  | 1 | 0 | Строка добавленная вручную | По умолчанию |  |  |  | 0 | 2.24 | 2.06 | 0 | 0 | 0 | 0 | 0 |  | 5 |  |  | 0 | 18 |  | 15.45 | [10 empty] | 0 | 0 | 0 |  |  | *0,85 | *0,8 | 106 | 65 |  | [15,45 / 7,5] |  |  | 1 |  | 1684530896 | 2 | 3 | 4 | 0 | 0 | 0 | 155 | 155 | 0 | 0 |  | 1 | 1 | 0 |  | 0 | 1 | 0 | 0 | 0 | 0 | 0
18 | 1 | 16 |  | 4,4 | Накладная | Провод ПВ-3-1мм2 | м | 100 | 50 |  |  |  |  | 187 | 187 | 0 | 0 | 0 | 0 | 0 | 0 | 0 | 0 | 0 |  | 34657298 | 1.87 | 1.87 | 0 | 0 | 0 | 0 | 0 | 0 | 0 | 1.87 | 1.87 | 0 | 0 | 0 | 0 | 0 | 0 | 0 | 0 | 0 | 1 | 1 |  |  | 1 | 1 | 1 | 1 |  |  |  |  | 3 | 1 | ФССЦ-2001, 01.7.19.04-0031, приказ Минстроя России №1039/пр от 30.12.2016г. |  |  | 500001 | 0 |  | 0 | 20 | 0 | 1 | 1 | 1 | 1 | 1 | 1 |  | 0 | 0 |  |  |  | 0 | 0 | 0 | [5 empty] | 0 |  | 0 | 187 | 1.87 | 0 | 0 | 0 | 0 | 0 | 0 | 0 | 0 | 0 | [13 empty] | 0 | 0 | 1 | 1 |  |  |  | 1003 | м | м | 1 | [6 empty] | 32653291 | 20 | Материалы ( строительные ) | 0 |  | 1 | 500001 | Материалы и конструкции ( строительные ) по ценникам и каталогом | ресурс_ФССЦ (строительные) |  |  |  | 0 | 23.09 | 1.87 | 0 | 0 | 0 | 0 | 0 | [18 empty] | 0 | 0 | 0 |  |  |  |  | 0 | 0 |  | [14,05 / 7,5] |  |  | 1 |  | 1078867451 | 2 | 4 | -2 | 0 | 0 | 0 | 187 | 187 | 0 | 0 |  | 0 | 2 | 0 |  | 0 | 1 | 0 | 0 | 0 | 0 | 0
18 | 1 | 23 |  | 4,4 | Накладная | Провод ПВ-3-1мм2 | м | 100 | 50 |  |  |  |  | 1403 | 1403 | 0 | 0 | 0 | 0 | 0 | 0 | 0 | 0 | 0 |  | 34657299 | 1.87 | 1.87 | 0 | 0 | 0 | 0 | 0 | 0 | 0 | 1.87 | 1.87 | 0 | 0 | 0 | 0 | 0 | 0 | 0 | 0 | 0 | 1 | 1 |  |  | 1 | 1 | 1 | 7.5 |  |  |  |  | 3 | 1 | ФССЦ-2001, 01.7.19.04-0031, приказ Минстроя России №1039/пр от 30.12.2016г. |  |  | 500001 | 0 |  | 0 | 20 | 0 | 1 | 1 | 1 | 1 | 1 | 1 |  | 0 | 0 |  |  |  | 0 | 0 | 0 | [5 empty] | 0 |  | 0 | 1403 | 14.025 | 0 | 0 | 0 | 0 | 0 | 0 | 0 | 0 | 0 | [13 empty] | 0 | 0 | 1 | 1 |  |  |  | 1003 | м | м | 1 | [6 empty] | 32653291 | 20 | Материалы ( строительные ) | 0 |  | 1 | 500001 | Материалы и конструкции ( строительные ) по ценникам и каталогом | ресурс_ФССЦ (строительные) |  |  |  | 0 | 2.04 | 1.87 | 0 | 0 | 0 | 0 | 0 |  | 5 |  |  | 0 | 18 |  | 14.05 | [10 empty] | 0 | 0 | 0 |  |  |  |  | 0 | 0 |  | [14,05 / 7,5] |  |  | 1 |  | 1078867451 | 2 | 3 | 4 | 0 | 0 | 0 | 1403 | 1403 | 0 | 0 |  | 1 | 1 | 0 |  | 0 | 1 | 0 | 0 | 0 | 0 | 0
18 | 1 | 17 |  | 4,5 | Накладная | Провод ПВ-1-2,5мм2 | м | 45 | 22.5 |  |  |  |  | 97 | 97 | 0 | 0 | 0 | 0 | 0 | 0 | 0 | 0 | 0 |  | 34657298 | 2.16 | 2.16 | 0 | 0 | 0 | 0 | 0 | 0 | 0 | 2.16 | 2.16 | 0 | 0 | 0 | 0 | 0 | 0 | 0 | 0 | 0 | 1 | 1 |  |  | 1 | 1 | 1 | 1 |  |  |  |  | 3 | 1 | ФССЦ-2001, 25.2.01.01-0017, приказ Минстроя России №1039/пр от 30.12.2016г. |  |  | 500001 | 0 |  | 0 | 20 | 0 | 1 | 1 | 1 | 1 | 1 | 1 |  | 0 | 0 |  |  |  | 0 | 0 | 0 | [5 empty] | 0 |  | 0 | 97 | 2.16 | 0 | 0 | 0 | 0 | 0 | 0 | 0 | 0 | 0 | [13 empty] | 0 | 0 | 1 | 1 |  |  |  | 1003 | м | м | 1 | [6 empty] | 32653291 | 20 | Материалы ( строительные ) | 0 |  | 1 | 500001 | Материалы и конструкции ( строительные ) по ценникам и каталогом | ресурс_ФССЦ (строительные) |  |  |  | 0 | 30.74 | 2.16 | 0 | 0 | 0 | 0 | 0 | [18 empty] | 0 | 0 | 0 |  |  |  |  | 0 | 0 |  | [16,22 / 7,5] |  |  | 1 |  | -347094406 | 2 | 4 | -2 | 0 | 0 | 0 | 97 | 97 | 0 | 0 |  | 0 | 2 | 0 |  | 0 | 1 | 0 | 0 | 0 | 0 | 0
18 | 1 | 24 |  | 4,5 | Накладная | Провод ПВ-1-2,5мм2 | м | 45 | 22.5 |  |  |  |  | 729 | 729 | 0 | 0 | 0 | 0 | 0 | 0 | 0 | 0 | 0 |  | 34657299 | 2.16 | 2.16 | 0 | 0 | 0 | 0 | 0 | 0 | 0 | 2.16 | 2.16 | 0 | 0 | 0 | 0 | 0 | 0 | 0 | 0 | 0 | 1 | 1 |  |  | 1 | 1 | 1 | 7.5 |  |  |  |  | 3 | 1 | ФССЦ-2001, 25.2.01.01-0017, приказ Минстроя России №1039/пр от 30.12.2016г. |  |  | 500001 | 0 |  | 0 | 20 | 0 | 1 | 1 | 1 | 1 | 1 | 1 |  | 0 | 0 |  |  |  | 0 | 0 | 0 | [5 empty] | 0 |  | 0 | 729 | 16.2 | 0 | 0 | 0 | 0 | 0 | 0 | 0 | 0 | 0 | [13 empty] | 0 | 0 | 1 | 1 |  |  |  | 1003 | м | м | 1 | [6 empty] | 32653291 | 20 | Материалы ( строительные ) | 0 |  | 1 | 500001 | Материалы и конструкции ( строительные ) по ценникам и каталогом | ресурс_ФССЦ (строительные) |  |  |  | 0 | 2.35 | 2.16 | 0 | 0 | 0 | 0 | 0 |  | 5 |  |  | 0 | 18 |  | 16.22 | [10 empty] | 0 | 0 | 0 |  |  |  |  | 0 | 0 |  | [16,22 / 7,5] |  |  | 1 |  | -347094406 | 2 | 3 | 4 | 0 | 0 | 0 | 729 | 729 | 0 | 0 |  | 1 | 1 | 0 |  | 0 | 1 | 0 | 0 | 0 | 0 | 0
18 | 1 | 18 |  | 4,6 | Накладная | Провод ПУНП 2-2,5мм2 | м | 19.97 | 9.985 |  |  |  |  | 80 | 80 | 0 | 0 | 0 | 0 | 0 | 0 | 0 | 0 | 0 |  | 34657298 | 4.01 | 4.01 | 0 | 0 | 0 | 0 | 0 | 0 | 0 | 4.01 | 4.01 | 0 | 0 | 0 | 0 | 0 | 0 | 0 | 106 | 65 | 1 | 1 |  |  | 1 | 1 | 1 | 1 |  |  |  |  | 3 | 1 |  |  |  | 0 | 0 |  | 0 | 20 | 0 | 1 | 1 | 1 | 1 | 1 | 1 |  | 106 | 65 |  |  |  | 0 | 0 | 0 | [5 empty] | 0 |  | 0 | 80 | 4.01 | 0 | 0 | 0 | 0 | 0 | 0 | 0 | 0 | 0 | [13 empty] | 0 | 0 | 1 | 1 |  |  |  | 1003 | м | м | 1 | [6 empty] | 32653299 | 20 | Материалы ( строительные ) | 0 |  | 1 | 0 | Строка добавленная вручную | По умолчанию |  |  |  | 0 | 1 | 4.01 | 0 | 0 | 0 | 0 | 0 | [18 empty] | 0 | 0 | 0 |  |  |  |  | 106 | 65 |  | [30,06 / 7,5] |  |  | 1 |  | -564594927 | 2 | 4 | -2 | 0 | 0 | 0 | 80 | 80 | 0 | 0 |  | 0 | 2 | 0 |  | 0 | 1 | 0 | 0 | 0 | 0 | 0
18 | 1 | 25 |  | 4,6 | Накладная | Провод ПУНП 2-2,5мм2 | м | 19.97 | 9.985 |  |  |  |  | 601 | 601 | 0 | 0 | 0 | 0 | 0 | 0 | 0 | 0 | 0 |  | 34657299 | 4.01 | 4.01 | 0 | 0 | 0 | 0 | 0 | 0 | 0 | 4.01 | 4.01 | 0 | 0 | 0 | 0 | 0 | 0 | 0 | 90 | 52 | 1 | 1 |  |  | 1 | 1 | 1 | 7.5 |  |  |  |  | 3 | 1 |  |  |  | 0 | 0 |  | 0 | 20 | 0 | 1 | 1 | 1 | 1 | 1 | 1 |  | 106 | 65 |  |  |  | 0 | 0 | 0 | [5 empty] | 0 |  | 0 | 601 | 30.075 | 0 | 0 | 0 | 0 | 0 | 0 | 0 | 0 | 0 | [13 empty] | 0 | 0 | 1 | 1 |  |  |  | 1003 | м | м | 1 | [6 empty] | 32653299 | 20 | Материалы ( строительные ) | 0 |  | 1 | 0 | Строка добавленная вручную | По умолчанию |  |  |  | 0 | 4.36 | 4.01 | 0 | 0 | 0 | 0 | 0 |  | 5 |  |  | 0 | 18 |  | 30.06 | [10 empty] | 0 | 0 | 0 |  |  | *0,85 | *0,8 | 106 | 65 |  | [30,06 / 7,5] |  |  | 1 |  | -564594927 | 2 | 3 | 4 | 0 | 0 | 0 | 601 | 601 | 0 | 0 |  | 1 | 1 | 0 |  | 0 | 1 | 0 | 0 | 0 | 0 | 0
17 | 1 | 37 | 31 | 5 | м08-03-601-01 | Щиток лабораторный | ШТ | 4 | 0 |  |  |  |  | 217 | 0 | 25 | 3 | 192 | 0 | 19.332 | 0.2 | 0 | 185 | 127 |  | 34657298 | 54.23 | -0.01 | 6.3 | 0.86 | 47.94 | 0 | 4.833 | 0.05 | 0 | 51.26 | 11.08 | 4.67 | 0.64 | 35.51 | 0 | 3.58 | 0.05 | 0 | 95 | 65 | 1 | 1 |  |  | 1 | 1 | 1 | 1 |  |  |  |  | 0 | 2 | ФЕРм-2001, м08-03-601-01, приказ Минстроя России №1039/пр от 30.12.2016г. |  |  | 108001 | 0 |  | 0 | 2 | 0 | 1 | 1 | 1 | 1 | 1 | 1 |  | 95 | 65 |  |  |  | 0 | 0 | 0 | [5 empty] | 0 | Поправка: Прил.2, Табл.1, п. 7 Наименование: Производство работ осуществляется в помещениях высотой до 1,8 м | 0 | 217 | -0.01 | 6.3 | 0.86 | 47.94 | 0 | 4.833 | 0.05 | 0 | 185.25 | 126.75 |  |  |  |  | )*1,35 | )*1,35 | )*1,35 |  | )*1,35 | )*1,35 |  |  |  | 0 | 0 | 1 | 1 |  |  |  | 1013 | ШТ | ШТ | 1 | [6 empty] | 32653241 | 2 | Монтажные работы | 0 |  | 2 | 108001 | Электромонтажные работы (ФЕРм-08, отдел 01-03) | ФЕРм-08 |  | Поправка: Прил.2, Табл.1, п. 7 |  | 0 | 51.26 | 11.08 | 4.67 | 0.64 | 35.51 | 3.58 | 0.05 | 1 | [17 empty] | 0 | 0 | 0 |  |  |  |  | 95 | 65 |  |  |  |  | 1 |  | 31160874 | 2 | 1 | -2 | 0 | 0 | 0 | 529 | 0 | 529 | 0 |  | 0 | 3 | 0 |  | 0 | 1 | 0 | 0 | 0 | 0 | 0
17 | 1 | 46 | 40 | 5 | м08-03-601-01 | Щиток лабораторный | ШТ | 4 | 0 |  |  |  |  | 3824 | 0 | 315 | 63 | 3509 | 0 | 19.332 | 0.2 | 0 | 2893 | 1857 |  | 34657299 | 54.23 | -0.01 | 6.3 | 0.86 | 47.94 | 0 | 4.833 | 0.05 | 0 | 51.26 | 11.08 | 4.67 | 0.64 | 35.51 | 0 | 3.58 | 0.05 | 0 | 81 | 52 | 1 | 1 |  |  | 1 | 18.3 | 12.5 | 7.5 |  |  |  |  | 0 | 2 | ФЕРм-2001, м08-03-601-01, приказ Минстроя России №1039/пр от 30.12.2016г. |  |  | 108001 | 0 |  | 0 | 2 | 0 | 18.3 | 1 | 1 | 1 | 1 | 1 |  | 95 | 65 |  |  |  | 0 | 0 | 0 | [5 empty] | 0 | Поправка: Прил.2, Табл.1, п. 7 Наименование: Производство работ осуществляется в помещениях высотой до 1,8 м | 0 | 3824 | -0.075 | 78.75 | 15.738 | 877.302 | 0 | 4.833 | 0.05 | 0 | 2893.32 | 1857.44 |  |  |  |  | )*1,35 | )*1,35 | )*1,35 |  | )*1,35 | )*1,35 |  |  |  | 0 | 0 | 1 | 1 |  |  |  | 1013 | ШТ | ШТ | 1 | [6 empty] | 32653241 | 2 | Монтажные работы | 0 |  | 2 | 108001 | Электромонтажные работы (ФЕРм-08, отдел 01-03) | ФЕРм-08 |  | Поправка: Прил.2, Табл.1, п. 7 |  | 0 | 51.26 | 11.08 | 4.67 | 0.64 | 35.51 | 3.58 | 0.05 | 1 | [17 empty] | 0 | 0 | 0 |  |  | *0,85 | *0,8 | 95 | 65 |  |  |  |  | 1 |  | 31160874 | 2 | 1 | 4 | 0 | 0 | 0 | 8574 | 0 | 8574 | 0 |  | 0 | 3 | 0 |  | 0 | 18.3 | 0 | 0 | 0 | 0 | 0
18 | 1 | 33 |  | 5,1 | 01.7.06.05-0041 | Корпус металлический ЩРМН | шт. | 4 | 1 |  |  |  |  | 1675 | 1675 | 0 | 0 | 0 | 0 | 0 | 0 | 0 | 0 | 0 |  | 34657298 | 418.87 | 418.87 | 0 | 0 | 0 | 0 | 0 | 0 | 0 | 418.87 | 418.87 | 0 | 0 | 0 | 0 | 0 | 0 | 0 | 0 | 0 | 1 | 1 |  |  | 1 | 1 | 1 | 1 |  |  |  |  | 3 | 1 | ФССЦ-2001, 01.7.06.05-0041, приказ Минстроя России №1039/пр от 30.12.2016г. |  |  | 500001 | 0 |  | 0 | 20 | 0 | 1 | 1 | 1 | 1 | 1 | 1 |  | 0 | 0 |  |  |  | 0 | 0 | 0 | [5 empty] | 0 |  | 0 | 1675 | 418.87 | 0 | 0 | 0 | 0 | 0 | 0 | 0 | 0 | 0 | [13 empty] | 0 | 0 | 1 | 1 |  |  |  | 1010 | шт. | шт. | 1 | [6 empty] | 32653291 | 20 | Материалы ( строительные ) | 0 |  | 1 | 500001 | Материалы и конструкции ( строительные ) по ценникам и каталогом | ресурс_ФССЦ (строительные) |  |  |  | 0 | 30.4 | 418.87 | 0 | 0 | 0 | 0 | 0 | [18 empty] | 0 | 0 | 0 |  |  |  |  | 0 | 0 |  | [3 141,49 / 7,5] |  |  | 1 |  | 2113674475 | 2 | 4 | -2 | 0 | 0 | 0 | 1675 | 1675 | 0 | 0 |  | 0 | 2 | 0 |  | 0 | 1 | 0 | 0 | 0 | 0 | 0
18 | 1 | 42 |  | 5,1 | 01.7.06.05-0041 | Корпус металлический ЩРМН | шт. | 4 | 1 |  |  |  |  | 12566 | 12566 | 0 | 0 | 0 | 0 | 0 | 0 | 0 | 0 | 0 |  | 34657299 | 418.87 | 418.87 | 0 | 0 | 0 | 0 | 0 | 0 | 0 | 418.87 | 418.87 | 0 | 0 | 0 | 0 | 0 | 0 | 0 | 0 | 0 | 1 | 1 |  |  | 1 | 1 | 1 | 7.5 |  |  |  |  | 3 | 1 | ФССЦ-2001, 01.7.06.05-0041, приказ Минстроя России №1039/пр от 30.12.2016г. |  |  | 500001 | 0 |  | 0 | 20 | 0 | 1 | 1 | 1 | 1 | 1 | 1 |  | 0 | 0 |  |  |  | 0 | 0 | 0 | [5 empty] | 0 |  | 0 | 12566 | 3141.525 | 0 | 0 | 0 | 0 | 0 | 0 | 0 | 0 | 0 | [13 empty] | 0 | 0 | 1 | 1 |  |  |  | 1010 | шт. | шт. | 1 | [6 empty] | 32653291 | 20 | Материалы ( строительные ) | 0 |  | 1 | 500001 | Материалы и конструкции ( строительные ) по ценникам и каталогом | ресурс_ФССЦ (строительные) |  |  |  | 0 | 455.29 | 418.87 | 0 | 0 | 0 | 0 | 0 |  | 5 |  |  | 0 | 18 |  | 3141.49 | [10 empty] | 0 | 0 | 0 |  |  |  |  | 0 | 0 |  | [3 141,49 / 7,5] |  |  | 1 |  | 2113674475 | 2 | 3 | 4 | 0 | 0 | 0 | 12566 | 12566 | 0 | 0 |  | 1 | 1 | 0 |  | 0 | 1 | 0 | 0 | 0 | 0 | 0
18 | 1 | 34 |  | 5,2 | 01.7.15.07-0014 | Дюбели распорные полипропиленовые | 100 шт. | 0 | 0 |  |  |  |  | 0 | 0 | 0 | 0 | 0 | 0 | 0 | 0 | 0 | 0 | 0 |  | 34657298 | 86 | 86 | 0 | 0 | 0 | 0 | 0 | 0 | 0 | 86 | 86 | 0 | 0 | 0 | 0 | 0 | 0 | 0 | 0 | 0 | 1 | 1 |  |  | 1 | 1 | 1 | 1 |  |  |  |  | 3 | 1 | ФССЦ-2001, 01.7.15.07-0014, приказ Минстроя России №1039/пр от 30.12.2016г. |  |  | 500001 | 0 |  | 0 | 20 | 0 | 1 | 1 | 1 | 1 | 1 | 1 |  | 0 | 0 |  |  |  | 0 | 0 | 0 | [5 empty] | 0 |  | 0 | 0 | 86 | 0 | 0 | 0 | 0 | 0 | 0 | 0 | 0 | 0 | [13 empty] | 0 | 0 | 1 | 1 |  |  |  | 1010 | 100 шт. | 100 шт. | 100 | [6 empty] | 32653291 | 20 | Материалы ( строительные ) | 0 |  | 1 | 500001 | Материалы и конструкции ( строительные ) по ценникам и каталогом | ресурс_ФССЦ (строительные) |  |  |  | 0 | 86 | 86 | 0 | 0 | 0 | 0 | 0 | [18 empty] | 0 | 0 | 0 |  |  |  |  | 0 | 0 |  |  |  |  | 1 |  | 1794244060 | 2 | 1 | -2 | 0 | 0 | 0 | 0 | 0 | 0 | 0 |  | 0 | 3 | 0 |  | 0 | 1 | 0 | 0 | 0 | 0 | 0
18 | 1 | 43 |  | 5,2 | 01.7.15.07-0014 | Дюбели распорные полипропиленовые | 100 шт. | 0 | 0 |  |  |  |  | 0 | 0 | 0 | 0 | 0 | 0 | 0 | 0 | 0 | 0 | 0 |  | 34657299 | 86 | 86 | 0 | 0 | 0 | 0 | 0 | 0 | 0 | 86 | 86 | 0 | 0 | 0 | 0 | 0 | 0 | 0 | 0 | 0 | 1 | 1 |  |  | 1 | 1 | 1 | 7.5 |  |  |  |  | 3 | 1 | ФССЦ-2001, 01.7.15.07-0014, приказ Минстроя России №1039/пр от 30.12.2016г. |  |  | 500001 | 0 |  | 0 | 20 | 0 | 1 | 1 | 1 | 1 | 1 | 1 |  | 0 | 0 |  |  |  | 0 | 0 | 0 | [5 empty] | 0 |  | 0 | 0 | 645 | 0 | 0 | 0 | 0 | 0 | 0 | 0 | 0 | 0 | [13 empty] | 0 | 0 | 1 | 1 |  |  |  | 1010 | 100 шт. | 100 шт. | 100 | [6 empty] | 32653291 | 20 | Материалы ( строительные ) | 0 |  | 1 | 500001 | Материалы и конструкции ( строительные ) по ценникам и каталогом | ресурс_ФССЦ (строительные) |  |  |  | 0 | 86 | 86 | 0 | 0 | 0 | 0 | 0 | [18 empty] | 0 | 0 | 0 |  |  |  |  | 0 | 0 |  |  |  |  | 1 |  | 1794244060 | 2 | 1 | 4 | 0 | 0 | 0 | 0 | 0 | 0 | 0 |  | 0 | 3 | 0 |  | 0 | 1 | 0 | 0 | 0 | 0 | 0
18 | 1 | 35 |  | 5,3 | 14.4.02.09-0001 | Краска | кг | 0 | 0 |  |  |  |  | 0 | 0 | 0 | 0 | 0 | 0 | 0 | 0 | 0 | 0 | 0 |  | 34657298 | 28.6 | 28.6 | 0 | 0 | 0 | 0 | 0 | 0 | 0 | 28.6 | 28.6 | 0 | 0 | 0 | 0 | 0 | 0 | 0 | 0 | 0 | 1 | 1 |  |  | 1 | 1 | 1 | 1 |  |  |  |  | 3 | 1 | ФССЦ-2001, 14.4.02.09-0001, приказ Минстроя России №1039/пр от 30.12.2016г. |  |  | 500001 | 0 |  | 0 | 20 | 0 | 1 | 1 | 1 | 1 | 1 | 1 |  | 0 | 0 |  |  |  | 0 | 0 | 0 | [5 empty] | 0 |  | 0 | 0 | 28.6 | 0 | 0 | 0 | 0 | 0 | 0 | 0 | 0 | 0 | [13 empty] | 0 | 0 | 1 | 1 |  |  |  | 1009 | кг | кг | 1 | [6 empty] | 32653291 | 20 | Материалы ( строительные ) | 0 |  | 1 | 500001 | Материалы и конструкции ( строительные ) по ценникам и каталогом | ресурс_ФССЦ (строительные) |  |  |  | 0 | 28.6 | 28.6 | 0 | 0 | 0 | 0 | 0 | [18 empty] | 0 | 0 | 0 |  |  |  |  | 0 | 0 |  |  |  |  | 1 |  | 210558753 | 2 | 1 | -2 | 0 | 0 | 0 | 0 | 0 | 0 | 0 |  | 0 | 3 | 0 |  | 0 | 1 | 0 | 0 | 0 | 0 | 0
18 | 1 | 44 |  | 5,3 | 14.4.02.09-0001 | Краска | кг | 0 | 0 |  |  |  |  | 0 | 0 | 0 | 0 | 0 | 0 | 0 | 0 | 0 | 0 | 0 |  | 34657299 | 28.6 | 28.6 | 0 | 0 | 0 | 0 | 0 | 0 | 0 | 28.6 | 28.6 | 0 | 0 | 0 | 0 | 0 | 0 | 0 | 0 | 0 | 1 | 1 |  |  | 1 | 1 | 1 | 7.5 |  |  |  |  | 3 | 1 | ФССЦ-2001, 14.4.02.09-0001, приказ Минстроя России №1039/пр от 30.12.2016г. |  |  | 500001 | 0 |  | 0 | 20 | 0 | 1 | 1 | 1 | 1 | 1 | 1 |  | 0 | 0 |  |  |  | 0 | 0 | 0 | [5 empty] | 0 |  | 0 | 0 | 214.5 | 0 | 0 | 0 | 0 | 0 | 0 | 0 | 0 | 0 | [13 empty] | 0 | 0 | 1 | 1 |  |  |  | 1009 | кг | кг | 1 | [6 empty] | 32653291 | 20 | Материалы ( строительные ) | 0 |  | 1 | 500001 | Материалы и конструкции ( строительные ) по ценникам и каталогом | ресурс_ФССЦ (строительные) |  |  |  | 0 | 28.6 | 28.6 | 0 | 0 | 0 | 0 | 0 | [18 empty] | 0 | 0 | 0 |  |  |  |  | 0 | 0 |  |  |  |  | 1 |  | 210558753 | 2 | 1 | 4 | 0 | 0 | 0 | 0 | 0 | 0 | 0 |  | 0 | 3 | 0 |  | 0 | 1 | 0 | 0 | 0 | 0 | 0
18 | 1 | 36 |  | 5,4 | 14.4.03.03-0002 | Лак битумный БТ-123 | т | 0 | 0 |  |  |  |  | 0 | 0 | 0 | 0 | 0 | 0 | 0 | 0 | 0 | 0 | 0 |  | 34657298 | 7826.9 | 7826.9 | 0 | 0 | 0 | 0 | 0 | 0 | 0 | 7826.9 | 7826.9 | 0 | 0 | 0 | 0 | 0 | 0 | 0 | 0 | 0 | 1 | 1 |  |  | 1 | 1 | 1 | 1 |  |  |  |  | 3 | 1 | ФССЦ-2001, 14.4.03.03-0002, приказ Минстроя России №1039/пр от 30.12.2016г. |  |  | 500001 | 0 |  | 0 | 20 | 0 | 1 | 1 | 1 | 1 | 1 | 1 |  | 0 | 0 |  |  |  | 0 | 0 | 0 | [5 empty] | 0 |  | 0 | 0 | 7826.9 | 0 | 0 | 0 | 0 | 0 | 0 | 0 | 0 | 0 | [13 empty] | 0 | 0 | 1 | 1 |  |  |  | 1009 | т | т | 1000 | [6 empty] | 32653291 | 20 | Материалы ( строительные ) | 0 |  | 1 | 500001 | Материалы и конструкции ( строительные ) по ценникам и каталогом | ресурс_ФССЦ (строительные) |  |  |  | 0 | 7826.9 | 7826.9 | 0 | 0 | 0 | 0 | 0 | [18 empty] | 0 | 0 | 0 |  |  |  |  | 0 | 0 |  |  |  |  | 1 |  | -108263514 | 2 | 1 | -2 | 0 | 0 | 0 | 0 | 0 | 0 | 0 |  | 0 | 3 | 0 |  | 0 | 1 | 0 | 0 | 0 | 0 | 0
18 | 1 | 45 |  | 5,4 | 14.4.03.03-0002 | Лак битумный БТ-123 | т | 0 | 0 |  |  |  |  | 0 | 0 | 0 | 0 | 0 | 0 | 0 | 0 | 0 | 0 | 0 |  | 34657299 | 7826.9 | 7826.9 | 0 | 0 | 0 | 0 | 0 | 0 | 0 | 7826.9 | 7826.9 | 0 | 0 | 0 | 0 | 0 | 0 | 0 | 0 | 0 | 1 | 1 |  |  | 1 | 1 | 1 | 7.5 |  |  |  |  | 3 | 1 | ФССЦ-2001, 14.4.03.03-0002, приказ Минстроя России №1039/пр от 30.12.2016г. |  |  | 500001 | 0 |  | 0 | 20 | 0 | 1 | 1 | 1 | 1 | 1 | 1 |  | 0 | 0 |  |  |  | 0 | 0 | 0 | [5 empty] | 0 |  | 0 | 0 | 58701.75 | 0 | 0 | 0 | 0 | 0 | 0 | 0 | 0 | 0 | [13 empty] | 0 | 0 | 1 | 1 |  |  |  | 1009 | т | т | 1000 | [6 empty] | 32653291 | 20 | Материалы ( строительные ) | 0 |  | 1 | 500001 | Материалы и конструкции ( строительные ) по ценникам и каталогом | ресурс_ФССЦ (строительные) |  |  |  | 0 | 7826.9 | 7826.9 | 0 | 0 | 0 | 0 | 0 | [18 empty] | 0 | 0 | 0 |  |  |  |  | 0 | 0 |  |  |  |  | 1 |  | -108263514 | 2 | 1 | 4 | 0 | 0 | 0 | 0 | 0 | 0 | 0 |  | 0 | 3 | 0 |  | 0 | 1 | 0 | 0 | 0 | 0 | 0
18 | 1 | 37 |  | 5,5 | 999-9950 | Вспомогательные ненормируемые материалы (2% от ОЗП) | РУБ | 0 | 0 |  |  |  |  | 0 | 0 | 0 | 0 | 0 | 0 | 0 | 0 | 0 | 0 | 0 |  | 34657298 | 1 | 1 | 0 | 0 | 0 | 0 | 0 | 0 | 0 | 1 | 1 | 0 | 0 | 0 | 0 | 0 | 0 | 0 | 106 | 65 | 1 | 1 |  |  | 1 | 1 | 1 | 1 |  |  |  |  | 3 | 1 |  |  |  | 0 | 0 |  | 0 | 20 | 0 | 1 | 1 | 1 | 1 | 1 | 1 |  | 106 | 65 |  |  |  | 0 | 0 | 0 | [5 empty] | 0 |  | 0 | 0 | 1 | 0 | 0 | 0 | 0 | 0 | 0 | 0 | 0 | 0 | [13 empty] | 0 | 0 | 1 | 1 |  |  |  | 1013 | РУБ | РУБ | 1 | [6 empty] | 32653299 | 20 | Материалы ( строительные ) | 0 |  | 1 | 0 | Строка добавленная вручную | По умолчанию |  |  |  | 0 | 1 | 1 | 0 | 0 | 0 | 0 | 0 | [18 empty] | 0 | 0 | 0 |  |  |  |  | 106 | 65 |  |  |  |  | 1 |  | -1731369543 | 2 | 1 | -2 | 0 | 0 | 0 | 0 | 0 | 0 | 0 |  | 0 | 3 | 0 |  | 0 | 1 | 0 | 0 | 0 | 0 | 0
18 | 1 | 46 |  | 5,5 | 999-9950 | Вспомогательные ненормируемые материалы (2% от ОЗП) | РУБ | 0 | 0 |  |  |  |  | 0 | 0 | 0 | 0 | 0 | 0 | 0 | 0 | 0 | 0 | 0 |  | 34657299 | 1 | 1 | 0 | 0 | 0 | 0 | 0 | 0 | 0 | 1 | 1 | 0 | 0 | 0 | 0 | 0 | 0 | 0 | 90 | 52 | 1 | 1 |  |  | 1 | 1 | 1 | 7.5 |  |  |  |  | 3 | 1 |  |  |  | 0 | 0 |  | 0 | 20 | 0 | 1 | 1 | 1 | 1 | 1 | 1 |  | 106 | 65 |  |  |  | 0 | 0 | 0 | [5 empty] | 0 |  | 0 | 0 | 7.5 | 0 | 0 | 0 | 0 | 0 | 0 | 0 | 0 | 0 | [13 empty] | 0 | 0 | 1 | 1 |  |  |  | 1013 | РУБ | РУБ | 1 | [6 empty] | 32653299 | 20 | Материалы ( строительные ) | 0 |  | 1 | 0 | Строка добавленная вручную | По умолчанию |  |  |  | 0 | 1 | 1 | 0 | 0 | 0 | 0 | 0 | [18 empty] | 0 | 0 | 0 |  |  | *0,85 | *0,8 | 106 | 65 |  |  |  |  | 1 |  | -1731369543 | 2 | 1 | 4 | 0 | 0 | 0 | 0 | 0 | 0 | 0 |  | 0 | 3 | 0 |  | 0 | 1 | 0 | 0 | 0 | 0 | 0
17 | 1 | 55 | 49 | 6 | м08-03-591-08 | Розетка штепсельная неутопленного типа при открытой проводке | 100 ШТ | 0.04 | 0 |  |  |  |  | 14 | 0 | 0 | 0 | 14 | 0 | 1.3824 | 0.002 | 0 | 13 | 9 |  | 34657298 | 347.51 | 0 | 4.67 | 0.64 | 342.84 | 0 | 34.56 | 0.05 | 0 | 453.93 | 106.42 | 4.67 | 0.64 | 342.84 | 0 | 34.56 | 0.05 | 0 | 95 | 65 | 1 | 1 |  |  | 1 | 1 | 1 | 1 |  |  |  |  | 0 | 2 | ФЕРм-2001, м08-03-591-08, приказ Минстроя России №1039/пр от 30.12.2016г. |  |  | 108001 | 0 |  | 0 | 2 | 0 | 1 | 1 | 1 | 1 | 1 | 1 |  | 95 | 65 |  |  |  | 0 | 0 | 0 | [5 empty] | 0 |  | 0 | 14 | 0 | 4.67 | 0.64 | 342.84 | 0 | 34.56 | 0.05 | 0 | 13.3 | 9.1 | [13 empty] | 0 | 0 | 1 | 1 |  |  |  | 1013 | 100 ШТ | 100 ШТ | 1 | [6 empty] | 32653241 | 2 | Монтажные работы | 0 |  | 2 | 108001 | Электромонтажные работы (ФЕРм-08, отдел 01-03) | ФЕРм-08 |  |  |  | 0 | 453.93 | 106.42 | 4.67 | 0.64 | 342.84 | 34.56 | 0.05 | 1 | [17 empty] | 0 | 0 | 0 |  |  |  |  | 95 | 65 |  |  |  |  | 1 |  | 1188648583 | 2 | 1 | -2 | 0 | 0 | 0 | 36 | 0 | 36 | 0 |  | 0 | 3 | 0 |  | 0 | 1 | 0 | 0 | 0 | 0 | 0
17 | 1 | 64 | 58 | 6 | м08-03-591-08 | Розетка штепсельная неутопленного типа при открытой проводке | 100 ШТ | 0.04 | 0 |  |  |  |  | 253 | 0 | 2 | 0 | 251 | 0 | 1.3824 | 0.002 | 0 | 203 | 131 |  | 34657299 | 347.51 | 0 | 4.67 | 0.64 | 342.84 | 0 | 34.56 | 0.05 | 0 | 453.93 | 106.42 | 4.67 | 0.64 | 342.84 | 0 | 34.56 | 0.05 | 0 | 81 | 52 | 1 | 1 |  |  | 1 | 18.3 | 12.5 | 7.5 |  |  |  |  | 0 | 2 | ФЕРм-2001, м08-03-591-08, приказ Минстроя России №1039/пр от 30.12.2016г. |  |  | 108001 | 0 |  | 0 | 2 | 0 | 18.3 | 1 | 1 | 1 | 1 | 1 |  | 95 | 65 |  |  |  | 0 | 0 | 0 | [5 empty] | 0 |  | 0 | 253 | 0 | 58.375 | 11.712 | 6273.972 | 0 | 34.56 | 0.05 | 0 | 203.31 | 130.52 | [13 empty] | 0 | 0 | 1 | 1 |  |  |  | 1013 | 100 ШТ | 100 ШТ | 1 | [6 empty] | 32653241 | 2 | Монтажные работы | 0 |  | 2 | 108001 | Электромонтажные работы (ФЕРм-08, отдел 01-03) | ФЕРм-08 |  |  |  | 0 | 453.93 | 106.42 | 4.67 | 0.64 | 342.84 | 34.56 | 0.05 | 1 | [17 empty] | 0 | 0 | 0 |  |  | *0,85 | *0,8 | 95 | 65 |  |  |  |  | 1 |  | 1188648583 | 2 | 1 | 4 | 0 | 0 | 0 | 587 | 0 | 587 | 0 |  | 0 | 3 | 0 |  | 0 | 18.3 | 0 | 0 | 0 | 0 | 0
18 | 1 | 55 |  | 6,1 | Накладная | Розетка | шт. | 4 | 100 |  |  |  |  | 29 | 29 | 0 | 0 | 0 | 0 | 0 | 0 | 0 | 0 | 0 |  | 34657298 | 7.23 | 7.23 | 0 | 0 | 0 | 0 | 0 | 0 | 0 | 7.23 | 7.23 | 0 | 0 | 0 | 0 | 0 | 0 | 0 | 0 | 0 | 1 | 1 |  |  | 1 | 1 | 1 | 1 |  |  |  |  | 3 | 1 | ФССЦ-2001, 01.7.06.05-0041, приказ Минстроя России №1039/пр от 30.12.2016г. |  |  | 500001 | 0 |  | 0 | 20 | 0 | 1 | 1 | 1 | 1 | 1 | 1 |  | 0 | 0 |  |  |  | 0 | 0 | 0 | [5 empty] | 0 |  | 0 | 29 | 7.23 | 0 | 0 | 0 | 0 | 0 | 0 | 0 | 0 | 0 | [13 empty] | 0 | 0 | 1 | 1 |  |  |  | 1010 | шт. | шт. | 1 | [6 empty] | 32653291 | 20 | Материалы ( строительные ) | 0 |  | 1 | 500001 | Материалы и конструкции ( строительные ) по ценникам и каталогом | ресурс_ФССЦ (строительные) |  |  |  | 0 | 30.4 | 7.23 | 0 | 0 | 0 | 0 | 0 | [18 empty] | 0 | 0 | 0 |  |  |  |  | 0 | 0 |  | [54,24 / 7,5] |  |  | 1 |  | -578737637 | 2 | 4 | -2 | 0 | 0 | 0 | 29 | 29 | 0 | 0 |  | 0 | 2 | 0 |  | 0 | 1 | 0 | 0 | 0 | 0 | 0
18 | 1 | 64 |  | 6,1 | Накладная | Розетка | шт. | 4 | 100 |  |  |  |  | 217 | 217 | 0 | 0 | 0 | 0 | 0 | 0 | 0 | 0 | 0 |  | 34657299 | 7.23 | 7.23 | 0 | 0 | 0 | 0 | 0 | 0 | 0 | 7.23 | 7.23 | 0 | 0 | 0 | 0 | 0 | 0 | 0 | 0 | 0 | 1 | 1 |  |  | 1 | 1 | 1 | 7.5 |  |  |  |  | 3 | 1 | ФССЦ-2001, 01.7.06.05-0041, приказ Минстроя России №1039/пр от 30.12.2016г. |  |  | 500001 | 0 |  | 0 | 20 | 0 | 1 | 1 | 1 | 1 | 1 | 1 |  | 0 | 0 |  |  |  | 0 | 0 | 0 | [5 empty] | 0 |  | 0 | 217 | 54.225 | 0 | 0 | 0 | 0 | 0 | 0 | 0 | 0 | 0 | [13 empty] | 0 | 0 | 1 | 1 |  |  |  | 1010 | шт. | шт. | 1 | [6 empty] | 32653291 | 20 | Материалы ( строительные ) | 0 |  | 1 | 500001 | Материалы и конструкции ( строительные ) по ценникам и каталогом | ресурс_ФССЦ (строительные) |  |  |  | 0 | 7.86 | 7.23 | 0 | 0 | 0 | 0 | 0 |  | 5 |  |  | 0 | 18 |  | 54.24 | [10 empty] | 0 | 0 | 0 |  |  |  |  | 0 | 0 |  | [54,24 / 7,5] |  |  | 1 |  | -578737637 | 2 | 3 | 4 | 0 | 0 | 0 | 217 | 217 | 0 | 0 |  | 1 | 1 | 0 |  | 0 | 1 | 0 | 0 | 0 | 0 | 0
18 | 1 | 51 |  | 6,2 | 01.7.15.07-0014 | Дюбели распорные полипропиленовые | 100 шт. | 0 | 0 |  |  |  |  | 0 | 0 | 0 | 0 | 0 | 0 | 0 | 0 | 0 | 0 | 0 |  | 34657298 | 0 | 0 | 0 | 0 | 0 | 0 | 0 | 0 | 0 | 0 | 0 | 0 | 0 | 0 | 0 | 0 | 0 | 0 | 0 | 0 | 1 | 1 |  |  | 1 | 1 | 1 | 1 |  |  |  |  | 3 | 1 | ФССЦ-2001, 01.7.15.07-0014, приказ Минстроя России №1039/пр от 30.12.2016г. |  |  | 500001 | 0 |  | 0 | 20 | 0 | 1 | 1 | 1 | 1 | 1 | 1 |  | 0 | 0 |  |  |  | 0 | 0 | 0 | [5 empty] | 0 |  | 0 | 0 | 0 | 0 | 0 | 0 | 0 | 0 | 0 | 0 | 0 | 0 | [13 empty] | 0 | 0 | 1 | 1 |  |  |  | 1010 | 100 шт. | 100 шт. | 100 | [6 empty] | 32653291 | 20 | Материалы ( строительные ) | 0 |  | 1 | 500001 | Материалы и конструкции ( строительные ) по ценникам и каталогом | ресурс_ФССЦ (строительные) |  |  |  | 0 | 86 | 0 | 0 | 0 | 0 | 0 | 0 | [18 empty] | 0 | 0 | 0 |  |  |  |  | 0 | 0 |  | занесена вручную |  |  | 1 |  | 1794244060 | 2 | 4 | -2 | 0 | 0 | 0 | 0 | 0 | 0 | 0 |  | 0 | 2 | 0 |  | 0 | 1 | 0 | 0 | 0 | 0 | 0
18 | 1 | 60 |  | 6,2 | 01.7.15.07-0014 | Дюбели распорные полипропиленовые | 100 шт. | 0 | 0 |  |  |  |  | 0 | 0 | 0 | 0 | 0 | 0 | 0 | 0 | 0 | 0 | 0 |  | 34657299 | 0 | 0 | 0 | 0 | 0 | 0 | 0 | 0 | 0 | 0 | 0 | 0 | 0 | 0 | 0 | 0 | 0 | 0 | 0 | 0 | 1 | 1 |  |  | 1 | 1 | 1 | 7.5 |  |  |  |  | 3 | 1 | ФССЦ-2001, 01.7.15.07-0014, приказ Минстроя России №1039/пр от 30.12.2016г. |  |  | 500001 | 0 |  | 0 | 20 | 0 | 1 | 1 | 1 | 1 | 1 | 1 |  | 0 | 0 |  |  |  | 0 | 0 | 0 | [5 empty] | 0 |  | 0 | 0 | 0 | 0 | 0 | 0 | 0 | 0 | 0 | 0 | 0 | 0 | [13 empty] | 0 | 0 | 1 | 1 |  |  |  | 1010 | 100 шт. | 100 шт. | 100 | [6 empty] | 32653291 | 20 | Материалы ( строительные ) | 0 |  | 1 | 500001 | Материалы и конструкции ( строительные ) по ценникам и каталогом | ресурс_ФССЦ (строительные) |  |  |  | 0 | 0 | 0 | 0 | 0 | 0 | 0 | 0 | [18 empty] | 0 | 0 | 0 |  |  |  |  | 0 | 0 |  | занесена вручную |  |  | 1 |  | 1794244060 | 2 | 0 | 4 | 0 | 0 | 0 | 0 | 0 | 0 | 0 |  | 1 | 4 | 0 |  | 0 | 1 | 0 | 0 | 0 | 0 | 0
18 | 1 | 52 |  | 6,3 | 01.7.15.14-0161 | Шурупы с полукруглой головкой 2,5х20 мм | т | 0 | 0 |  |  |  |  | 0 | 0 | 0 | 0 | 0 | 0 | 0 | 0 | 0 | 0 | 0 |  | 34657298 | 29800 | 29800 | 0 | 0 | 0 | 0 | 0 | 0 | 0 | 29800 | 29800 | 0 | 0 | 0 | 0 | 0 | 0 | 0 | 0 | 0 | 1 | 1 |  |  | 1 | 1 | 1 | 1 |  |  |  |  | 3 | 1 | ФССЦ-2001, 01.7.15.14-0161, приказ Минстроя России №1039/пр от 30.12.2016г. |  |  | 500001 | 0 |  | 0 | 20 | 0 | 1 | 1 | 1 | 1 | 1 | 1 |  | 0 | 0 |  |  |  | 0 | 0 | 0 | [5 empty] | 0 |  | 0 | 0 | 29800 | 0 | 0 | 0 | 0 | 0 | 0 | 0 | 0 | 0 | [13 empty] | 0 | 0 | 1 | 1 |  |  |  | 1009 | т | т | 1000 | [6 empty] | 32653291 | 20 | Материалы ( строительные ) | 0 |  | 1 | 500001 | Материалы и конструкции ( строительные ) по ценникам и каталогом | ресурс_ФССЦ (строительные) |  |  |  | 0 | 29800 | 29800 | 0 | 0 | 0 | 0 | 0 | [18 empty] | 0 | 0 | 0 |  |  |  |  | 0 | 0 |  |  |  |  | 1 |  | 797358079 | 2 | 1 | -2 | 0 | 0 | 0 | 0 | 0 | 0 | 0 |  | 0 | 3 | 0 |  | 0 | 1 | 0 | 0 | 0 | 0 | 0
18 | 1 | 61 |  | 6,3 | 01.7.15.14-0161 | Шурупы с полукруглой головкой 2,5х20 мм | т | 0 | 0 |  |  |  |  | 0 | 0 | 0 | 0 | 0 | 0 | 0 | 0 | 0 | 0 | 0 |  | 34657299 | 29800 | 29800 | 0 | 0 | 0 | 0 | 0 | 0 | 0 | 29800 | 29800 | 0 | 0 | 0 | 0 | 0 | 0 | 0 | 0 | 0 | 1 | 1 |  |  | 1 | 1 | 1 | 7.5 |  |  |  |  | 3 | 1 | ФССЦ-2001, 01.7.15.14-0161, приказ Минстроя России №1039/пр от 30.12.2016г. |  |  | 500001 | 0 |  | 0 | 20 | 0 | 1 | 1 | 1 | 1 | 1 | 1 |  | 0 | 0 |  |  |  | 0 | 0 | 0 | [5 empty] | 0 |  | 0 | 0 | 223500 | 0 | 0 | 0 | 0 | 0 | 0 | 0 | 0 | 0 | [13 empty] | 0 | 0 | 1 | 1 |  |  |  | 1009 | т | т | 1000 | [6 empty] | 32653291 | 20 | Материалы ( строительные ) | 0 |  | 1 | 500001 | Материалы и конструкции ( строительные ) по ценникам и каталогом | ресурс_ФССЦ (строительные) |  |  |  | 0 | 29800 | 29800 | 0 | 0 | 0 | 0 | 0 | [18 empty] | 0 | 0 | 0 |  |  |  |  | 0 | 0 |  |  |  |  | 1 |  | 797358079 | 2 | 1 | 4 | 0 | 0 | 0 | 0 | 0 | 0 | 0 |  | 0 | 3 | 0 |  | 0 | 1 | 0 | 0 | 0 | 0 | 0
18 | 1 | 53 |  | 6,4 | 01.7.15.14-0165 | Шурупы с полукруглой головкой 4x40 мм | т | 0 | 0 |  |  |  |  | 0 | 0 | 0 | 0 | 0 | 0 | 0 | 0 | 0 | 0 | 0 |  | 34657298 | 12430 | 12430 | 0 | 0 | 0 | 0 | 0 | 0 | 0 | 12430 | 12430 | 0 | 0 | 0 | 0 | 0 | 0 | 0 | 0 | 0 | 1 | 1 |  |  | 1 | 1 | 1 | 1 |  |  |  |  | 3 | 1 | ФССЦ-2001, 01.7.15.14-0165, приказ Минстроя России №1039/пр от 30.12.2016г. |  |  | 500001 | 0 |  | 0 | 20 | 0 | 1 | 1 | 1 | 1 | 1 | 1 |  | 0 | 0 |  |  |  | 0 | 0 | 0 | [5 empty] | 0 |  | 0 | 0 | 12430 | 0 | 0 | 0 | 0 | 0 | 0 | 0 | 0 | 0 | [13 empty] | 0 | 0 | 1 | 1 |  |  |  | 1009 | т | т | 1000 | [6 empty] | 32653291 | 20 | Материалы ( строительные ) | 0 |  | 1 | 500001 | Материалы и конструкции ( строительные ) по ценникам и каталогом | ресурс_ФССЦ (строительные) |  |  |  | 0 | 12430 | 12430 | 0 | 0 | 0 | 0 | 0 | [18 empty] | 0 | 0 | 0 |  |  |  |  | 0 | 0 |  |  |  |  | 1 |  | -1755229539 | 2 | 1 | -2 | 0 | 0 | 0 | 0 | 0 | 0 | 0 |  | 0 | 3 | 0 |  | 0 | 1 | 0 | 0 | 0 | 0 | 0
18 | 1 | 62 |  | 6,4 | 01.7.15.14-0165 | Шурупы с полукруглой головкой 4x40 мм | т | 0 | 0 |  |  |  |  | 0 | 0 | 0 | 0 | 0 | 0 | 0 | 0 | 0 | 0 | 0 |  | 34657299 | 12430 | 12430 | 0 | 0 | 0 | 0 | 0 | 0 | 0 | 12430 | 12430 | 0 | 0 | 0 | 0 | 0 | 0 | 0 | 0 | 0 | 1 | 1 |  |  | 1 | 1 | 1 | 7.5 |  |  |  |  | 3 | 1 | ФССЦ-2001, 01.7.15.14-0165, приказ Минстроя России №1039/пр от 30.12.2016г. |  |  | 500001 | 0 |  | 0 | 20 | 0 | 1 | 1 | 1 | 1 | 1 | 1 |  | 0 | 0 |  |  |  | 0 | 0 | 0 | [5 empty] | 0 |  | 0 | 0 | 93225 | 0 | 0 | 0 | 0 | 0 | 0 | 0 | 0 | 0 | [13 empty] | 0 | 0 | 1 | 1 |  |  |  | 1009 | т | т | 1000 | [6 empty] | 32653291 | 20 | Материалы ( строительные ) | 0 |  | 1 | 500001 | Материалы и конструкции ( строительные ) по ценникам и каталогом | ресурс_ФССЦ (строительные) |  |  |  | 0 | 12430 | 12430 | 0 | 0 | 0 | 0 | 0 | [18 empty] | 0 | 0 | 0 |  |  |  |  | 0 | 0 |  |  |  |  | 1 |  | -1755229539 | 2 | 1 | 4 | 0 | 0 | 0 | 0 | 0 | 0 | 0 |  | 0 | 3 | 0 |  | 0 | 1 | 0 | 0 | 0 | 0 | 0
18 | 1 | 54 |  | 6,5 | 999-9950 | Вспомогательные ненормируемые материалы (2% от ОЗП) | РУБ | 0 | 0 |  |  |  |  | 0 | 0 | 0 | 0 | 0 | 0 | 0 | 0 | 0 | 0 | 0 |  | 34657298 | 1 | 1 | 0 | 0 | 0 | 0 | 0 | 0 | 0 | 1 | 1 | 0 | 0 | 0 | 0 | 0 | 0 | 0 | 106 | 65 | 1 | 1 |  |  | 1 | 1 | 1 | 1 |  |  |  |  | 3 | 1 |  |  |  | 0 | 0 |  | 0 | 20 | 0 | 1 | 1 | 1 | 1 | 1 | 1 |  | 106 | 65 |  |  |  | 0 | 0 | 0 | [5 empty] | 0 |  | 0 | 0 | 1 | 0 | 0 | 0 | 0 | 0 | 0 | 0 | 0 | 0 | [13 empty] | 0 | 0 | 1 | 1 |  |  |  | 1013 | РУБ | РУБ | 1 | [6 empty] | 32653299 | 20 | Материалы ( строительные ) | 0 |  | 1 | 0 | Строка добавленная вручную | По умолчанию |  |  |  | 0 | 1 | 1 | 0 | 0 | 0 | 0 | 0 | [18 empty] | 0 | 0 | 0 |  |  |  |  | 106 | 65 |  |  |  |  | 1 |  | -1731369543 | 2 | 1 | -2 | 0 | 0 | 0 | 0 | 0 | 0 | 0 |  | 0 | 3 | 0 |  | 0 | 1 | 0 | 0 | 0 | 0 | 0
18 | 1 | 63 |  | 6,5 | 999-9950 | Вспомогательные ненормируемые материалы (2% от ОЗП) | РУБ | 0 | 0 |  |  |  |  | 0 | 0 | 0 | 0 | 0 | 0 | 0 | 0 | 0 | 0 | 0 |  | 34657299 | 1 | 1 | 0 | 0 | 0 | 0 | 0 | 0 | 0 | 1 | 1 | 0 | 0 | 0 | 0 | 0 | 0 | 0 | 90 | 52 | 1 | 1 |  |  | 1 | 1 | 1 | 7.5 |  |  |  |  | 3 | 1 |  |  |  | 0 | 0 |  | 0 | 20 | 0 | 1 | 1 | 1 | 1 | 1 | 1 |  | 106 | 65 |  |  |  | 0 | 0 | 0 | [5 empty] | 0 |  | 0 | 0 | 7.5 | 0 | 0 | 0 | 0 | 0 | 0 | 0 | 0 | 0 | [13 empty] | 0 | 0 | 1 | 1 |  |  |  | 1013 | РУБ | РУБ | 1 | [6 empty] | 32653299 | 20 | Материалы ( строительные ) | 0 |  | 1 | 0 | Строка добавленная вручную | По умолчанию |  |  |  | 0 | 1 | 1 | 0 | 0 | 0 | 0 | 0 | [18 empty] | 0 | 0 | 0 |  |  | *0,85 | *0,8 | 106 | 65 |  |  |  |  | 1 |  | -1731369543 | 2 | 1 | 4 | 0 | 0 | 0 | 0 | 0 | 0 | 0 |  | 0 | 3 | 0 |  | 0 | 1 | 0 | 0 | 0 | 0 | 0
17 | 1 | 78 | 72 | 7 | м08-03-526-01 | Автомат одно-, двух-, трехполюсный, устанавливаемый на конструкции на стене или колонне, на ток до 25 А | ШТ | 4 | 0 |  |  |  |  | 86 | 0 | 6 | 0 | 80 | 0 | 8.424 | 0 | 0 | 76 | 52 |  | 34657298 | 21.43 | -0.02 | 1.42 | 0 | 20.03 | 0 | 2.106 | 0 | 0 | 35.98 | 20.09 | 1.05 | 0 | 14.84 | 0 | 1.56 | 0 | 0 | 95 | 65 | 1 | 1 |  |  | 1 | 1 | 1 | 1 |  |  |  |  | 0 | 2 | ФЕРм-2001, м08-03-526-01, приказ Минстроя России №1039/пр от 30.12.2016г. |  |  | 108001 | 0 |  | 0 | 2 | 0 | 1 | 1 | 1 | 1 | 1 | 1 |  | 95 | 65 |  |  |  | 0 | 0 | 0 | [5 empty] | 0 | Поправка: Прил.2, Табл.1, п. 7 Наименование: Производство работ осуществляется в помещениях высотой до 1,8 м | 0 | 86 | -0.02 | 1.42 | 0 | 20.03 | 0 | 2.106 | 0 | 0 | 76 | 52 |  |  |  |  | )*1,35 | )*1,35 | )*1,35 |  | )*1,35 | )*1,35 |  |  |  | 0 | 0 | 1 | 1 |  |  |  | 1013 | ШТ | ШТ | 1 | [6 empty] | 32653241 | 2 | Монтажные работы | 0 |  | 2 | 108001 | Электромонтажные работы (ФЕРм-08, отдел 01-03) | ФЕРм-08 |  | Поправка: Прил.2, Табл.1, п. 7 |  | 0 | 35.98 | 20.09 | 1.05 | 0 | 14.84 | 1.56 | 0 | 1 | [17 empty] | 0 | 0 | 0 |  |  |  |  | 95 | 65 |  |  |  |  | 1 |  | 942868882 | 2 | 1 | -2 | 0 | 0 | 0 | 214 | 0 | 214 | 0 |  | 0 | 3 | 0 |  | 0 | 1 | 0 | 0 | 0 | 0 | 0
17 | 1 | 92 | 86 | 7 | м08-03-526-01 | Автомат одно-, двух-, трехполюсный, устанавливаемый на конструкции на стене или колонне, на ток до 25 А | ШТ | 4 | 0 |  |  |  |  | 1536 | -1 | 71 | 0 | 1466 | 0 | 8.424 | 0 | 0 | 1187 | 762 |  | 34657299 | 21.43 | -0.02 | 1.42 | 0 | 20.03 | 0 | 2.106 | 0 | 0 | 35.98 | 20.09 | 1.05 | 0 | 14.84 | 0 | 1.56 | 0 | 0 | 81 | 52 | 1 | 1 |  |  | 1 | 18.3 | 12.5 | 7.5 |  |  |  |  | 0 | 2 | ФЕРм-2001, м08-03-526-01, приказ Минстроя России №1039/пр от 30.12.2016г. |  |  | 108001 | 0 |  | 0 | 2 | 0 | 18.3 | 1 | 1 | 1 | 1 | 1 |  | 95 | 65 |  |  |  | 0 | 0 | 0 | [5 empty] | 0 | Поправка: Прил.2, Табл.1, п. 7 Наименование: Производство работ осуществляется в помещениях высотой до 1,8 м | 0 | 1536 | -0.15 | 17.75 | 0 | 366.549 | 0 | 2.106 | 0 | 0 | 1187.46 | 762.32 |  |  |  |  | )*1,35 | )*1,35 | )*1,35 |  | )*1,35 | )*1,35 |  |  |  | 0 | 0 | 1 | 1 |  |  |  | 1013 | ШТ | ШТ | 1 | [6 empty] | 32653241 | 2 | Монтажные работы | 0 |  | 2 | 108001 | Электромонтажные работы (ФЕРм-08, отдел 01-03) | ФЕРм-08 |  | Поправка: Прил.2, Табл.1, п. 7 |  | 0 | 35.98 | 20.09 | 1.05 | 0 | 14.84 | 1.56 | 0 | 1 | [17 empty] | 0 | 0 | 0 |  |  | *0,85 | *0,8 | 95 | 65 |  |  |  |  | 1 |  | 942868882 | 2 | 1 | 4 | 0 | 0 | 0 | 3485 | 0 | 3485 | 0 |  | 0 | 3 | 0 |  | 0 | 18.3 | 0 | 0 | 0 | 0 | 0
18 | 1 | 78 |  | 7,1 | Накладная | Выключатель автоматический ВА-47 двух полюсный | шт. | 4 | 1 |  |  |  |  | 95 | 95 | 0 | 0 | 0 | 0 | 0 | 0 | 0 | 0 | 0 |  | 34657298 | 23.79 | 23.79 | 0 | 0 | 0 | 0 | 0 | 0 | 0 | 23.79 | 23.79 | 0 | 0 | 0 | 0 | 0 | 0 | 0 | 0 | 0 | 1 | 1 |  |  | 1 | 1 | 1 | 1 |  |  |  |  | 3 | 1 | ФССЦ-2001, 01.3.01.02-0002, приказ Минстроя России №1039/пр от 30.12.2016г. |  |  | 500001 | 0 |  | 0 | 20 | 0 | 1 | 1 | 1 | 1 | 1 | 1 |  | 0 | 0 |  |  |  | 0 | 0 | 0 | [5 empty] | 0 |  | 0 | 95 | 23.79 | 0 | 0 | 0 | 0 | 0 | 0 | 0 | 0 | 0 | [13 empty] | 0 | 0 | 1 | 1 |  |  |  | 1010 | шт. | шт. | 1 | [6 empty] | 32653291 | 20 | Материалы ( строительные ) | 0 |  | 1 | 500001 | Материалы и конструкции ( строительные ) по ценникам и каталогом | ресурс_ФССЦ (строительные) |  |  |  | 0 | 44.97 | 23.79 | 0 | 0 | 0 | 0 | 0 | [18 empty] | 0 | 0 | 0 |  |  |  |  | 0 | 0 |  | [178,39 / 7,5] |  |  | 1 |  | 1979267512 | 2 | 4 | -2 | 0 | 0 | 0 | 95 | 95 | 0 | 0 |  | 0 | 2 | 0 |  | 0 | 1 | 0 | 0 | 0 | 0 | 0
18 | 1 | 92 |  | 7,1 | Накладная | Выключатель автоматический ВА-47 двух полюсный | шт. | 4 | 1 |  |  |  |  | 714 | 714 | 0 | 0 | 0 | 0 | 0 | 0 | 0 | 0 | 0 |  | 34657299 | 23.79 | 23.79 | 0 | 0 | 0 | 0 | 0 | 0 | 0 | 23.79 | 23.79 | 0 | 0 | 0 | 0 | 0 | 0 | 0 | 0 | 0 | 1 | 1 |  |  | 1 | 1 | 1 | 7.5 |  |  |  |  | 3 | 1 | ФССЦ-2001, 01.3.01.02-0002, приказ Минстроя России №1039/пр от 30.12.2016г. |  |  | 500001 | 0 |  | 0 | 20 | 0 | 1 | 1 | 1 | 1 | 1 | 1 |  | 0 | 0 |  |  |  | 0 | 0 | 0 | [5 empty] | 0 |  | 0 | 714 | 178.425 | 0 | 0 | 0 | 0 | 0 | 0 | 0 | 0 | 0 | [13 empty] | 0 | 0 | 1 | 1 |  |  |  | 1010 | шт. | шт. | 1 | [6 empty] | 32653291 | 20 | Материалы ( строительные ) | 0 |  | 1 | 500001 | Материалы и конструкции ( строительные ) по ценникам и каталогом | ресурс_ФССЦ (строительные) |  |  |  | 0 | 25.85 | 23.79 | 0 | 0 | 0 | 0 | 0 |  | 5 |  |  | 0 | 18 |  | 178.39 | [10 empty] | 0 | 0 | 0 |  |  |  |  | 0 | 0 |  | [178,39 / 7,5] |  |  | 1 |  | 1979267512 | 2 | 3 | 4 | 0 | 0 | 0 | 714 | 714 | 0 | 0 |  | 1 | 1 | 0 |  | 0 | 1 | 0 | 0 | 0 | 0 | 0
18 | 1 | 67 |  | 7,2 | 01.7.02.09-0002 | Шпагат бумажный | кг | 0 | 0 |  |  |  |  | 0 | 0 | 0 | 0 | 0 | 0 | 0 | 0 | 0 | 0 | 0 |  | 34657298 | 11.5 | 11.5 | 0 | 0 | 0 | 0 | 0 | 0 | 0 | 11.5 | 11.5 | 0 | 0 | 0 | 0 | 0 | 0 | 0 | 0 | 0 | 1 | 1 |  |  | 1 | 1 | 1 | 1 |  |  |  |  | 3 | 1 | ФССЦ-2001, 01.7.02.09-0002, приказ Минстроя России №1039/пр от 30.12.2016г. |  |  | 500001 | 0 |  | 0 | 20 | 0 | 1 | 1 | 1 | 1 | 1 | 1 |  | 0 | 0 |  |  |  | 0 | 0 | 0 | [5 empty] | 0 |  | 0 | 0 | 11.5 | 0 | 0 | 0 | 0 | 0 | 0 | 0 | 0 | 0 | [13 empty] | 0 | 0 | 1 | 1 |  |  |  | 1009 | кг | кг | 1 | [6 empty] | 32653291 | 20 | Материалы ( строительные ) | 0 |  | 1 | 500001 | Материалы и конструкции ( строительные ) по ценникам и каталогом | ресурс_ФССЦ (строительные) |  |  |  | 0 | 11.5 | 11.5 | 0 | 0 | 0 | 0 | 0 | [18 empty] | 0 | 0 | 0 |  |  |  |  | 0 | 0 |  |  |  |  | 1 |  | 56922527 | 2 | 1 | -2 | 0 | 0 | 0 | 0 | 0 | 0 | 0 |  | 0 | 3 | 0 |  | 0 | 1 | 0 | 0 | 0 | 0 | 0
18 | 1 | 81 |  | 7,2 | 01.7.02.09-0002 | Шпагат бумажный | кг | 0 | 0 |  |  |  |  | 0 | 0 | 0 | 0 | 0 | 0 | 0 | 0 | 0 | 0 | 0 |  | 34657299 | 11.5 | 11.5 | 0 | 0 | 0 | 0 | 0 | 0 | 0 | 11.5 | 11.5 | 0 | 0 | 0 | 0 | 0 | 0 | 0 | 0 | 0 | 1 | 1 |  |  | 1 | 1 | 1 | 7.5 |  |  |  |  | 3 | 1 | ФССЦ-2001, 01.7.02.09-0002, приказ Минстроя России №1039/пр от 30.12.2016г. |  |  | 500001 | 0 |  | 0 | 20 | 0 | 1 | 1 | 1 | 1 | 1 | 1 |  | 0 | 0 |  |  |  | 0 | 0 | 0 | [5 empty] | 0 |  | 0 | 0 | 86.25 | 0 | 0 | 0 | 0 | 0 | 0 | 0 | 0 | 0 | [13 empty] | 0 | 0 | 1 | 1 |  |  |  | 1009 | кг | кг | 1 | [6 empty] | 32653291 | 20 | Материалы ( строительные ) | 0 |  | 1 | 500001 | Материалы и конструкции ( строительные ) по ценникам и каталогом | ресурс_ФССЦ (строительные) |  |  |  | 0 | 11.5 | 11.5 | 0 | 0 | 0 | 0 | 0 | [18 empty] | 0 | 0 | 0 |  |  |  |  | 0 | 0 |  |  |  |  | 1 |  | 56922527 | 2 | 1 | 4 | 0 | 0 | 0 | 0 | 0 | 0 | 0 |  | 0 | 3 | 0 |  | 0 | 1 | 0 | 0 | 0 | 0 | 0
18 | 1 | 68 |  | 7,3 | 01.7.06.05-0041 | Лента изоляционная прорезиненная односторонняя ширина 20 мм, толщина 0,25-0,35 мм | кг | 0 | 0 |  |  |  |  | 0 | 0 | 0 | 0 | 0 | 0 | 0 | 0 | 0 | 0 | 0 |  | 34657298 | 30.4 | 30.4 | 0 | 0 | 0 | 0 | 0 | 0 | 0 | 30.4 | 30.4 | 0 | 0 | 0 | 0 | 0 | 0 | 0 | 0 | 0 | 1 | 1 |  |  | 1 | 1 | 1 | 1 |  |  |  |  | 3 | 1 | ФССЦ-2001, 01.7.06.05-0041, приказ Минстроя России №1039/пр от 30.12.2016г. |  |  | 500001 | 0 |  | 0 | 20 | 0 | 1 | 1 | 1 | 1 | 1 | 1 |  | 0 | 0 |  |  |  | 0 | 0 | 0 | [5 empty] | 0 |  | 0 | 0 | 30.4 | 0 | 0 | 0 | 0 | 0 | 0 | 0 | 0 | 0 | [13 empty] | 0 | 0 | 1 | 1 |  |  |  | 1009 | кг | кг | 1 | [6 empty] | 32653291 | 20 | Материалы ( строительные ) | 0 |  | 1 | 500001 | Материалы и конструкции ( строительные ) по ценникам и каталогом | ресурс_ФССЦ (строительные) |  |  |  | 0 | 30.4 | 30.4 | 0 | 0 | 0 | 0 | 0 | [18 empty] | 0 | 0 | 0 |  |  |  |  | 0 | 0 |  |  |  |  | 1 |  | -1088866022 | 2 | 1 | -2 | 0 | 0 | 0 | 0 | 0 | 0 | 0 |  | 0 | 3 | 0 |  | 0 | 1 | 0 | 0 | 0 | 0 | 0
18 | 1 | 82 |  | 7,3 | 01.7.06.05-0041 | Лента изоляционная прорезиненная односторонняя ширина 20 мм, толщина 0,25-0,35 мм | кг | 0 | 0 |  |  |  |  | 0 | 0 | 0 | 0 | 0 | 0 | 0 | 0 | 0 | 0 | 0 |  | 34657299 | 30.4 | 30.4 | 0 | 0 | 0 | 0 | 0 | 0 | 0 | 30.4 | 30.4 | 0 | 0 | 0 | 0 | 0 | 0 | 0 | 0 | 0 | 1 | 1 |  |  | 1 | 1 | 1 | 7.5 |  |  |  |  | 3 | 1 | ФССЦ-2001, 01.7.06.05-0041, приказ Минстроя России №1039/пр от 30.12.2016г. |  |  | 500001 | 0 |  | 0 | 20 | 0 | 1 | 1 | 1 | 1 | 1 | 1 |  | 0 | 0 |  |  |  | 0 | 0 | 0 | [5 empty] | 0 |  | 0 | 0 | 228 | 0 | 0 | 0 | 0 | 0 | 0 | 0 | 0 | 0 | [13 empty] | 0 | 0 | 1 | 1 |  |  |  | 1009 | кг | кг | 1 | [6 empty] | 32653291 | 20 | Материалы ( строительные ) | 0 |  | 1 | 500001 | Материалы и конструкции ( строительные ) по ценникам и каталогом | ресурс_ФССЦ (строительные) |  |  |  | 0 | 30.4 | 30.4 | 0 | 0 | 0 | 0 | 0 | [18 empty] | 0 | 0 | 0 |  |  |  |  | 0 | 0 |  |  |  |  | 1 |  | -1088866022 | 2 | 1 | 4 | 0 | 0 | 0 | 0 | 0 | 0 | 0 |  | 0 | 3 | 0 |  | 0 | 1 | 0 | 0 | 0 | 0 | 0
18 | 1 | 69 |  | 7,4 | 01.7.11.07-0034 | Электроды диаметром 4 мм Э42А | кг | 0 | 0 |  |  |  |  | 0 | 0 | 0 | 0 | 0 | 0 | 0 | 0 | 0 | 0 | 0 |  | 34657298 | 10.57 | 10.57 | 0 | 0 | 0 | 0 | 0 | 0 | 0 | 10.57 | 10.57 | 0 | 0 | 0 | 0 | 0 | 0 | 0 | 0 | 0 | 1 | 1 |  |  | 1 | 1 | 1 | 1 |  |  |  |  | 3 | 1 | ФССЦ-2001, 01.7.11.07-0034, приказ Минстроя России №1039/пр от 30.12.2016г. |  |  | 500001 | 0 |  | 0 | 20 | 0 | 1 | 1 | 1 | 1 | 1 | 1 |  | 0 | 0 |  |  |  | 0 | 0 | 0 | [5 empty] | 0 |  | 0 | 0 | 10.57 | 0 | 0 | 0 | 0 | 0 | 0 | 0 | 0 | 0 | [13 empty] | 0 | 0 | 1 | 1 |  |  |  | 1009 | кг | кг | 1 | [6 empty] | 32653291 | 20 | Материалы ( строительные ) | 0 |  | 1 | 500001 | Материалы и конструкции ( строительные ) по ценникам и каталогом | ресурс_ФССЦ (строительные) |  |  |  | 0 | 10.57 | 10.57 | 0 | 0 | 0 | 0 | 0 | [18 empty] | 0 | 0 | 0 |  |  |  |  | 0 | 0 |  |  |  |  | 1 |  | 586013393 | 2 | 1 | -2 | 0 | 0 | 0 | 0 | 0 | 0 | 0 |  | 0 | 3 | 0 |  | 0 | 1 | 0 | 0 | 0 | 0 | 0
18 | 1 | 83 |  | 7,4 | 01.7.11.07-0034 | Электроды диаметром 4 мм Э42А | кг | 0 | 0 |  |  |  |  | 0 | 0 | 0 | 0 | 0 | 0 | 0 | 0 | 0 | 0 | 0 |  | 34657299 | 10.57 | 10.57 | 0 | 0 | 0 | 0 | 0 | 0 | 0 | 10.57 | 10.57 | 0 | 0 | 0 | 0 | 0 | 0 | 0 | 0 | 0 | 1 | 1 |  |  | 1 | 1 | 1 | 7.5 |  |  |  |  | 3 | 1 | ФССЦ-2001, 01.7.11.07-0034, приказ Минстроя России №1039/пр от 30.12.2016г. |  |  | 500001 | 0 |  | 0 | 20 | 0 | 1 | 1 | 1 | 1 | 1 | 1 |  | 0 | 0 |  |  |  | 0 | 0 | 0 | [5 empty] | 0 |  | 0 | 0 | 79.275 | 0 | 0 | 0 | 0 | 0 | 0 | 0 | 0 | 0 | [13 empty] | 0 | 0 | 1 | 1 |  |  |  | 1009 | кг | кг | 1 | [6 empty] | 32653291 | 20 | Материалы ( строительные ) | 0 |  | 1 | 500001 | Материалы и конструкции ( строительные ) по ценникам и каталогом | ресурс_ФССЦ (строительные) |  |  |  | 0 | 10.57 | 10.57 | 0 | 0 | 0 | 0 | 0 | [18 empty] | 0 | 0 | 0 |  |  |  |  | 0 | 0 |  |  |  |  | 1 |  | 586013393 | 2 | 1 | 4 | 0 | 0 | 0 | 0 | 0 | 0 | 0 |  | 0 | 3 | 0 |  | 0 | 1 | 0 | 0 | 0 | 0 | 0
18 | 1 | 70 |  | 7,5 | 01.7.15.03-0042 | Болты с гайками и шайбами строительные | кг | 0 | 0 |  |  |  |  | 0 | 0 | 0 | 0 | 0 | 0 | 0 | 0 | 0 | 0 | 0 |  | 34657298 | 9.04 | 9.04 | 0 | 0 | 0 | 0 | 0 | 0 | 0 | 9.04 | 9.04 | 0 | 0 | 0 | 0 | 0 | 0 | 0 | 0 | 0 | 1 | 1 |  |  | 1 | 1 | 1 | 1 |  |  |  |  | 3 | 1 | ФССЦ-2001, 01.7.15.03-0042, приказ Минстроя России №1039/пр от 30.12.2016г. |  |  | 500001 | 0 |  | 0 | 20 | 0 | 1 | 1 | 1 | 1 | 1 | 1 |  | 0 | 0 |  |  |  | 0 | 0 | 0 | [5 empty] | 0 |  | 0 | 0 | 9.04 | 0 | 0 | 0 | 0 | 0 | 0 | 0 | 0 | 0 | [13 empty] | 0 | 0 | 1 | 1 |  |  |  | 1009 | кг | кг | 1 | [6 empty] | 32653291 | 20 | Материалы ( строительные ) | 0 |  | 1 | 500001 | Материалы и конструкции ( строительные ) по ценникам и каталогом | ресурс_ФССЦ (строительные) |  |  |  | 0 | 9.04 | 9.04 | 0 | 0 | 0 | 0 | 0 | [18 empty] | 0 | 0 | 0 |  |  |  |  | 0 | 0 |  |  |  |  | 1 |  | 103900845 | 2 | 1 | -2 | 0 | 0 | 0 | 0 | 0 | 0 | 0 |  | 0 | 3 | 0 |  | 0 | 1 | 0 | 0 | 0 | 0 | 0
18 | 1 | 84 |  | 7,5 | 01.7.15.03-0042 | Болты с гайками и шайбами строительные | кг | 0 | 0 |  |  |  |  | 0 | 0 | 0 | 0 | 0 | 0 | 0 | 0 | 0 | 0 | 0 |  | 34657299 | 9.04 | 9.04 | 0 | 0 | 0 | 0 | 0 | 0 | 0 | 9.04 | 9.04 | 0 | 0 | 0 | 0 | 0 | 0 | 0 | 0 | 0 | 1 | 1 |  |  | 1 | 1 | 1 | 7.5 |  |  |  |  | 3 | 1 | ФССЦ-2001, 01.7.15.03-0042, приказ Минстроя России №1039/пр от 30.12.2016г. |  |  | 500001 | 0 |  | 0 | 20 | 0 | 1 | 1 | 1 | 1 | 1 | 1 |  | 0 | 0 |  |  |  | 0 | 0 | 0 | [5 empty] | 0 |  | 0 | 0 | 67.8 | 0 | 0 | 0 | 0 | 0 | 0 | 0 | 0 | 0 | [13 empty] | 0 | 0 | 1 | 1 |  |  |  | 1009 | кг | кг | 1 | [6 empty] | 32653291 | 20 | Материалы ( строительные ) | 0 |  | 1 | 500001 | Материалы и конструкции ( строительные ) по ценникам и каталогом | ресурс_ФССЦ (строительные) |  |  |  | 0 | 9.04 | 9.04 | 0 | 0 | 0 | 0 | 0 | [18 empty] | 0 | 0 | 0 |  |  |  |  | 0 | 0 |  |  |  |  | 1 |  | 103900845 | 2 | 1 | 4 | 0 | 0 | 0 | 0 | 0 | 0 | 0 |  | 0 | 3 | 0 |  | 0 | 1 | 0 | 0 | 0 | 0 | 0
18 | 1 | 71 |  | 7,6 | 01.7.15.07-0014 | Дюбели распорные полипропиленовые | 100 шт. | 0 | 0 |  |  |  |  | 0 | 0 | 0 | 0 | 0 | 0 | 0 | 0 | 0 | 0 | 0 |  | 34657298 | 86 | 86 | 0 | 0 | 0 | 0 | 0 | 0 | 0 | 86 | 86 | 0 | 0 | 0 | 0 | 0 | 0 | 0 | 0 | 0 | 1 | 1 |  |  | 1 | 1 | 1 | 1 |  |  |  |  | 3 | 1 | ФССЦ-2001, 01.7.15.07-0014, приказ Минстроя России №1039/пр от 30.12.2016г. |  |  | 500001 | 0 |  | 0 | 20 | 0 | 1 | 1 | 1 | 1 | 1 | 1 |  | 0 | 0 |  |  |  | 0 | 0 | 0 | [5 empty] | 0 |  | 0 | 0 | 86 | 0 | 0 | 0 | 0 | 0 | 0 | 0 | 0 | 0 | [13 empty] | 0 | 0 | 1 | 1 |  |  |  | 1010 | 100 шт. | 100 шт. | 100 | [6 empty] | 32653291 | 20 | Материалы ( строительные ) | 0 |  | 1 | 500001 | Материалы и конструкции ( строительные ) по ценникам и каталогом | ресурс_ФССЦ (строительные) |  |  |  | 0 | 86 | 86 | 0 | 0 | 0 | 0 | 0 | [18 empty] | 0 | 0 | 0 |  |  |  |  | 0 | 0 |  |  |  |  | 1 |  | 1794244060 | 2 | 1 | -2 | 0 | 0 | 0 | 0 | 0 | 0 | 0 |  | 0 | 3 | 0 |  | 0 | 1 | 0 | 0 | 0 | 0 | 0
18 | 1 | 85 |  | 7,6 | 01.7.15.07-0014 | Дюбели распорные полипропиленовые | 100 шт. | 0 | 0 |  |  |  |  | 0 | 0 | 0 | 0 | 0 | 0 | 0 | 0 | 0 | 0 | 0 |  | 34657299 | 86 | 86 | 0 | 0 | 0 | 0 | 0 | 0 | 0 | 86 | 86 | 0 | 0 | 0 | 0 | 0 | 0 | 0 | 0 | 0 | 1 | 1 |  |  | 1 | 1 | 1 | 7.5 |  |  |  |  | 3 | 1 | ФССЦ-2001, 01.7.15.07-0014, приказ Минстроя России №1039/пр от 30.12.2016г. |  |  | 500001 | 0 |  | 0 | 20 | 0 | 1 | 1 | 1 | 1 | 1 | 1 |  | 0 | 0 |  |  |  | 0 | 0 | 0 | [5 empty] | 0 |  | 0 | 0 | 645 | 0 | 0 | 0 | 0 | 0 | 0 | 0 | 0 | 0 | [13 empty] | 0 | 0 | 1 | 1 |  |  |  | 1010 | 100 шт. | 100 шт. | 100 | [6 empty] | 32653291 | 20 | Материалы ( строительные ) | 0 |  | 1 | 500001 | Материалы и конструкции ( строительные ) по ценникам и каталогом | ресурс_ФССЦ (строительные) |  |  |  | 0 | 86 | 86 | 0 | 0 | 0 | 0 | 0 | [18 empty] | 0 | 0 | 0 |  |  |  |  | 0 | 0 |  |  |  |  | 1 |  | 1794244060 | 2 | 1 | 4 | 0 | 0 | 0 | 0 | 0 | 0 | 0 |  | 0 | 3 | 0 |  | 0 | 1 | 0 | 0 | 0 | 0 | 0
18 | 1 | 72 |  | 7,7 | 01.7.20.04-0005 | Нитки швейные | кг | 0 | 0 |  |  |  |  | 0 | 0 | 0 | 0 | 0 | 0 | 0 | 0 | 0 | 0 | 0 |  | 34657298 | 133.05 | 133.05 | 0 | 0 | 0 | 0 | 0 | 0 | 0 | 133.05 | 133.05 | 0 | 0 | 0 | 0 | 0 | 0 | 0 | 0 | 0 | 1 | 1 |  |  | 1 | 1 | 1 | 1 |  |  |  |  | 3 | 1 | ФССЦ-2001, 01.7.20.04-0005, приказ Минстроя России №1039/пр от 30.12.2016г. |  |  | 500001 | 0 |  | 0 | 20 | 0 | 1 | 1 | 1 | 1 | 1 | 1 |  | 0 | 0 |  |  |  | 0 | 0 | 0 | [5 empty] | 0 |  | 0 | 0 | 133.05 | 0 | 0 | 0 | 0 | 0 | 0 | 0 | 0 | 0 | [13 empty] | 0 | 0 | 1 | 1 |  |  |  | 1009 | кг | кг | 1 | [6 empty] | 32653291 | 20 | Материалы ( строительные ) | 0 |  | 1 | 500001 | Материалы и конструкции ( строительные ) по ценникам и каталогом | ресурс_ФССЦ (строительные) |  |  |  | 0 | 133.05 | 133.05 | 0 | 0 | 0 | 0 | 0 | [18 empty] | 0 | 0 | 0 |  |  |  |  | 0 | 0 |  |  |  |  | 1 |  | -856710481 | 2 | 1 | -2 | 0 | 0 | 0 | 0 | 0 | 0 | 0 |  | 0 | 3 | 0 |  | 0 | 1 | 0 | 0 | 0 | 0 | 0
18 | 1 | 86 |  | 7,7 | 01.7.20.04-0005 | Нитки швейные | кг | 0 | 0 |  |  |  |  | 0 | 0 | 0 | 0 | 0 | 0 | 0 | 0 | 0 | 0 | 0 |  | 34657299 | 133.05 | 133.05 | 0 | 0 | 0 | 0 | 0 | 0 | 0 | 133.05 | 133.05 | 0 | 0 | 0 | 0 | 0 | 0 | 0 | 0 | 0 | 1 | 1 |  |  | 1 | 1 | 1 | 7.5 |  |  |  |  | 3 | 1 | ФССЦ-2001, 01.7.20.04-0005, приказ Минстроя России №1039/пр от 30.12.2016г. |  |  | 500001 | 0 |  | 0 | 20 | 0 | 1 | 1 | 1 | 1 | 1 | 1 |  | 0 | 0 |  |  |  | 0 | 0 | 0 | [5 empty] | 0 |  | 0 | 0 | 997.875 | 0 | 0 | 0 | 0 | 0 | 0 | 0 | 0 | 0 | [13 empty] | 0 | 0 | 1 | 1 |  |  |  | 1009 | кг | кг | 1 | [6 empty] | 32653291 | 20 | Материалы ( строительные ) | 0 |  | 1 | 500001 | Материалы и конструкции ( строительные ) по ценникам и каталогом | ресурс_ФССЦ (строительные) |  |  |  | 0 | 133.05 | 133.05 | 0 | 0 | 0 | 0 | 0 | [18 empty] | 0 | 0 | 0 |  |  |  |  | 0 | 0 |  |  |  |  | 1 |  | -856710481 | 2 | 1 | 4 | 0 | 0 | 0 | 0 | 0 | 0 | 0 |  | 0 | 3 | 0 |  | 0 | 1 | 0 | 0 | 0 | 0 | 0
18 | 1 | 73 |  | 7,8 | 07.2.07.04-0007 | Конструкции стальные индивидуальные решетчатые сварные массой до 0,1 т | т | 0 | 0 |  |  |  |  | 0 | 0 | 0 | 0 | 0 | 0 | 0 | 0 | 0 | 0 | 0 |  | 34657298 | 11500 | 11500 | 0 | 0 | 0 | 0 | 0 | 0 | 0 | 11500 | 11500 | 0 | 0 | 0 | 0 | 0 | 0 | 0 | 0 | 0 | 1 | 1 |  |  | 1 | 1 | 1 | 1 |  |  |  |  | 3 | 1 | ФССЦ-2001, 07.2.07.04-0007, приказ Минстроя России №1039/пр от 30.12.2016г. |  |  | 500001 | 0 |  | 0 | 20 | 0 | 1 | 1 | 1 | 1 | 1 | 1 |  | 0 | 0 |  |  |  | 0 | 0 | 0 | [5 empty] | 0 |  | 0 | 0 | 11500 | 0 | 0 | 0 | 0 | 0 | 0 | 0 | 0 | 0 | [13 empty] | 0 | 0 | 1 | 1 |  |  |  | 1009 | т | т | 1000 | [6 empty] | 32653291 | 20 | Материалы ( строительные ) | 0 |  | 1 | 500001 | Материалы и конструкции ( строительные ) по ценникам и каталогом | ресурс_ФССЦ (строительные) |  |  |  | 0 | 11500 | 11500 | 0 | 0 | 0 | 0 | 0 | [18 empty] | 0 | 0 | 0 |  |  |  |  | 0 | 0 |  |  |  |  | 1 |  | 426000481 | 2 | 1 | -2 | 0 | 0 | 0 | 0 | 0 | 0 | 0 |  | 0 | 3 | 0 |  | 0 | 1 | 0 | 0 | 0 | 0 | 0
18 | 1 | 87 |  | 7,8 | 07.2.07.04-0007 | Конструкции стальные индивидуальные решетчатые сварные массой до 0,1 т | т | 0 | 0 |  |  |  |  | 0 | 0 | 0 | 0 | 0 | 0 | 0 | 0 | 0 | 0 | 0 |  | 34657299 | 11500 | 11500 | 0 | 0 | 0 | 0 | 0 | 0 | 0 | 11500 | 11500 | 0 | 0 | 0 | 0 | 0 | 0 | 0 | 0 | 0 | 1 | 1 |  |  | 1 | 1 | 1 | 7.5 |  |  |  |  | 3 | 1 | ФССЦ-2001, 07.2.07.04-0007, приказ Минстроя России №1039/пр от 30.12.2016г. |  |  | 500001 | 0 |  | 0 | 20 | 0 | 1 | 1 | 1 | 1 | 1 | 1 |  | 0 | 0 |  |  |  | 0 | 0 | 0 | [5 empty] | 0 |  | 0 | 0 | 86250 | 0 | 0 | 0 | 0 | 0 | 0 | 0 | 0 | 0 | [13 empty] | 0 | 0 | 1 | 1 |  |  |  | 1009 | т | т | 1000 | [6 empty] | 32653291 | 20 | Материалы ( строительные ) | 0 |  | 1 | 500001 | Материалы и конструкции ( строительные ) по ценникам и каталогом | ресурс_ФССЦ (строительные) |  |  |  | 0 | 11500 | 11500 | 0 | 0 | 0 | 0 | 0 | [18 empty] | 0 | 0 | 0 |  |  |  |  | 0 | 0 |  |  |  |  | 1 |  | 426000481 | 2 | 1 | 4 | 0 | 0 | 0 | 0 | 0 | 0 | 0 |  | 0 | 3 | 0 |  | 0 | 1 | 0 | 0 | 0 | 0 | 0
18 | 1 | 74 |  | 7,9 | 14.4.02.09-0001 | Краска | кг | 0 | 0 |  |  |  |  | 0 | 0 | 0 | 0 | 0 | 0 | 0 | 0 | 0 | 0 | 0 |  | 34657298 | 28.6 | 28.6 | 0 | 0 | 0 | 0 | 0 | 0 | 0 | 28.6 | 28.6 | 0 | 0 | 0 | 0 | 0 | 0 | 0 | 0 | 0 | 1 | 1 |  |  | 1 | 1 | 1 | 1 |  |  |  |  | 3 | 1 | ФССЦ-2001, 14.4.02.09-0001, приказ Минстроя России №1039/пр от 30.12.2016г. |  |  | 500001 | 0 |  | 0 | 20 | 0 | 1 | 1 | 1 | 1 | 1 | 1 |  | 0 | 0 |  |  |  | 0 | 0 | 0 | [5 empty] | 0 |  | 0 | 0 | 28.6 | 0 | 0 | 0 | 0 | 0 | 0 | 0 | 0 | 0 | [13 empty] | 0 | 0 | 1 | 1 |  |  |  | 1009 | кг | кг | 1 | [6 empty] | 32653291 | 20 | Материалы ( строительные ) | 0 |  | 1 | 500001 | Материалы и конструкции ( строительные ) по ценникам и каталогом | ресурс_ФССЦ (строительные) |  |  |  | 0 | 28.6 | 28.6 | 0 | 0 | 0 | 0 | 0 | [18 empty] | 0 | 0 | 0 |  |  |  |  | 0 | 0 |  |  |  |  | 1 |  | 210558753 | 2 | 1 | -2 | 0 | 0 | 0 | 0 | 0 | 0 | 0 |  | 0 | 3 | 0 |  | 0 | 1 | 0 | 0 | 0 | 0 | 0
18 | 1 | 88 |  | 7,9 | 14.4.02.09-0001 | Краска | кг | 0 | 0 |  |  |  |  | 0 | 0 | 0 | 0 | 0 | 0 | 0 | 0 | 0 | 0 | 0 |  | 34657299 | 28.6 | 28.6 | 0 | 0 | 0 | 0 | 0 | 0 | 0 | 28.6 | 28.6 | 0 | 0 | 0 | 0 | 0 | 0 | 0 | 0 | 0 | 1 | 1 |  |  | 1 | 1 | 1 | 7.5 |  |  |  |  | 3 | 1 | ФССЦ-2001, 14.4.02.09-0001, приказ Минстроя России №1039/пр от 30.12.2016г. |  |  | 500001 | 0 |  | 0 | 20 | 0 | 1 | 1 | 1 | 1 | 1 | 1 |  | 0 | 0 |  |  |  | 0 | 0 | 0 | [5 empty] | 0 |  | 0 | 0 | 214.5 | 0 | 0 | 0 | 0 | 0 | 0 | 0 | 0 | 0 | [13 empty] | 0 | 0 | 1 | 1 |  |  |  | 1009 | кг | кг | 1 | [6 empty] | 32653291 | 20 | Материалы ( строительные ) | 0 |  | 1 | 500001 | Материалы и конструкции ( строительные ) по ценникам и каталогом | ресурс_ФССЦ (строительные) |  |  |  | 0 | 28.6 | 28.6 | 0 | 0 | 0 | 0 | 0 | [18 empty] | 0 | 0 | 0 |  |  |  |  | 0 | 0 |  |  |  |  | 1 |  | 210558753 | 2 | 1 | 4 | 0 | 0 | 0 | 0 | 0 | 0 | 0 |  | 0 | 3 | 0 |  | 0 | 1 | 0 | 0 | 0 | 0 | 0
18 | 1 | 75 |  | 7,10 | 14.4.03.17-0011 | Лак электроизоляционный 318 | кг | 0 | 0 |  |  |  |  | 0 | 0 | 0 | 0 | 0 | 0 | 0 | 0 | 0 | 0 | 0 |  | 34657298 | 35.63 | 35.63 | 0 | 0 | 0 | 0 | 0 | 0 | 0 | 35.63 | 35.63 | 0 | 0 | 0 | 0 | 0 | 0 | 0 | 0 | 0 | 1 | 1 |  |  | 1 | 1 | 1 | 1 |  |  |  |  | 3 | 1 | ФССЦ-2001, 14.4.03.17-0011, приказ Минстроя России №1039/пр от 30.12.2016г. |  |  | 500001 | 0 |  | 0 | 20 | 0 | 1 | 1 | 1 | 1 | 1 | 1 |  | 0 | 0 |  |  |  | 0 | 0 | 0 | [5 empty] | 0 |  | 0 | 0 | 35.63 | 0 | 0 | 0 | 0 | 0 | 0 | 0 | 0 | 0 | [13 empty] | 0 | 0 | 1 | 1 |  |  |  | 1009 | кг | кг | 1 | [6 empty] | 32653291 | 20 | Материалы ( строительные ) | 0 |  | 1 | 500001 | Материалы и конструкции ( строительные ) по ценникам и каталогом | ресурс_ФССЦ (строительные) |  |  |  | 0 | 35.63 | 35.63 | 0 | 0 | 0 | 0 | 0 | [18 empty] | 0 | 0 | 0 |  |  |  |  | 0 | 0 |  |  |  |  | 1 |  | -1274984028 | 2 | 1 | -2 | 0 | 0 | 0 | 0 | 0 | 0 | 0 |  | 0 | 3 | 0 |  | 0 | 1 | 0 | 0 | 0 | 0 | 0
18 | 1 | 89 |  | 7,10 | 14.4.03.17-0011 | Лак электроизоляционный 318 | кг | 0 | 0 |  |  |  |  | 0 | 0 | 0 | 0 | 0 | 0 | 0 | 0 | 0 | 0 | 0 |  | 34657299 | 35.63 | 35.63 | 0 | 0 | 0 | 0 | 0 | 0 | 0 | 35.63 | 35.63 | 0 | 0 | 0 | 0 | 0 | 0 | 0 | 0 | 0 | 1 | 1 |  |  | 1 | 1 | 1 | 7.5 |  |  |  |  | 3 | 1 | ФССЦ-2001, 14.4.03.17-0011, приказ Минстроя России №1039/пр от 30.12.2016г. |  |  | 500001 | 0 |  | 0 | 20 | 0 | 1 | 1 | 1 | 1 | 1 | 1 |  | 0 | 0 |  |  |  | 0 | 0 | 0 | [5 empty] | 0 |  | 0 | 0 | 267.225 | 0 | 0 | 0 | 0 | 0 | 0 | 0 | 0 | 0 | [13 empty] | 0 | 0 | 1 | 1 |  |  |  | 1009 | кг | кг | 1 | [6 empty] | 32653291 | 20 | Материалы ( строительные ) | 0 |  | 1 | 500001 | Материалы и конструкции ( строительные ) по ценникам и каталогом | ресурс_ФССЦ (строительные) |  |  |  | 0 | 35.63 | 35.63 | 0 | 0 | 0 | 0 | 0 | [18 empty] | 0 | 0 | 0 |  |  |  |  | 0 | 0 |  |  |  |  | 1 |  | -1274984028 | 2 | 1 | 4 | 0 | 0 | 0 | 0 | 0 | 0 | 0 |  | 0 | 3 | 0 |  | 0 | 1 | 0 | 0 | 0 | 0 | 0
18 | 1 | 76 |  | 7,11 | 20.1.02.23-0082 | Перемычки гибкие, тип ПГС-50 | 10 шт. | 0 | 0 |  |  |  |  | 0 | 0 | 0 | 0 | 0 | 0 | 0 | 0 | 0 | 0 | 0 |  | 34657298 | 39 | 39 | 0 | 0 | 0 | 0 | 0 | 0 | 0 | 39 | 39 | 0 | 0 | 0 | 0 | 0 | 0 | 0 | 0 | 0 | 1 | 1 |  |  | 1 | 1 | 1 | 1 |  |  |  |  | 3 | 2 | ФССЦ-2001, 20.1.02.23-0082, приказ Минстроя России №1039/пр от 30.12.2016г. |  |  | 500002 | 0 |  | 0 | 21 | 0 | 1 | 1 | 1 | 1 | 1 | 1 |  | 0 | 0 |  |  |  | 0 | 0 | 0 | [5 empty] | 0 |  | 0 | 0 | 39 | 0 | 0 | 0 | 0 | 0 | 0 | 0 | 0 | 0 | [13 empty] | 0 | 0 | 1 | 1 |  |  |  | 1010 | 10 шт. | 10 шт. | 10 | [6 empty] | 32653292 | 21 | Материалы ( монтажные ) | 0 |  | 2 | 500002 | Материалы и конструкции ( монтажные ) по ценникам и каталогам | ресурс_ФССЦ (монтажные) |  |  |  | 0 | 39 | 39 | 0 | 0 | 0 | 0 | 0 | [18 empty] | 0 | 0 | 0 |  |  |  |  | 0 | 0 |  |  |  |  | 1 |  | 1386890308 | 2 | 1 | -2 | 0 | 0 | 0 | 0 | 0 | 0 | 0 |  | 0 | 3 | 0 |  | 0 | 1 | 0 | 0 | 0 | 0 | 0
18 | 1 | 90 |  | 7,11 | 20.1.02.23-0082 | Перемычки гибкие, тип ПГС-50 | 10 шт. | 0 | 0 |  |  |  |  | 0 | 0 | 0 | 0 | 0 | 0 | 0 | 0 | 0 | 0 | 0 |  | 34657299 | 39 | 39 | 0 | 0 | 0 | 0 | 0 | 0 | 0 | 39 | 39 | 0 | 0 | 0 | 0 | 0 | 0 | 0 | 0 | 0 | 1 | 1 |  |  | 1 | 1 | 1 | 7.5 |  |  |  |  | 3 | 2 | ФССЦ-2001, 20.1.02.23-0082, приказ Минстроя России №1039/пр от 30.12.2016г. |  |  | 500002 | 0 |  | 0 | 21 | 0 | 1 | 1 | 1 | 1 | 1 | 1 |  | 0 | 0 |  |  |  | 0 | 0 | 0 | [5 empty] | 0 |  | 0 | 0 | 292.5 | 0 | 0 | 0 | 0 | 0 | 0 | 0 | 0 | 0 | [13 empty] | 0 | 0 | 1 | 1 |  |  |  | 1010 | 10 шт. | 10 шт. | 10 | [6 empty] | 32653292 | 21 | Материалы ( монтажные ) | 0 |  | 2 | 500002 | Материалы и конструкции ( монтажные ) по ценникам и каталогам | ресурс_ФССЦ (монтажные) |  |  |  | 0 | 39 | 39 | 0 | 0 | 0 | 0 | 0 | [18 empty] | 0 | 0 | 0 |  |  |  |  | 0 | 0 |  |  |  |  | 1 |  | 1386890308 | 2 | 1 | 4 | 0 | 0 | 0 | 0 | 0 | 0 | 0 |  | 0 | 3 | 0 |  | 0 | 1 | 0 | 0 | 0 | 0 | 0
18 | 1 | 77 |  | 7,12 | 999-9950 | Вспомогательные ненормируемые материалы (2% от ОЗП) | РУБ | 0 | 0 |  |  |  |  | 0 | 0 | 0 | 0 | 0 | 0 | 0 | 0 | 0 | 0 | 0 |  | 34657298 | 1 | 1 | 0 | 0 | 0 | 0 | 0 | 0 | 0 | 1 | 1 | 0 | 0 | 0 | 0 | 0 | 0 | 0 | 106 | 65 | 1 | 1 |  |  | 1 | 1 | 1 | 1 |  |  |  |  | 3 | 1 |  |  |  | 0 | 0 |  | 0 | 20 | 0 | 1 | 1 | 1 | 1 | 1 | 1 |  | 106 | 65 |  |  |  | 0 | 0 | 0 | [5 empty] | 0 |  | 0 | 0 | 1 | 0 | 0 | 0 | 0 | 0 | 0 | 0 | 0 | 0 | [13 empty] | 0 | 0 | 1 | 1 |  |  |  | 1013 | РУБ | РУБ | 1 | [6 empty] | 32653299 | 20 | Материалы ( строительные ) | 0 |  | 1 | 0 | Строка добавленная вручную | По умолчанию |  |  |  | 0 | 1 | 1 | 0 | 0 | 0 | 0 | 0 | [18 empty] | 0 | 0 | 0 |  |  |  |  | 106 | 65 |  |  |  |  | 1 |  | -1731369543 | 2 | 1 | -2 | 0 | 0 | 0 | 0 | 0 | 0 | 0 |  | 0 | 3 | 0 |  | 0 | 1 | 0 | 0 | 0 | 0 | 0
18 | 1 | 91 |  | 7,12 | 999-9950 | Вспомогательные ненормируемые материалы (2% от ОЗП) | РУБ | 0 | 0 |  |  |  |  | 0 | 0 | 0 | 0 | 0 | 0 | 0 | 0 | 0 | 0 | 0 |  | 34657299 | 1 | 1 | 0 | 0 | 0 | 0 | 0 | 0 | 0 | 1 | 1 | 0 | 0 | 0 | 0 | 0 | 0 | 0 | 90 | 52 | 1 | 1 |  |  | 1 | 1 | 1 | 7.5 |  |  |  |  | 3 | 1 |  |  |  | 0 | 0 |  | 0 | 20 | 0 | 1 | 1 | 1 | 1 | 1 | 1 |  | 106 | 65 |  |  |  | 0 | 0 | 0 | [5 empty] | 0 |  | 0 | 0 | 7.5 | 0 | 0 | 0 | 0 | 0 | 0 | 0 | 0 | 0 | [13 empty] | 0 | 0 | 1 | 1 |  |  |  | 1013 | РУБ | РУБ | 1 | [6 empty] | 32653299 | 20 | Материалы ( строительные ) | 0 |  | 1 | 0 | Строка добавленная вручную | По умолчанию |  |  |  | 0 | 1 | 1 | 0 | 0 | 0 | 0 | 0 | [18 empty] | 0 | 0 | 0 |  |  | *0,85 | *0,8 | 106 | 65 |  |  |  |  | 1 |  | -1731369543 | 2 | 1 | 4 | 0 | 0 | 0 | 0 | 0 | 0 | 0 |  | 0 | 3 | 0 |  | 0 | 1 | 0 | 0 | 0 | 0 | 0
17 | 1 | 95 | 89 | 8 | м11-03-001-01 | Приборы, устанавливаемые на металлоконструкциях, щитах и пультах, масса до 5 кг | ШТ | 8 | 0 |  |  |  |  | 56 | 0 | 0 | 0 | 56 | 0 | 5.616 | 0 | 0 | 45 | 34 |  | 34657298 | 6.97 | 0 | 0 | 0 | 6.97 | 0 | 0.702 | 0 | 0 | 6.25 | 1.09 | 0 | 0 | 5.16 | 0 | 0.52 | 0 | 0 | 80 | 60 | 1 | 1 |  |  | 1 | 1 | 1 | 1 |  |  |  |  | 0 | 2 | ФЕРм-2001, м11-03-001-01, приказ Минстроя России №1039/пр от 30.12.2016г. |  |  | 111001 | 0 |  | 0 | 2 | 0 | 1 | 1 | 1 | 1 | 1 | 1 |  | 80 | 60 |  |  |  | 0 | 0 | 0 | [5 empty] | 0 | Поправка: Прил.2, Табл.1, п. 7 Наименование: Производство работ осуществляется в помещениях высотой до 1,8 м | 0 | 56 | 0 | 0 | 0 | 6.97 | 0 | 0.702 | 0 | 0 | 44.8 | 33.6 |  |  |  |  | )*1,35 | )*1,35 | )*1,35 |  | )*1,35 | )*1,35 |  |  |  | 0 | 0 | 1 | 1 |  |  |  | 1013 | ШТ | ШТ | 1 | [6 empty] | 32653247 | 2 | Монтажные работы | 0 |  | 2 | 111001 | Автоматика ( кроме микропроцессорной техники ) | ФЕРм-11 |  | Поправка: Прил.2, Табл.1, п. 7 |  | 0 | 6.25 | 1.09 | 0 | 0 | 5.16 | 0.52 | 0 | 1 | [17 empty] | 0 | 0 | 0 |  |  |  |  | 80 | 60 |  |  |  |  | 1 |  | 1559949470 | 2 | 1 | -2 | 0 | 0 | 0 | 135 | 0 | 135 | 0 |  | 0 | 3 | 0 |  | 0 | 1 | 0 | 0 | 0 | 0 | 0
17 | 1 | 98 | 92 | 8 | м11-03-001-01 | Приборы, устанавливаемые на металлоконструкциях, щитах и пультах, масса до 5 кг | ШТ | 8 | 0 |  |  |  |  | 1020 | 0 | 0 | 0 | 1020 | 0 | 5.616 | 0 | 0 | 694 | 490 |  | 34657299 | 6.97 | 0 | 0 | 0 | 6.97 | 0 | 0.702 | 0 | 0 | 6.25 | 1.09 | 0 | 0 | 5.16 | 0 | 0.52 | 0 | 0 | 68 | 48 | 1 | 1 |  |  | 1 | 18.3 | 12.5 | 7.5 |  |  |  |  | 0 | 2 | ФЕРм-2001, м11-03-001-01, приказ Минстроя России №1039/пр от 30.12.2016г. |  |  | 111001 | 0 |  | 0 | 2 | 0 | 18.3 | 1 | 1 | 1 | 1 | 1 |  | 80 | 60 |  |  |  | 0 | 0 | 0 | [5 empty] | 0 | Поправка: Прил.2, Табл.1, п. 7 Наименование: Производство работ осуществляется в помещениях высотой до 1,8 м | 0 | 1020 | 0 | 0 | 0 | 127.551 | 0 | 0.702 | 0 | 0 | 693.6 | 489.6 |  |  |  |  | )*1,35 | )*1,35 | )*1,35 |  | )*1,35 | )*1,35 |  |  |  | 0 | 0 | 1 | 1 |  |  |  | 1013 | ШТ | ШТ | 1 | [6 empty] | 32653247 | 2 | Монтажные работы | 0 |  | 2 | 111001 | Автоматика ( кроме микропроцессорной техники ) | ФЕРм-11 |  | Поправка: Прил.2, Табл.1, п. 7 |  | 0 | 6.25 | 1.09 | 0 | 0 | 5.16 | 0.52 | 0 | 1 | [17 empty] | 0 | 0 | 0 |  |  | *0,85 | *0,8 | 80 | 60 |  |  |  |  | 1 |  | 1559949470 | 2 | 1 | 4 | 0 | 0 | 0 | 2204 | 0 | 2204 | 0 |  | 0 | 3 | 0 |  | 0 | 18.3 | 0 | 0 | 0 | 0 | 0
18 | 1 | 94 |  | 8,1 | 01.7.15.03-0031 | Микропроцессорное устройство БЭМП РУ | шт. | 4 | 0.5 |  |  |  |  | 45691 | 45691 | 0 | 0 | 0 | 0 | 0 | 0 | 0 | 0 | 0 |  | 34657298 | 11422.67 | 11422.67 | 0 | 0 | 0 | 0 | 0 | 0 | 0 | 11422.67 | 11422.67 | 0 | 0 | 0 | 0 | 0 | 0 | 0 | 0 | 0 | 1 | 1 |  |  | 1 | 1 | 1 | 1 |  |  |  |  | 3 | 1 | ФССЦ-2001, 01.7.15.03-0031, приказ Минстроя России №1039/пр от 30.12.2016г. |  |  | 500001 | 0 |  | 0 | 20 | 0 | 1 | 1 | 1 | 1 | 1 | 1 |  | 0 | 0 |  |  |  | 0 | 0 | 0 | [5 empty] | 0 |  | 0 | 45691 | 11422.67 | 0 | 0 | 0 | 0 | 0 | 0 | 0 | 0 | 0 | [13 empty] | 0 | 0 | 1 | 1 |  |  |  | 1010 | шт. | шт. | 1 | [6 empty] | 32653291 | 20 | Материалы ( строительные ) | 0 |  | 1 | 500001 | Материалы и конструкции ( строительные ) по ценникам и каталогом | ресурс_ФССЦ (строительные) |  |  |  | 0 | 28.22 | 11422.67 | 0 | 0 | 0 | 0 | 0 | [18 empty] | 0 | 0 | 0 |  |  |  |  | 0 | 0 |  | [85 670 / 7,5] |  |  | 1 |  | 1196835349 | 2 | 4 | -2 | 0 | 0 | 0 | 45691 | 45691 | 0 | 0 |  | 0 | 2 | 0 |  | 0 | 1 | 0 | 0 | 0 | 0 | 0
18 | 1 | 97 |  | 8,1 | 01.7.15.03-0031 | Микропроцессорное устройство БЭМП РУ | шт. | 4 | 0.5 |  |  |  |  | 342680 | 342680 | 0 | 0 | 0 | 0 | 0 | 0 | 0 | 0 | 0 |  | 34657299 | 11422.67 | 11422.67 | 0 | 0 | 0 | 0 | 0 | 0 | 0 | 11422.67 | 11422.67 | 0 | 0 | 0 | 0 | 0 | 0 | 0 | 0 | 0 | 1 | 1 |  |  | 1 | 1 | 1 | 7.5 |  |  |  |  | 3 | 1 | ФССЦ-2001, 01.7.15.03-0031, приказ Минстроя России №1039/пр от 30.12.2016г. |  |  | 500001 | 0 |  | 0 | 20 | 0 | 1 | 1 | 1 | 1 | 1 | 1 |  | 0 | 0 |  |  |  | 0 | 0 | 0 | [5 empty] | 0 |  | 0 | 342680 | 85670.025 | 0 | 0 | 0 | 0 | 0 | 0 | 0 | 0 | 0 | [13 empty] | 0 | 0 | 1 | 1 |  |  |  | 1010 | шт. | шт. | 1 | [6 empty] | 32653291 | 20 | Материалы ( строительные ) | 0 |  | 1 | 500001 | Материалы и конструкции ( строительные ) по ценникам и каталогом | ресурс_ФССЦ (строительные) |  |  |  | 0 | 11422.67 | 11422.67 | 0 | 0 | 0 | 0 | 0 |  | 5 |  |  | 0 | 18 |  | 85670 | [10 empty] | 0 | 0 | 0 |  |  |  |  | 0 | 0 |  | [85 670 / 7,5] |  |  | 1 |  | 1196835349 | 2 | 3 | 4 | 0 | 0 | 0 | 342680 | 342680 | 0 | 0 |  | 1 | 1 | 0 |  | 0 | 1 | 0 | 0 | 0 | 0 | 0
18 | 1 | 95 |  | 8,2 | 999-9950 | Блок питания БПНТ | шт. | 4 | 0.5 |  |  |  |  | 6667 | 6667 | 0 | 0 | 0 | 0 | 0 | 0 | 0 | 0 | 0 |  | 34657298 | 1666.67 | 1666.67 | 0 | 0 | 0 | 0 | 0 | 0 | 0 | 1666.67 | 1666.67 | 0 | 0 | 0 | 0 | 0 | 0 | 0 | 106 | 65 | 1 | 1 |  |  | 1 | 1 | 1 | 1 |  |  |  |  | 3 | 1 |  |  |  | 0 | 0 |  | 0 | 20 | 0 | 1 | 1 | 1 | 1 | 1 | 1 |  | 106 | 65 |  |  |  | 0 | 0 | 0 | [5 empty] | 0 |  | 0 | 6667 | 1666.67 | 0 | 0 | 0 | 0 | 0 | 0 | 0 | 0 | 0 | [13 empty] | 0 | 0 | 1 | 1 |  |  |  | 1010 | шт. | шт. | 1 | [6 empty] | 32653299 | 20 | Материалы ( строительные ) | 0 |  | 1 | 0 | Строка добавленная вручную | По умолчанию |  |  |  | 0 | 1 | 1666.67 | 0 | 0 | 0 | 0 | 0 | [18 empty] | 0 | 0 | 0 |  |  |  |  | 106 | 65 |  | [12 500 / 7,5] |  |  | 1 |  | 1112571842 | 2 | 4 | -2 | 0 | 0 | 0 | 6667 | 6667 | 0 | 0 |  | 0 | 2 | 0 |  | 0 | 1 | 0 | 0 | 0 | 0 | 0
18 | 1 | 98 |  | 8,2 | 999-9950 | Блок питания БПНТ | шт. | 4 | 0.5 |  |  |  |  | 50000 | 50000 | 0 | 0 | 0 | 0 | 0 | 0 | 0 | 0 | 0 |  | 34657299 | 1666.67 | 1666.67 | 0 | 0 | 0 | 0 | 0 | 0 | 0 | 1666.67 | 1666.67 | 0 | 0 | 0 | 0 | 0 | 0 | 0 | 90 | 52 | 1 | 1 |  |  | 1 | 1 | 1 | 7.5 |  |  |  |  | 3 | 1 |  |  |  | 0 | 0 |  | 0 | 20 | 0 | 1 | 1 | 1 | 1 | 1 | 1 |  | 106 | 65 |  |  |  | 0 | 0 | 0 | [5 empty] | 0 |  | 0 | 50000 | 12500.025 | 0 | 0 | 0 | 0 | 0 | 0 | 0 | 0 | 0 | [13 empty] | 0 | 0 | 1 | 1 |  |  |  | 1010 | шт. | шт. | 1 | [6 empty] | 32653299 | 20 | Материалы ( строительные ) | 0 |  | 1 | 0 | Строка добавленная вручную | По умолчанию |  |  |  | 0 | 1811.59 | 1666.67 | 0 | 0 | 0 | 0 | 0 |  | 5 |  |  | 0 | 18 |  | 12500 | [10 empty] | 0 | 0 | 0 |  |  | *0,85 | *0,8 | 106 | 65 |  | [12 500 / 7,5] |  |  | 1 |  | 1112571842 | 2 | 3 | 4 | 0 | 0 | 0 | 50000 | 50000 | 0 | 0 |  | 1 | 1 | 0 |  | 0 | 1 | 0 | 0 | 0 | 0 | 0
51 | 1 | 3 | 20 |  | Новая локальная смета | Новая локальная смета | 0 | [6 empty] | 61671 | 54654 | 31 | 3 | 6986 | 0 | 591.5243 | 0.202 | 0 | 4679 | 2935 |  |  | 61671 | 54654 | 31 | 3 | 6986 | 0 | 591.5243 | 0.202 | 0 | 4679 | 2935 |  |  | 0 | 0 | 0 | 69285 | 54654 | 1581 | 13050 | 54654 | 54654 | 0 | 54654 | 0 | 0 | 0 | 0 | [20 empty] | 0 | 0 | 0 | 69285 | 54654 | 1581 | 13050 | 54654 | 54654 | 0 | 54654 | 0 | 0 | 0 | 0 | [20 empty] | 538117 | 409905 | 388 | 63 | 127824 | 0 | 591.5243 | 0.202 | 0 | 72506 | 42958 |  |  | 538117 | 409905 | 388 | 63 | 127824 | 0 | 591.5243 | 0.202 | 0 | 72506 | 42958 |  |  | 0 | 0 | 0 | 653581 | 409906 | 25821 | 217854 | 409905 | 409905 | 0 | 409905 | 0 | 0 | 0 | 0 | [20 empty] | 0 | 0 | 0 | 653581 | 409906 | 25821 | 217854 | 409905 | 409905 | 0 | 409905 | 0 | 0 | 0 | 0 | [19 empty] | 0
50 | 0 | 0 | 1 | 201 | 61671 | ПЗ | Прямые затраты |  |  | 201 | 1 | 3 |  | 0 | 538117
50 | 0 | 0 | 1 | 202 | 54654 | СтМатОб | Стоимость материальных ресурсов (всего) |  |  | 202 | 2 | 3 |  | 0 | 409905
50 | 0 | 0 | 1 | 222 | 0 | СтМатОбЗак | Стоимость материалов и оборудования заказчика |  |  | 222 | 3 | 3 |  | 0 | 0
50 | 0 | 0 | 1 | 225 | 54654 | СтМатОбПод | Стоимость материалов и оборудования подрядчика |  |  | 225 | 4 | 3 |  | 0 | 409905
50 | 0 | 0 | 1 | 226 | 54654 | СтМат | Стоимость материалов (всего) |  |  | 226 | 5 | 3 |  | 0 | 409905
50 | 0 | 0 | 1 | 227 | 0 | СтМатЗак | Стоимость материалов заказчика |  |  | 227 | 6 | 3 |  | 0 | 0
50 | 0 | 0 | 1 | 228 | 54654 | СтМатПод | Стоимость материалов подрядчика |  |  | 228 | 7 | 3 |  | 0 | 409905
50 | 0 | 0 | 1 | 216 | 0 | Оборуд | Стоимость оборудования (всего) |  |  | 216 | 8 | 3 |  | 0 | 0
50 | 0 | 0 | 1 | 223 | 0 | ОборудЗак | Стоимость оборудования заказчика |  |  | 223 | 9 | 3 |  | 0 | 0
50 | 0 | 0 | 1 | 229 | 0 | ОборудПод | Стоимость оборудования подрядчика |  |  | 229 | 10 | 3 |  | 0 | 0
50 | 0 | 0 | 1 | 203 | 31 | ЭММ | Эксплуатация машин |  |  | 203 | 11 | 3 |  | 0 | 388
50 | 0 | 0 | 1 | 231 | 0 | ЭММсНРиСП | Эксплуатация машин по ТСН-2001.16 |  |  | 231 | 12 | 3 |  | 0 | 0
50 | 0 | 0 | 1 | 204 | 3 | ЗПМ | ЗП машинистов |  |  | 204 | 13 | 3 |  | 0 | 63
50 | 0 | 0 | 1 | 205 | 6986 | ОЗП | Основная ЗП рабочих |  |  | 205 | 14 | 3 |  | 0 | 127824
50 | 0 | 0 | 1 | 232 | 0 | ОЗПсНРиСП | Основная ЗП рабочих по ТСН-2001.16 |  |  | 232 | 15 | 3 |  | 0 | 0
50 | 0 | 0 | 1 | 214 | 54654 | Строит | Строительные работы с НР и СП |  |  | 214 | 16 | 3 |  | 0 | 409906
50 | 0 | 0 | 1 | 215 | 1581 | Монтаж | Монтажные работы с НР и СП |  |  | 215 | 17 | 3 |  | 0 | 25821
50 | 0 | 0 | 1 | 217 | 13050 | Прочие | Прочие работы с НР и СП |  |  | 217 | 18 | 3 |  | 0 | 217854
50 | 0 | 0 | 1 | 230 | 0 | ПрочиеЗатр | Прочие затраты по ТСН-2001.16 |  |  | 230 | 19 | 3 |  | 0 | 0
50 | 0 | 0 | 1 | 206 | 0 | ВозврМат | Возврат материалов |  |  | 206 | 20 | 3 |  | 0 | 0
50 | 0 | 0 | 1 | 207 | 591.5243 | ТрудСтр | Трудозатраты строителей |  |  | 207 | 21 | 3 |  | -1 | 591.5243
50 | 0 | 0 | 1 | 208 | 0.202 | ТрудМаш | Трудозатраты машинистов |  |  | 208 | 22 | 3 |  | -1 | 0.202
50 | 0 | 0 | 1 | 209 | 0 | ТранспМат | Транспорт материалов |  |  | 209 | 23 | 3 |  | 0 | 0
50 | 0 | 0 | 1 | 210 | 4679 | НР | Накладные расходы |  |  | 210 | 24 | 3 |  | 0 | 72506
50 | 0 | 0 | 1 | 211 | 2935 | СмПриб | Сметная прибыль |  |  | 211 | 25 | 3 |  | 0 | 42958
50 | 0 | 0 | 1 | 224 | 69285 | Всего | Всего с НР и СП |  |  | 224 | 26 | 3 |  | 0 | 653581
51 | 193 | 1 | 12 |  | Новый объект | Микропроцессорная защита МПЗ с БЭМП на 4 ячейку | 0 | [6 empty] | 61671 | 54654 | 31 | 3 | 6986 | 0 | 591.5243 | 0.202 | 0 | 4679 | 2935 | [15 empty] | 0 | 0 | 0 | 69285 | 54654 | 1581 | 13050 | 54654 | 54654 | 0 | 54654 | 0 | 0 | 0 | 0 | [55 empty] | 538117 | 409905 | 388 | 63 | 127824 | 0 | 591.5243 | 0.202 | 0 | 72506 | 42958 | [15 empty] | 0 | 0 | 0 | 653581 | 409906 | 25821 | 217854 | 409905 | 409905 | 0 | 409905 | 0 | 0 | 0 | 0 | [54 empty] | 0
50 | 0 | 0 | 1 | 201 | 61671 | ПЗ | Прямые затраты |  |  | 201 | 1 | 3 |  | 0 | 538117
50 | 0 | 0 | 1 | 202 | 54654 | СтМатОб | Стоимость материальных ресурсов (всего) |  |  | 202 | 2 | 3 |  | 0 | 409905
50 | 0 | 0 | 1 | 222 | 0 | СтМатОбЗак | Стоимость материалов и оборудования заказчика |  |  | 222 | 3 | 3 |  | 0 | 0
50 | 0 | 0 | 1 | 225 | 54654 | СтМатОбПод | Стоимость материалов и оборудования подрядчика |  |  | 225 | 4 | 3 |  | 0 | 409905
50 | 0 | 0 | 1 | 226 | 54654 | СтМат | Стоимость материалов (всего) |  |  | 226 | 5 | 3 |  | 0 | 409905
50 | 0 | 0 | 1 | 227 | 0 | СтМатЗак | Стоимость материалов заказчика |  |  | 227 | 6 | 3 |  | 0 | 0
50 | 0 | 0 | 1 | 228 | 54654 | СтМатПод | Стоимость материалов подрядчика |  |  | 228 | 7 | 3 |  | 0 | 409905
50 | 0 | 0 | 1 | 216 | 0 | Оборуд | Стоимость оборудования (всего) |  |  | 216 | 8 | 3 |  | 0 | 0
50 | 0 | 0 | 1 | 223 | 0 | ОборудЗак | Стоимость оборудования заказчика |  |  | 223 | 9 | 3 |  | 0 | 0
50 | 0 | 0 | 1 | 229 | 0 | ОборудПод | Стоимость оборудования подрядчика |  |  | 229 | 10 | 3 |  | 0 | 0
50 | 0 | 0 | 1 | 203 | 31 | ЭММ | Эксплуатация машин |  |  | 203 | 11 | 3 |  | 0 | 388
50 | 0 | 0 | 1 | 231 | 0 | ЭММсНРиСП | Эксплуатация машин по ТСН-2001.16 |  |  | 231 | 12 | 3 |  | 0 | 0
50 | 0 | 0 | 1 | 204 | 3 | ЗПМ | ЗП машинистов |  |  | 204 | 13 | 3 |  | 0 | 63
50 | 0 | 0 | 1 | 205 | 6986 | ОЗП | Основная ЗП рабочих |  |  | 205 | 14 | 3 |  | 0 | 127824
50 | 0 | 0 | 1 | 232 | 0 | ОЗПсНРиСП | Основная ЗП рабочих по ТСН-2001.16 |  |  | 232 | 15 | 3 |  | 0 | 0
50 | 0 | 0 | 1 | 214 | 54654 | Строит | Строительные работы с НР и СП |  |  | 214 | 16 | 3 |  | 0 | 409906
50 | 0 | 0 | 1 | 215 | 1581 | Монтаж | Монтажные работы с НР и СП |  |  | 215 | 17 | 3 |  | 0 | 25821
50 | 0 | 0 | 1 | 217 | 13050 | Прочие | Прочие работы с НР и СП |  |  | 217 | 18 | 3 |  | 0 | 217854
50 | 0 | 0 | 1 | 230 | 0 | ПрочиеЗатр | Прочие затраты по ТСН-2001.16 |  |  | 230 | 19 | 3 |  | 0 | 0
50 | 0 | 0 | 1 | 206 | 0 | ВозврМат | Возврат материалов |  |  | 206 | 20 | 3 |  | 0 | 0
50 | 0 | 0 | 1 | 207 | 591.5243 | ТрудСтр | Трудозатраты строителей |  |  | 207 | 21 | 3 |  | -1 | 591.5243
50 | 0 | 0 | 1 | 208 | 0.202 | ТрудМаш | Трудозатраты машинистов |  |  | 208 | 22 | 3 |  | -1 | 0.202
50 | 0 | 0 | 1 | 209 | 0 | ТранспМат | Транспорт материалов |  |  | 209 | 23 | 3 |  | 0 | 0
50 | 0 | 0 | 1 | 210 | 4679 | НР | Накладные расходы |  |  | 210 | 24 | 3 |  | 0 | 72506
50 | 0 | 0 | 1 | 211 | 2935 | СмПриб | Сметная прибыль |  |  | 211 | 25 | 3 |  | 0 | 42958
50 | 0 | 0 | 1 | 224 | 69285 | Всего | Всего с НР и СП |  |  | 224 | 26 | 3 |  | 0 | 653581
70 | 1 |  | 1 | ЕСН | { вкл.} - Коэф. к НР=0,85 и к СП=0,8 применяются АВТОМАТИЧЕСКИ в Текущем уровне цен и не применяется в Базовом уровне цен; { выкл.} - Коэф. к НР=0,85 и к СП=0,8 не применяются (при производстве работ по строительству мостов, тоннелей, метрополи | 1 | 0 | © ООО НТЦ «АиВТ» г.Орел | 0 | 0 |  |  | 0 | 1
70 | 1 |  | 2 | УПРОЩЕНКА | { вкл.} - Коэффициэнты к НР и СП применяются при упрощенной системе налогооблажения (в зависимости от выбранного уровня цен) | 0 | 0 | © ООО НТЦ «АиВТ» г.Орел | 0 | 0 |  |  | 0 | 0
70 | 1 |  | 3 | СЛОЖНОСТЬ | { вкл.} - Коэффициэнты к НР и СП применяются при реконструкции объектов метро, мостов, путепроводов, сооружений относящихся к сложным, при реконструкции и капитальном ремонте объектов с ядерными реакторами | 0 | 0 | © ООО НТЦ «АиВТ» г.Орел | 0 | 0 |  |  | 0 | 0
70 | 1 |  | 4 | ХОЗ_СПОСОБ | { вкл.} - Коэффициэнты к НР и СП применяются при хозяйственном способе производства работ | 0 | 0 | © ООО НТЦ «АиВТ» г.Орел | 0 | 0 |  |  | 0 | 0
70 | 1 |  | 5 | ЗАКР_СПОСОБ | { вкл.} - Обслуживающие и сопутстующие работы в тоннелях при производве работ ЗАКРЫТЫМ способом (HР=145%; СП= 75%); { выкл.} - Обслуживающие и сопутстующие работы в тоннелях при производве работ ОТКРЫТЫМ способом (HР=125%; СП= 60%) | 0 | 0 | © ООО НТЦ «АиВТ» г.Орел | 0 | 0 |  |  | 0 | 0
70 | 1 |  | 6 | МЕЖ_ГОРОД | { вкл.} - Прокладка МЕЖДУГОРОДНИХ волоконно-оптических линий (HР=120%; СП= 70%) { выкл.} - Прокладка ГОРОДСКИХ волоконно-оптических линий (HР=100%; СП= 65%) | 0 | 0 | © ООО НТЦ «АиВТ» г.Орел | 0 | 0 |  |  | 0 | 0
70 | 1 |  | 7 | АВИА | ( вкл.) - При производстве монтажных работ на объектах диспетчеризации управления движением авиатранспортом (НР=95%, СП=55%); ( выкл.) - При производстве монтажных работ на прочих объектах, кроме АЭС. | 0 | 0 | © ООО НТЦ «АиВТ» г.Орел | 0 | 0 |  |  | 0 | 0
70 | 1 |  | 8 | АЭС | ( вкл.) - Произовдство электро-монтажных. работ (HР=110%; СП= 68%) и контроль сварных швов (HР=101%; СП= 60%) на АЭС; ( выкл.) - Произовдство электро-монтажных. работ (HР=95%; СП= 65%) и контроль сварных швов (HР=80%; СП= 60%) на прочих объектах | 0 | 0 | © ООО НТЦ «АиВТ» г.Орел | 0 | 0 |  |  | 0 | 0
70 | 1 |  | 9 | НРиСПотОЗП | { вкл.} - НР и СП рассчитываются от ОЗП { выкл.} - НР и СП рассчитываются от ФОТ = ОЗП + ЗПМ | 0 | 0 | © ООО НТЦ «АиВТ» г.Орел | 0 | 0 |  |  | 0 | 0
70 | 1 |  | 1 | К_НР_ТЕР | Коэффициэнт к % НР для сборников ФЕР (ТЕР) (при ремонте) | 1 | 1 | © ООО НТЦ «АиВТ» г.Орел | 0 | 0 |  |  | 0 | 1
70 | 1 |  | 2 | К_СП_ТЕР | Коэффициэнт к % СП для сборников ФЕР (ТЕР) (при ремонте) | 1 | 1 | © ООО НТЦ «АиВТ» г.Орел | 0 | 0 |  |  | 0 | 1
70 | 1 |  | 3 | К_НР_ТЕРр | Коэффициэнт к % НР для сборников ФЕРр (ТЕРр) (при ремонте) | 1 | 0 | © ООО НТЦ «АиВТ» г.Орел | 0 | 0 |  |  | 0 | 1
70 | 1 |  | 4 | К_СП_ТЕРр | Коэффициэнт к % СП для сборников ФЕРр (ТЕРр) (при ремонте) | 1 | 0 | © ООО НТЦ «АиВТ» г.Орел | 0 | 0 |  |  | 0 | 1
70 | 1 |  | 5 | К_НР_12 | Коэффициэнт к % НР (с 01.12.2012) (в связи с изменением ЕСН) | 1 | 0 | © ООО НТЦ «АиВТ» г.Орел | 0 | 0 |  |  | 0 | 0.85
70 | 1 |  | 6 | К_СП_12 | Коэффициэнт к % СП (с 01.12.2012) (в связи с изменением ЕСН) | 1 | 0 | © ООО НТЦ «АиВТ» г.Орел | 0 | 0 |  |  | 0 | 0.8
70 | 1 |  | 7 | К_НР_11 | Коэффициэнт к % НР (с 01.01.2011 по 01.12.2012) (в связи с изменением ЕСН) | 1 | 0 | © ООО НТЦ «АиВТ» г.Орел | 0 | 0 |  |  | 0 | 1
70 | 1 |  | 8 | К_СП_11 | Коэффициэнт к % СП (с 01.01.2011 по 01.12.2012) (в связи с изменением ЕСН) | 1 | 0.8 | © ООО НТЦ «АиВТ» г.Орел | 0 | 0 |  |  | 0 | 1
70 | 1 |  | 9 | К_НР_05 | Коэффициэнт к % НР (с 01.01.2005 по 01.01.2011) (в связи с изменением ЕСН) | 1 | 0.85 | © ООО НТЦ «АиВТ» г.Орел | 0 | 0 |  |  | 0 | 1
70 | 1 |  | 10 | К_СП_05 | Коэффициэнт к % СП (с 01.01.2005 по 01.01.2011) (в связи с изменением ЕСН) | 1 | 0 | © ООО НТЦ «АиВТ» г.Орел | 0 | 0 |  |  | 0 | 1
70 | 1 |  | 11 | К_НР_УПР | Коэффициэнт к % НР (при упрощенном налогообложении) | 1 | 0 | © ООО НТЦ «АиВТ» г.Орел | 0 | 0 |  |  | 0 | 0.94
70 | 1 |  | 12 | К_СП_УПР | Коэффициэнт к % СП (при упрощенном налогообложении) | 1 | 0 | © ООО НТЦ «АиВТ» г.Орел | 0 | 0 |  |  | 0 | 0.9
70 | 1 |  | 13 | К_НР_ХОЗ | Коэффициэнт к % НР (при хозяйственном способе производства работ) | 0.6 | 0 | © ООО НТЦ «АиВТ» г.Орел | 0 | 0 |  |  | 0 | 0.6
70 | 1 |  | 14 | К_СП_ХОЗ | Коэффициэнт к % СП (при хозяйственном способе производства работ) | 1 | 0 | © ООО НТЦ «АиВТ» г.Орел | 0 | 0 |  |  | 0 | 1
70 | 1 |  | 15 | К_НР_СЛЖ | Коэффициэнт к % НР (при реконструкции сложных объектов и кап. ремонте объектов с яд. реакторами) | 1.2 | 0 | © ООО НТЦ «АиВТ» г.Орел | 0 | 0 |  |  | 0 | 1.2
70 | 1 |  | 16 | К_СП_СЛЖ | Коэффициэнт к % СП (при реконструкции сложных объектов и кап. ремонте объектов с яд. реакторами) | 1 | 0 | © ООО НТЦ «АиВТ» г.Орел | 0 | 0 |  |  | 0 | 1
70 | 1 |  | 17 | К_НР_Д1 | Коэффициэнт к % НР (Пользовательский) - применяется по желанию пользователя, значение задает пользователь. | 1 | 0 | © ООО НТЦ «АиВТ» г.Орел | 0 | 0 |  |  | 0 | 1
70 | 1 |  | 18 | К_СП_Д1 | Коэффициэнт к % СП (Пользовательский) - применяется по желанию пользователя, значение задает пользователь. | 1 | 0 | © ООО НТЦ «АиВТ» г.Орел | 0 | 0 |  |  | 0 | 1
70 | 1 |  | 19 | К_НР_Д2 | Коэффициэнт к % НР (Пользовательский) - применяется по желанию пользователя, значение задает пользователь. | 1 | 0 | © ООО НТЦ «АиВТ» г.Орел | 0 | 0 |  |  | 0 | 1
70 | 1 |  | 20 | К_СП_Д2 | Коэффициэнт к % СП (Пользовательский) - применяется по желанию пользователя, значение задает пользователь. | 1 | 0 | © ООО НТЦ «АиВТ» г.Орел | 0 | 0 |  |  | 0 | 1
70 | 1 |  | 21 | ОКРУГЛЕНИЕ | Точность округления результата расчета % НР и % СП | 0 | 0 | © ООО НТЦ «АиВТ» г.Орел | 0 | 0 |  |  | 0 | 0
-1
75 | Базовый уровень цен | 2000 | 0 | 1 | 0 | 0 | 1 | 0 | 4 | 0 | 0 | 0 | 34657298 | 1
75 | I квартал 2018 г. | 2018 | 1 | 0 | 0 | 0 | 1 | 0 | 4 | 0 | 0 | 1 | 34657299 | 2
3 | Индексы за итогом | 12.5 | 7.5 | 12.5 | 18.3 | 18.3 | 7.5 | 18.3 | 2 | 18.3 | 12.5 | 12.5 | 7.5 | 7.5 | 18.3 | 18.3 | 12.5
65 |  | 1 | 0 | 245

## SourceObSm (hidden)
0 | Smeta.RU (495) 974-1589 |  | _OBSM_ |  | 0 | 0 | 0 | Smeta.RU | АО "Орелоблэнерго" Доп. раб. место FStS-0021738 | 1 | 21738 | 10 | 10 | 1 | 0 | 11
1 | 50 | 0 |  | 0 | Новый объект | Микропроцессорная защита МПЗ с БЭМП на 4 ячейку |  | 0 |  | 0 |  |  |  | 0 | 0 | 2 | 0 | 0 |  |  | 0 | [20 empty] | Сметные нормы списания | Коды ценников | 1 | 0 | 0 | 0 | 0 | 0 | 2 | 0 | 1 | 1 | 0 | 0 | 1 | 0 | 0 | v10 ФЕР 2017 года НОВОЕ СТРОИТЕЛЬСТВО | Версия 10.0.0.10 от 18.04.2017 г. Типовой расчет (НОВОЕ СТРОИТЕЛЬСТВО или РЕКОНСТРУКЦИЯ) © ООО НТЦ «АиВТ» г.Орел | ФЕР-2017 с Изм.4 от 2018.01.10 | ФЕР-2017 с Изм.4 от 2018.01.10 | ФЕР-2017 с Изм.4 от 2018.01.10 | ФЕР-2017 с Изм.4 от 2018.01.10 | Поправки для базы 2017 года от 2017.10.25 Строительство | 0 | 0 | 565769 |  | 4 | 0
22 | 0 | 0 | 34657298 | 34657299 | 3
3 | 1 | Новая локальная смета | Новая локальная смета | 54.654 | 1.581 | 0 | 13.05 | 69.285 | 6.986 | [9 empty] | 409.906 | 25.821 | 0 | 217.854 | 653.581 | 127.824 | 0 | 0 | 0 | 61671 | 54654 | 0 | 0 | 0 | 31 | 3 | 6986 | 54654 | 1581 | 13050 | 0 | 591.5243 | 0.202 | 0 | 4679 | 2935 | 69285 | [6 empty] | 538117 | 409905 | 0 | 0 | 0 | 388 | 63 | 127824 | 409906 | 25821 | 217854 | 0 | 591.5243 | 0.202 | 0 | 72506 | 42958 | 653581
51 |  |  |  | 54.654 | 1.581 | 0 | 13.05 | 69.285 | 6.986 | [9 empty] | 409.906 | 25.821 | 0 | 217.854 | 653.581 | 127.824
50 | 0 | 0 | 1 | 201 | 61671 | ПЗ | Прямые затраты |  |  | 201 | 1 | 3 |  | 0 | 538117
50 | 0 | 0 | 1 | 202 | 54654 | СтМатОб | Стоимость материальных ресурсов (всего) |  |  | 202 | 2 | 3 |  | 0 | 409905
50 | 0 | 0 | 1 | 222 | 0 | СтМатОбЗак | Стоимость материалов и оборудования заказчика |  |  | 222 | 3 | 3 |  | 0 | 0
50 | 0 | 0 | 1 | 225 | 54654 | СтМатОбПод | Стоимость материалов и оборудования подрядчика |  |  | 225 | 4 | 3 |  | 0 | 409905
50 | 0 | 0 | 1 | 226 | 54654 | СтМат | Стоимость материалов (всего) |  |  | 226 | 5 | 3 |  | 0 | 409905
50 | 0 | 0 | 1 | 227 | 0 | СтМатЗак | Стоимость материалов заказчика |  |  | 227 | 6 | 3 |  | 0 | 0
50 | 0 | 0 | 1 | 228 | 54654 | СтМатПод | Стоимость материалов подрядчика |  |  | 228 | 7 | 3 |  | 0 | 409905
50 | 0 | 0 | 1 | 216 | 0 | Оборуд | Стоимость оборудования (всего) |  |  | 216 | 8 | 3 |  | 0 | 0
50 | 0 | 0 | 1 | 223 | 0 | ОборудЗак | Стоимость оборудования заказчика |  |  | 223 | 9 | 3 |  | 0 | 0
50 | 0 | 0 | 1 | 229 | 0 | ОборудПод | Стоимость оборудования подрядчика |  |  | 229 | 10 | 3 |  | 0 | 0
50 | 0 | 0 | 1 | 203 | 31 | ЭММ | Эксплуатация машин |  |  | 203 | 11 | 3 |  | 0 | 388
50 | 0 | 0 | 1 | 231 | 0 | ЭММсНРиСП | Эксплуатация машин по ТСН-2001.16 |  |  | 231 | 12 | 3 |  | 0 | 0
50 | 0 | 0 | 1 | 204 | 3 | ЗПМ | ЗП машинистов |  |  | 204 | 13 | 3 |  | 0 | 63
50 | 0 | 0 | 1 | 205 | 6986 | ОЗП | Основная ЗП рабочих |  |  | 205 | 14 | 3 |  | 0 | 127824
50 | 0 | 0 | 1 | 232 | 0 | ОЗПсНРиСП | Основная ЗП рабочих по ТСН-2001.16 |  |  | 232 | 15 | 3 |  | 0 | 0
50 | 0 | 0 | 1 | 214 | 54654 | Строит | Строительные работы с НР и СП |  |  | 214 | 16 | 3 |  | 0 | 409906
50 | 0 | 0 | 1 | 215 | 1581 | Монтаж | Монтажные работы с НР и СП |  |  | 215 | 17 | 3 |  | 0 | 25821
50 | 0 | 0 | 1 | 217 | 13050 | Прочие | Прочие работы с НР и СП |  |  | 217 | 18 | 3 |  | 0 | 217854
50 | 0 | 0 | 1 | 230 | 0 | ПрочиеЗатр | Прочие затраты по ТСН-2001.16 |  |  | 230 | 19 | 3 |  | 0 | 0
50 | 0 | 0 | 1 | 206 | 0 | ВозврМат | Возврат материалов |  |  | 206 | 20 | 3 |  | 0 | 0
50 | 0 | 0 | 1 | 207 | 591.5243 | ТрудСтр | Трудозатраты строителей |  |  | 207 | 21 | 3 |  | -1 | 591.5243
50 | 0 | 0 | 1 | 208 | 0.202 | ТрудМаш | Трудозатраты машинистов |  |  | 208 | 22 | 3 |  | -1 | 0.202
50 | 0 | 0 | 1 | 209 | 0 | ТранспМат | Транспорт материалов |  |  | 209 | 23 | 3 |  | 0 | 0
50 | 0 | 0 | 1 | 210 | 4679 | НР | Накладные расходы |  |  | 210 | 24 | 3 |  | 0 | 72506
50 | 0 | 0 | 1 | 211 | 2935 | СмПриб | Сметная прибыль |  |  | 211 | 25 | 3 |  | 0 | 42958
50 | 0 | 0 | 1 | 224 | 69285 | Всего | Всего с НР и СП |  |  | 224 | 26 | 3 |  | 0 | 653581
-1
75 | Базовый уровень цен | 2000 | 0 | 1 | 0 | 0 | 1 | 0 | 4 | 0 | 0 | 0 | 34657298 | 1
75 | I квартал 2018 г. | 2018 | 1 | 0 | 0 | 0 | 1 | 0 | 4 | 0 | 0 | 1 | 34657299 | 2
3 | Индексы за итогом | 12.5 | 7.5 | 12.5 | 18.3 | 18.3 | 7.5 | 18.3 | 2 | 18.3 | 12.5 | 12.5 | 7.5 | 7.5 | 18.3 | 18.3 | 12.5

## SmtRes (hidden)
24 | 34657298 | 34657361 | 32163326 | 1 | 1 | 1 | 1 | 2-300-20 |  | Техник по наладке и испытаниям, категория II | 1191 | 1013 | чел.-ч. | чел.-ч. | 1 | 0 | -1309109184 | 7.02 | 0 | 0 | 0 | 9.17 | 0 | 0 | 0 | 9.17 | 1 | 1 | 1 | 1 | 0 | 1 | 1 | 0 | 0 | 5.4 | )*1,3 | 1 | 2 | 34657364 | 1 | 0 | 1 | 0 | 0 | 0 | 0 | 0 | 0 | 0 | 0 | 0 | 0 | 0 | 0 | 0 | 0 | 0 | 0 | 0 | 0 | 0 | 0 | 0 | 0 | 56.16 | 9.17 | 9.17 | 1 | 64.38 | 0
24 | 34657298 | 34657361 | 32163330 | 1 | 1 | 1 | 1 | 2-400-30 |  | Инженер по наладке и испытаниям, категория III | 1191 | 1013 | чел.-ч. | чел.-ч. | 1 | 0 | 1776637054 | 16.38 | 0 | 0 | 0 | 12.69 | 0 | 0 | 0 | 12.69 | 1 | 1 | 1 | 1 | 0 | 1 | 1 | 0 | 0 | 12.6 | )*1,3 | 1 | 2 | 34657365 | 1 | 0 | 2 | 0 | 0 | 0 | 0 | 0 | 0 | 0 | 0 | 0 | 0 | 0 | 0 | 0 | 0 | 0 | 0 | 0 | 0 | 0 | 0 | 0 | 0 | 131.04 | 12.69 | 12.69 | 1 | 207.86 | 0
25 | 34657299 | 34657361 | 32163326 | 1 | 1 | 1 | 1 | 2-300-20 |  | Техник по наладке и испытаниям, категория II | 1191 | 1013 | чел.-ч. | чел.-ч. | 1 | 0 | -1309109184 | 7.02 | 0 | 0 | 0 | 167.81 | 0 | 0 | 0 | 9.17 | 1 | 1 | 1 | 18.3 | 0 | 1 | 1 | 0 | 0 | 5.4 | )*1,3 | 1 | 2 | 34657364 | 1 | 0 | 3 | 0 | 0 | 0 | 0 | 0 | 0 | 0 | 0 | 0 | 0 | 0 | 0 | 0 | 0 | 0 | 0 | 0 | 0 | 0 | 0 | 0 | 0 | 56.16 | 167.81 | 9.17 | 18.3 | 64.38 | 0
25 | 34657299 | 34657361 | 32163330 | 1 | 1 | 1 | 1 | 2-400-30 |  | Инженер по наладке и испытаниям, категория III | 1191 | 1013 | чел.-ч. | чел.-ч. | 1 | 0 | 1776637054 | 16.38 | 0 | 0 | 0 | 232.23 | 0 | 0 | 0 | 12.69 | 1 | 1 | 1 | 18.3 | 0 | 1 | 1 | 0 | 0 | 12.6 | )*1,3 | 1 | 2 | 34657365 | 1 | 0 | 4 | 0 | 0 | 0 | 0 | 0 | 0 | 0 | 0 | 0 | 0 | 0 | 0 | 0 | 0 | 0 | 0 | 0 | 0 | 0 | 0 | 0 | 0 | 131.04 | 232.23 | 12.69 | 18.3 | 207.86 | 0
26 | 34657298 | 34657366 | 32163577 | 1 | 1 | 1 | 1 | 2-200-40 |  | Электромонтажник-наладчик, разряд IV | 1191 | 1013 | чел.-ч. | чел.-ч. | 1 | 0 | 1197411217 | 5.616 | 0 | 0 | 0 | 9.62 | 0 | 0 | 0 | 9.62 | 1 | 1 | 1 | 1 | 0 | 1 | 1 | 0 | 0 | 4.32 | )*1,3 | 1 | 2 | 34657370 | 1 | 0 | 5 | 0 | 0 | 0 | 0 | 0 | 0 | 0 | 0 | 0 | 0 | 0 | 0 | 0 | 0 | 0 | 0 | 0 | 0 | 0 | 0 | 0 | 0 | 44.928 | 9.62 | 9.62 | 1 | 54.03 | 0
26 | 34657298 | 34657366 | 32163326 | 1 | 1 | 1 | 1 | 2-300-20 |  | Техник по наладке и испытаниям, категория II | 1191 | 1013 | чел.-ч. | чел.-ч. | 1 | 0 | -1309109184 | 5.616 | 0 | 0 | 0 | 9.17 | 0 | 0 | 0 | 9.17 | 1 | 1 | 1 | 1 | 0 | 1 | 1 | 0 | 0 | 4.32 | )*1,3 | 1 | 2 | 34657371 | 1 | 0 | 6 | 0 | 0 | 0 | 0 | 0 | 0 | 0 | 0 | 0 | 0 | 0 | 0 | 0 | 0 | 0 | 0 | 0 | 0 | 0 | 0 | 0 | 0 | 44.928 | 9.17 | 9.17 | 1 | 51.49 | 0
26 | 34657298 | 34657366 | 32163380 | 1 | 1 | 1 | 1 | 2-400-20 |  | Инженер по наладке и испытаниям, категория II | 1191 | 1013 | чел.-ч. | чел.-ч. | 1 | 0 | 1818203118 | 16.848 | 0 | 0 | 0 | 14.09 | 0 | 0 | 0 | 14.09 | 1 | 1 | 1 | 1 | 0 | 1 | 1 | 0 | 0 | 12.96 | )*1,3 | 1 | 2 | 34657372 | 1 | 0 | 7 | 0 | 0 | 0 | 0 | 0 | 0 | 0 | 0 | 0 | 0 | 0 | 0 | 0 | 0 | 0 | 0 | 0 | 0 | 0 | 0 | 0 | 0 | 134.784 | 14.09 | 14.09 | 1 | 237.39 | 0
27 | 34657299 | 34657366 | 32163577 | 1 | 1 | 1 | 1 | 2-200-40 |  | Электромонтажник-наладчик, разряд IV | 1191 | 1013 | чел.-ч. | чел.-ч. | 1 | 0 | 1197411217 | 5.616 | 0 | 0 | 0 | 176.05 | 0 | 0 | 0 | 9.62 | 1 | 1 | 1 | 18.3 | 0 | 1 | 1 | 0 | 0 | 4.32 | )*1,3 | 1 | 2 | 34657370 | 1 | 0 | 8 | 0 | 0 | 0 | 0 | 0 | 0 | 0 | 0 | 0 | 0 | 0 | 0 | 0 | 0 | 0 | 0 | 0 | 0 | 0 | 0 | 0 | 0 | 44.928 | 176.05 | 9.62 | 18.3 | 54.03 | 0
27 | 34657299 | 34657366 | 32163326 | 1 | 1 | 1 | 1 | 2-300-20 |  | Техник по наладке и испытаниям, категория II | 1191 | 1013 | чел.-ч. | чел.-ч. | 1 | 0 | -1309109184 | 5.616 | 0 | 0 | 0 | 167.81 | 0 | 0 | 0 | 9.17 | 1 | 1 | 1 | 18.3 | 0 | 1 | 1 | 0 | 0 | 4.32 | )*1,3 | 1 | 2 | 34657371 | 1 | 0 | 9 | 0 | 0 | 0 | 0 | 0 | 0 | 0 | 0 | 0 | 0 | 0 | 0 | 0 | 0 | 0 | 0 | 0 | 0 | 0 | 0 | 0 | 0 | 44.928 | 167.81 | 9.17 | 18.3 | 51.49 | 0
27 | 34657299 | 34657366 | 32163380 | 1 | 1 | 1 | 1 | 2-400-20 |  | Инженер по наладке и испытаниям, категория II | 1191 | 1013 | чел.-ч. | чел.-ч. | 1 | 0 | 1818203118 | 16.848 | 0 | 0 | 0 | 257.85 | 0 | 0 | 0 | 14.09 | 1 | 1 | 1 | 18.3 | 0 | 1 | 1 | 0 | 0 | 12.96 | )*1,3 | 1 | 2 | 34657372 | 1 | 0 | 10 | 0 | 0 | 0 | 0 | 0 | 0 | 0 | 0 | 0 | 0 | 0 | 0 | 0 | 0 | 0 | 0 | 0 | 0 | 0 | 0 | 0 | 0 | 134.784 | 257.85 | 14.09 | 18.3 | 237.39 | 0
28 | 34657298 | 34657373 | 32163324 | 1 | 1 | 1 | 1 | 2-200-50 |  | Электромонтажник-наладчик, разряд V | 1191 | 1013 | чел.-ч. | чел.-ч. | 1 | 0 | 217730700 | 0.845 | 0 | 0 | 0 | 11.09 | 0 | 0 | 0 | 11.09 | 1 | 1 | 1 | 1 | 0 | 1 | 1 | 0 | 0 | 0.65 | )*1,3 | 1 | 2 | 34657376 | 1 | 0 | 11 | 0 | 0 | 0 | 0 | 0 | 0 | 0 | 0 | 0 | 0 | 0 | 0 | 0 | 0 | 0 | 0 | 0 | 0 | 0 | 0 | 0 | 0 | 48.1084 | 11.09 | 11.09 | 1 | 9.37 | 0
28 | 34657298 | 34657373 | 32163330 | 1 | 1 | 1 | 1 | 2-400-30 |  | Инженер по наладке и испытаниям, категория III | 1191 | 1013 | чел.-ч. | чел.-ч. | 1 | 0 | 1776637054 | 1.261 | 0 | 0 | 0 | 12.69 | 0 | 0 | 0 | 12.69 | 1 | 1 | 1 | 1 | 0 | 1 | 1 | 0 | 0 | 0.97 | )*1,3 | 1 | 2 | 34657377 | 1 | 0 | 12 | 0 | 0 | 0 | 0 | 0 | 0 | 0 | 0 | 0 | 0 | 0 | 0 | 0 | 0 | 0 | 0 | 0 | 0 | 0 | 0 | 0 | 0 | 71.7925 | 12.69 | 12.69 | 1 | 16 | 0
29 | 34657299 | 34657373 | 32163324 | 1 | 1 | 1 | 1 | 2-200-50 |  | Электромонтажник-наладчик, разряд V | 1191 | 1013 | чел.-ч. | чел.-ч. | 1 | 0 | 217730700 | 0.845 | 0 | 0 | 0 | 202.95 | 0 | 0 | 0 | 11.09 | 1 | 1 | 1 | 18.3 | 0 | 1 | 1 | 0 | 0 | 0.65 | )*1,3 | 1 | 2 | 34657376 | 1 | 0 | 13 | 0 | 0 | 0 | 0 | 0 | 0 | 0 | 0 | 0 | 0 | 0 | 0 | 0 | 0 | 0 | 0 | 0 | 0 | 0 | 0 | 0 | 0 | 48.1084 | 202.95 | 11.09 | 18.3 | 9.37 | 0
29 | 34657299 | 34657373 | 32163330 | 1 | 1 | 1 | 1 | 2-400-30 |  | Инженер по наладке и испытаниям, категория III | 1191 | 1013 | чел.-ч. | чел.-ч. | 1 | 0 | 1776637054 | 1.261 | 0 | 0 | 0 | 232.23 | 0 | 0 | 0 | 12.69 | 1 | 1 | 1 | 18.3 | 0 | 1 | 1 | 0 | 0 | 0.97 | )*1,3 | 1 | 2 | 34657377 | 1 | 0 | 14 | 0 | 0 | 0 | 0 | 0 | 0 | 0 | 0 | 0 | 0 | 0 | 0 | 0 | 0 | 0 | 0 | 0 | 0 | 0 | 0 | 0 | 0 | 71.7925 | 232.23 | 12.69 | 18.3 | 16 | 0
30 | 34657298 | 34657378 | 31757860 | 1 | 1 | 1 | 1 | 1-100-50 |  | Рабочий среднего разряда 5 | 1191 | 1013 | чел.-ч. | чел.-ч. | 1 | 0 | 1446053411 | 12.5145 | 0 | 0 | 0 | 11.09 | 0 | 0 | 0 | 11.09 | 1 | 1 | 1 | 1 | 0 | 1 | 1 | 0 | 0 | 9.27 | )*1,35 | 1 | 2 | 34657386 | 1 | 0 | 15 | 0 | 0 | 0 | 0 | 0 | 0 | 0 | 0 | 0 | 0 | 0 | 0 | 0 | 0 | 0 | 0 | 0 | 0 | 0 | 0 | 0 | 0 | 25.029 | 11.09 | 11.09 | 1 | 138.78 | 0
30 | 34657298 | 34657378 | 0 | 0 | 1 | 1 | 3 | Накладная | ФССЦ-2001, 01.7.19.04-0031, приказ Минстроя России №1039/пр от 30.12.2016г. | Провод ПВ-3-1мм2 | 1301 | 1003 | м | м | 1 | 0 | 1078867451 | 50 | 1.87 | 0 | 0 | 0 | 1.87 | 0 | 0 | 0 | 1 | 1 | 1 | 1 | 0 | 0 | 0 | 0 | 0 | 50 |  | 0 | 1 | -1 | 0 | 0 |  | 0 | 0 | 0 | 0 | 0 | 0 | 0 | 0 | 0 | 0 | 0 | 0 | 0 | 0 | 0 | 0 | 0 | 0 | 0 | 0 | 0 | 0 | 100 | 1.87 | 1.87 | 1 | 93.5 | 0
30 | 34657298 | 34657378 | 0 | 0 | 1 | 1 | 3 | Накладная | ФССЦ-2001, 25.2.01.01-0017, приказ Минстроя России №1039/пр от 30.12.2016г. | Провод ПВ-1-2,5мм2 | 1301 | 1003 | м | м | 1 | 0 | -347094406 | 22.5 | 2.16 | 0 | 0 | 0 | 2.16 | 0 | 0 | 0 | 1 | 1 | 1 | 1 | 0 | 0 | 0 | 0 | 0 | 22.5 |  | 0 | 1 | -1 | 0 | 0 |  | 0 | 0 | 0 | 0 | 0 | 0 | 0 | 0 | 0 | 0 | 0 | 0 | 0 | 0 | 0 | 0 | 0 | 0 | 0 | 0 | 0 | 0 | 45 | 2.16 | 2.16 | 1 | 48.6 | 0
30 | 34657298 | 34657378 | 0 | 0 | 1 | 1 | 3 | Накладная |  | Провод ПУНП 2-2,5мм2 | 1301 | 1003 | м | м | 1 | 0 | -564594927 | 9.985 | 4.01 | 0 | 0 | 0 | 4.01 | 0 | 0 | 0 | 1 | 1 | 1 | 1 | 0 | 0 | 0 | 0 | 0 | 9.985 |  | 0 | 1 | -1 | 0 | 0 |  | 0 | 0 | 0 | 0 | 0 | 0 | 0 | 0 | 0 | 0 | 0 | 0 | 0 | 0 | 0 | 0 | 0 | 0 | 0 | 0 | 0 | 0 | 19.97 | 4.01 | 4.01 | 1 | 40.04 | 0
30 | 34657298 | 34657378 | 0 | 0 | 1 | 1 | 3 | Накладная |  | Труба ХВГ ф 6мм2 | 1301 | 1003 | м | м | 1 | 0 | 1684530896 | 5 | 2.06 | 0 | 0 | 0 | 2.06 | 0 | 0 | 0 | 1 | 1 | 1 | 1 | 0 | 0 | 0 | 0 | 0 | 5 |  | 0 | 1 | -1 | 0 | 0 |  | 0 | 0 | 0 | 0 | 0 | 0 | 0 | 0 | 0 | 0 | 0 | 0 | 0 | 0 | 0 | 0 | 0 | 0 | 0 | 0 | 0 | 0 | 10 | 2.06 | 2.06 | 1 | 10.3 | 0
30 | 34657298 | 34657378 | 0 | 0 | 1 | 1 | 3 | Накладная |  | Провод ПВ-3-1,5мм2 | 1301 | 1003 | м | м | 1 | 0 | -737810051 | 17.5 | 2.11 | 0 | 0 | 0 | 2.11 | 0 | 0 | 0 | 1 | 1 | 1 | 1 | 0 | 0 | 0 | 0 | 0 | 17.5 |  | 0 | 1 | -1 | 0 | 0 |  | 0 | 0 | 0 | 0 | 0 | 0 | 0 | 0 | 0 | 0 | 0 | 0 | 0 | 0 | 0 | 0 | 0 | 0 | 0 | 0 | 0 | 0 | 35 | 2.11 | 2.11 | 1 | 36.93 | 0
30 | 34657298 | 34657378 | 0 | 0 | 1 | 1 | 3 | Накладная |  | Изолента х/б | 1354 | 1010 | шт. | шт. | 1 | 0 | -163586836 | 2.5 | 7.64 | 0 | 0 | 0 | 7.64 | 0 | 0 | 0 | 1 | 1 | 1 | 1 | 0 | 0 | 0 | 0 | 0 | 2.5 |  | 0 | 1 | -1 | 0 | 0 |  | 0 | 0 | 0 | 0 | 0 | 0 | 0 | 0 | 0 | 0 | 0 | 0 | 0 | 0 | 0 | 0 | 0 | 0 | 0 | 0 | 0 | 0 | 5 | 7.64 | 7.64 | 1 | 19.1 | 0
31 | 34657299 | 34657378 | 31757860 | 1 | 1 | 1 | 1 | 1-100-50 |  | Рабочий среднего разряда 5 | 1191 | 1013 | чел.-ч. | чел.-ч. | 1 | 0 | 1446053411 | 12.5145 | 0 | 0 | 0 | 202.95 | 0 | 0 | 0 | 11.09 | 1 | 1 | 1 | 18.3 | 0 | 1 | 1 | 0 | 0 | 9.27 | )*1,35 | 1 | 2 | 34657386 | 1 | 0 | 19 | 0 | 0 | 0 | 0 | 0 | 0 | 0 | 0 | 0 | 0 | 0 | 0 | 0 | 0 | 0 | 0 | 0 | 0 | 0 | 0 | 0 | 0 | 25.029 | 202.95 | 11.09 | 18.3 | 138.78 | 0
31 | 34657299 | 34657378 | 0 | 0 | 1 | 1 | 3 | Накладная | ФССЦ-2001, 01.7.19.04-0031, приказ Минстроя России №1039/пр от 30.12.2016г. | Провод ПВ-3-1мм2 | 1301 | 1003 | м | м | 1 | 0 | 1078867451 | 50 | 14.05 | 0 | 0 | 0 | 1.87 | 0 | 0 | 0 | 7.5 | 1 | 1 | 1 | 0 | 0 | 0 | 0 | 0 | 50 |  | 0 | 1 | -1 | 0 | 0 |  | 0 | 0 | 0 | 0 | 0 | 0 | 0 | 0 | 0 | 0 | 0 | 0 | 0 | 0 | 0 | 0 | 0 | 0 | 0 | 0 | 0 | 0 | 100 | 14.05 | 1.87 | 7.5 | 93.5 | 0
31 | 34657299 | 34657378 | 0 | 0 | 1 | 1 | 3 | Накладная | ФССЦ-2001, 25.2.01.01-0017, приказ Минстроя России №1039/пр от 30.12.2016г. | Провод ПВ-1-2,5мм2 | 1301 | 1003 | м | м | 1 | 0 | -347094406 | 22.5 | 16.22 | 0 | 0 | 0 | 2.16 | 0 | 0 | 0 | 7.5 | 1 | 1 | 1 | 0 | 0 | 0 | 0 | 0 | 22.5 |  | 0 | 1 | -1 | 0 | 0 |  | 0 | 0 | 0 | 0 | 0 | 0 | 0 | 0 | 0 | 0 | 0 | 0 | 0 | 0 | 0 | 0 | 0 | 0 | 0 | 0 | 0 | 0 | 45 | 16.22 | 2.16 | 7.5 | 48.6 | 0
31 | 34657299 | 34657378 | 0 | 0 | 1 | 1 | 3 | Накладная |  | Провод ПУНП 2-2,5мм2 | 1301 | 1003 | м | м | 1 | 0 | -564594927 | 9.985 | 30.06 | 0 | 0 | 0 | 4.01 | 0 | 0 | 0 | 7.5 | 1 | 1 | 1 | 0 | 0 | 0 | 0 | 0 | 9.985 |  | 0 | 1 | -1 | 0 | 0 |  | 0 | 0 | 0 | 0 | 0 | 0 | 0 | 0 | 0 | 0 | 0 | 0 | 0 | 0 | 0 | 0 | 0 | 0 | 0 | 0 | 0 | 0 | 19.97 | 30.06 | 4.01 | 7.5 | 40.04 | 0
31 | 34657299 | 34657378 | 0 | 0 | 1 | 1 | 3 | Накладная |  | Труба ХВГ ф 6мм2 | 1301 | 1003 | м | м | 1 | 0 | 1684530896 | 5 | 15.45 | 0 | 0 | 0 | 2.06 | 0 | 0 | 0 | 7.5 | 1 | 1 | 1 | 0 | 0 | 0 | 0 | 0 | 5 |  | 0 | 1 | -1 | 0 | 0 |  | 0 | 0 | 0 | 0 | 0 | 0 | 0 | 0 | 0 | 0 | 0 | 0 | 0 | 0 | 0 | 0 | 0 | 0 | 0 | 0 | 0 | 0 | 10 | 15.45 | 2.06 | 7.5 | 10.3 | 0
31 | 34657299 | 34657378 | 0 | 0 | 1 | 1 | 3 | Накладная |  | Провод ПВ-3-1,5мм2 | 1301 | 1003 | м | м | 1 | 0 | -737810051 | 17.5 | 15.81 | 0 | 0 | 0 | 2.11 | 0 | 0 | 0 | 7.5 | 1 | 1 | 1 | 0 | 0 | 0 | 0 | 0 | 17.5 |  | 0 | 1 | -1 | 0 | 0 |  | 0 | 0 | 0 | 0 | 0 | 0 | 0 | 0 | 0 | 0 | 0 | 0 | 0 | 0 | 0 | 0 | 0 | 0 | 0 | 0 | 0 | 0 | 35 | 15.81 | 2.11 | 7.5 | 36.93 | 0
31 | 34657299 | 34657378 | 0 | 0 | 1 | 1 | 3 | Накладная |  | Изолента х/б | 1354 | 1010 | шт. | шт. | 1 | 0 | -163586836 | 2.5 | 57.32 | 0 | 0 | 0 | 7.64 | 0 | 0 | 0 | 7.5 | 1 | 1 | 1 | 0 | 0 | 0 | 0 | 0 | 2.5 |  | 0 | 1 | -1 | 0 | 0 |  | 0 | 0 | 0 | 0 | 0 | 0 | 0 | 0 | 0 | 0 | 0 | 0 | 0 | 0 | 0 | 0 | 0 | 0 | 0 | 0 | 0 | 0 | 5 | 57.32 | 7.64 | 7.5 | 19.1 | 0
44 | 34657298 | 34657396 | 31725395 | 1 | 1 | 1 | 1 | 1-100-42 |  | Рабочий среднего разряда 4.2 | 1191 | 1013 | чел.-ч. | чел.-ч. | 1 | 0 | 912892513 | 4.833 | 0 | 0 | 0 | 9.92 | 0 | 0 | 0 | 9.92 | 1 | 1 | 1 | 1 | 0 | 1 | 1 | 0 | 0 | 3.58 | )*1,35 | 1 | 2 | 34657406 | 1 | 0 | 23 | 0 | 0 | 0 | 0 | 0 | 0 | 0 | 0 | 0 | 0 | 0 | 0 | 0 | 0 | 0 | 0 | 0 | 0 | 0 | 0 | 0 | 0 | 19.332 | 9.92 | 9.92 | 1 | 47.94 | 0
44 | 34657298 | 34657396 | 31709492 | 1 | 1 | 1 | 1 | 4-100-00 |  | Затраты труда машинистов | 1191 | 1013 | чел.-ч. | чел.-ч. | 1 | 0 | -1417349443 | 0.05 | 0 | 0 | 0 | 0 | 0 | 0 | 0 | 0 | 1 | 1 | 1 | 1 | 0 | 1 | 0 | 0 | 0 | 0.05 |  | 2 | 2 | 34657407 | 1 | 2048 | 24 | 2 | 0 | 0 | 0 | 0 | 0 | -0.0175 | 1 | 0 | 0 | 0 | 0 | 0 | 0 | 0 | 0 | 0 | 0 | 0 | 0 | 0 | 0 | 0.2 | 0 | 0 | 1 | 0 | 0
44 | 34657298 | 34657396 | 31526753 | 1 | 1 | 1 | 2 | 91.05.05-014 | ФСЭМ-2001, 91.05.05-014, приказ Минстроя России №1039/пр от 30.12.2016г. | Краны на автомобильном ходу, грузоподъемность 10 т | 1368 | 1011 | маш.-ч | маш.-ч | 1 | 0 | -1718674368 | 0.0405 | 0 | 111.99 | 13.5 | 0 | 0 | 111.99 | 13.5 | 0 | 1 | 1 | 1 | 1 | 0 | 1 | 1 | 0 | 0 | 0.03 | )*1,35 | 0 | 2 | 34657408 | 1 | 0 | 25 | 0 | 0 | 0 | 0 | 0 | 0 | 0 | 0 | 0 | 0 | 0 | 0 | 0 | 0 | 0 | 0 | 0 | 0 | 0 | 0 | 0 | 0 | 0.162 | 111.99 | 111.99 | 1 | 4.54 | 0.55
44 | 34657298 | 34657396 | 31528142 | 1 | 1 | 1 | 2 | 91.14.02-001 | ФСЭМ-2001, 91.14.02-001, приказ Минстроя России №1039/пр от 30.12.2016г. | Автомобили бортовые, грузоподъемность до 5 т | 1368 | 1011 | маш.-ч | маш.-ч | 1 | 0 | 1372534845 | 0.027 | 0 | 65.71 | 11.6 | 0 | 0 | 65.71 | 11.6 | 0 | 1 | 1 | 1 | 1 | 0 | 1 | 1 | 0 | 0 | 0.02 | )*1,35 | 0 | 2 | 34657409 | 1 | 0 | 26 | 0 | 0 | 0 | 0 | 0 | 0 | 0 | 0 | 0 | 0 | 0 | 0 | 0 | 0 | 0 | 0 | 0 | 0 | 0 | 0 | 0 | 0 | 0.108 | 65.71 | 65.71 | 1 | 1.77 | 0.31
44 | 34657298 | 34657396 | 31446697 | 1 | 1 | 1 | 3 | 01.7.06.05-0041 | ФССЦ-2001, 01.7.06.05-0041, приказ Минстроя России №1039/пр от 30.12.2016г. | Корпус металлический ЩРМН | 1354 | 1010 | шт. | шт. | 1 | 0 | 2113674475 | 1 | 418.87 | 0 | 0 | 0 | 418.87 | 0 | 0 | 0 | 1 | 1 | 1 | 1 | 0 | 0 | 0 | 0 | 0 | 1 |  | 0 | 2 | 34657410 | 2 | 22528 | 27 | 3 | 0 | 0 | 0 | 0 | 0 | 0 | 0 | 0 | 0 | 0 | 0 | 0 | 0 | 0 | 0 | 0 | 0 | 0 | 0 | 0 | 0 | 4 | 418.87 | 418.87 | 1 | 418.87 | 0
44 | 34657298 | 34657396 | 31449183 | 1 | 1 | 1 | 3 | 01.7.15.07-0014 | ФССЦ-2001, 01.7.15.07-0014, приказ Минстроя России №1039/пр от 30.12.2016г. | Дюбели распорные полипропиленовые | 1355 | 1010 | 100 шт. | 100 шт. | 100 | 0 | 1794244060 | 0 | 86 | 0 | 0 | 0 | 86 | 0 | 0 | 0 | 1 | 1 | 1 | 1 | 0 | 0 | 0 | 0 | 0 | 0 |  | 0 | 2 | 34657411 | 1 | 6144 | 28 | 3 | 0 | 0 | 0 | 0 | 0 | 0 | 0 | 0 | 0 | 0 | 0 | 0 | 0 | 0 | 0 | 0 | 0 | 0 | 0 | 0 | 0 | 0 | 86 | 86 | 1 | 0 | 0
44 | 34657298 | 34657396 | 31482923 | 1 | 1 | 1 | 3 | 14.4.02.09-0001 | ФССЦ-2001, 14.4.02.09-0001, приказ Минстроя России №1039/пр от 30.12.2016г. | Краска | 1346 | 1009 | кг | кг | 1 | 0 | 210558753 | 0 | 28.6 | 0 | 0 | 0 | 28.6 | 0 | 0 | 0 | 1 | 1 | 1 | 1 | 0 | 0 | 0 | 0 | 0 | 0 |  | 0 | 2 | 34657412 | 1 | 6144 | 29 | 3 | 0 | 0 | 0 | 0 | 0 | 0 | 0 | 0 | 0 | 0 | 0 | 0 | 0 | 0 | 0 | 0 | 0 | 0 | 0 | 0 | 0 | 0 | 28.6 | 28.6 | 1 | 0 | 0
44 | 34657298 | 34657396 | 31482960 | 1 | 1 | 1 | 3 | 14.4.03.03-0002 | ФССЦ-2001, 14.4.03.03-0002, приказ Минстроя России №1039/пр от 30.12.2016г. | Лак битумный БТ-123 | 1348 | 1009 | т | т | 1000 | 0 | -108263514 | 0 | 7826.9 | 0 | 0 | 0 | 7826.9 | 0 | 0 | 0 | 1 | 1 | 1 | 1 | 0 | 0 | 0 | 0 | 0 | 0 |  | 0 | 2 | 34657413 | 1 | 6144 | 30 | 3 | 0 | 0 | 0 | 0 | 0 | 0 | 0 | 0 | 0 | 0 | 0 | 0 | 0 | 0 | 0 | 0 | 0 | 0 | 0 | 0 | 0 | 0 | 7826.9 | 7826.9 | 1 | 0 | 0
44 | 34657298 | 34657396 | 31443668 | 17 | 1 | 1 | 3 | 999-9950 |  | Вспомогательные ненормируемые материалы (2% от ОЗП) | 1374 | 1013 | РУБ | РУБ | 1 | 0 | -1731369543 | 0 | 1 | 0 | 0 | 0 | 1 | 0 | 0 | 0 | 1 | 1 | 1 | 1 | 0 | 0 | 0 | 0 | 0 | 0 |  | 0 | 2 | 34657414 | 1 | 6144 | 31 | 3 | 0 | 0 | 0 | 0 | 0 | 0 | 0 | 0 | 0 | 0 | 0 | 0 | 0 | 0 | 0 | 0 | 0 | 0 | 0 | 0 | 0 | 0 | 1 | 1 | 1 | 0 | 0
45 | 34657299 | 34657396 | 31725395 | 1 | 1 | 1 | 1 | 1-100-42 |  | Рабочий среднего разряда 4.2 | 1191 | 1013 | чел.-ч. | чел.-ч. | 1 | 0 | 912892513 | 4.833 | 0 | 0 | 0 | 181.54 | 0 | 0 | 0 | 9.92 | 1 | 1 | 1 | 18.3 | 0 | 1 | 1 | 0 | 0 | 3.58 | )*1,35 | 1 | 2 | 34657406 | 1 | 0 | 32 | 0 | 0 | 0 | 0 | 0 | 0 | 0 | 0 | 0 | 0 | 0 | 0 | 0 | 0 | 0 | 0 | 0 | 0 | 0 | 0 | 0 | 0 | 19.332 | 181.54 | 9.92 | 18.3 | 47.94 | 0
45 | 34657299 | 34657396 | 31709492 | 1 | 1 | 1 | 1 | 4-100-00 |  | Затраты труда машинистов | 1191 | 1013 | чел.-ч. | чел.-ч. | 1 | 0 | -1417349443 | 0.05 | 0 | 0 | 0 | 0 | 0 | 0 | 0 | 0 | 1 | 1 | 18.3 | 1 | 0 | 1 | 0 | 0 | 0 | 0.05 |  | 2 | 2 | 34657407 | 1 | 2048 | 33 | 2 | 0 | 0 | 0 | 0 | 0 | -0.0175 | 1 | 0 | 0 | 0 | 0 | 0 | 0 | 0 | 0 | 0 | 0 | 0 | 0 | 0 | 0 | 0.2 | 0 | 0 | 1 | 0 | 0
45 | 34657299 | 34657396 | 31526753 | 1 | 1 | 1 | 2 | 91.05.05-014 | ФСЭМ-2001, 91.05.05-014, приказ Минстроя России №1039/пр от 30.12.2016г. | Краны на автомобильном ходу, грузоподъемность 10 т | 1368 | 1011 | маш.-ч | маш.-ч | 1 | 0 | -1718674368 | 0.0405 | 0 | 1399.88 | 247.05 | 0 | 0 | 111.99 | 13.5 | 0 | 1 | 12.5 | 18.3 | 1 | 0 | 1 | 1 | 0 | 0 | 0.03 | )*1,35 | 0 | 2 | 34657408 | 1 | 0 | 34 | 0 | 0 | 0 | 0 | 0 | 0 | 0 | 0 | 0 | 0 | 0 | 0 | 0 | 0 | 0 | 0 | 0 | 0 | 0 | 0 | 0 | 0 | 0.162 | 1399.88 | 111.99 | 12.5 | 4.54 | 0.55
45 | 34657299 | 34657396 | 31528142 | 1 | 1 | 1 | 2 | 91.14.02-001 | ФСЭМ-2001, 91.14.02-001, приказ Минстроя России №1039/пр от 30.12.2016г. | Автомобили бортовые, грузоподъемность до 5 т | 1368 | 1011 | маш.-ч | маш.-ч | 1 | 0 | 1372534845 | 0.027 | 0 | 821.38 | 212.28 | 0 | 0 | 65.71 | 11.6 | 0 | 1 | 12.5 | 18.3 | 1 | 0 | 1 | 1 | 0 | 0 | 0.02 | )*1,35 | 0 | 2 | 34657409 | 1 | 0 | 35 | 0 | 0 | 0 | 0 | 0 | 0 | 0 | 0 | 0 | 0 | 0 | 0 | 0 | 0 | 0 | 0 | 0 | 0 | 0 | 0 | 0 | 0 | 0.108 | 821.38 | 65.71 | 12.5 | 1.77 | 0.31
45 | 34657299 | 34657396 | 31446697 | 1 | 1 | 1 | 3 | 01.7.06.05-0041 | ФССЦ-2001, 01.7.06.05-0041, приказ Минстроя России №1039/пр от 30.12.2016г. | Корпус металлический ЩРМН | 1354 | 1010 | шт. | шт. | 1 | 0 | 2113674475 | 1 | 3141.49 | 0 | 0 | 0 | 418.87 | 0 | 0 | 0 | 7.5 | 1 | 1 | 1 | 0 | 0 | 0 | 0 | 0 | 1 |  | 0 | 2 | 34657410 | 2 | 22528 | 36 | 3 | 0 | 0 | 0 | 0 | 0 | 0 | 0 | 0 | 0 | 0 | 0 | 0 | 0 | 0 | 0 | 0 | 0 | 0 | 0 | 0 | 0 | 4 | 3141.49 | 418.87 | 7.5 | 418.87 | 0
45 | 34657299 | 34657396 | 31449183 | 1 | 1 | 1 | 3 | 01.7.15.07-0014 | ФССЦ-2001, 01.7.15.07-0014, приказ Минстроя России №1039/пр от 30.12.2016г. | Дюбели распорные полипропиленовые | 1355 | 1010 | 100 шт. | 100 шт. | 100 | 0 | 1794244060 | 0 | 645 | 0 | 0 | 0 | 86 | 0 | 0 | 0 | 7.5 | 1 | 1 | 1 | 0 | 0 | 0 | 0 | 0 | 0 |  | 0 | 2 | 34657411 | 1 | 6144 | 37 | 3 | 0 | 0 | 0 | 0 | 0 | 0 | 0 | 0 | 0 | 0 | 0 | 0 | 0 | 0 | 0 | 0 | 0 | 0 | 0 | 0 | 0 | 0 | 645 | 86 | 7.5 | 0 | 0
45 | 34657299 | 34657396 | 31482923 | 1 | 1 | 1 | 3 | 14.4.02.09-0001 | ФССЦ-2001, 14.4.02.09-0001, приказ Минстроя России №1039/пр от 30.12.2016г. | Краска | 1346 | 1009 | кг | кг | 1 | 0 | 210558753 | 0 | 214.5 | 0 | 0 | 0 | 28.6 | 0 | 0 | 0 | 7.5 | 1 | 1 | 1 | 0 | 0 | 0 | 0 | 0 | 0 |  | 0 | 2 | 34657412 | 1 | 6144 | 38 | 3 | 0 | 0 | 0 | 0 | 0 | 0 | 0 | 0 | 0 | 0 | 0 | 0 | 0 | 0 | 0 | 0 | 0 | 0 | 0 | 0 | 0 | 0 | 214.5 | 28.6 | 7.5 | 0 | 0
45 | 34657299 | 34657396 | 31482960 | 1 | 1 | 1 | 3 | 14.4.03.03-0002 | ФССЦ-2001, 14.4.03.03-0002, приказ Минстроя России №1039/пр от 30.12.2016г. | Лак битумный БТ-123 | 1348 | 1009 | т | т | 1000 | 0 | -108263514 | 0 | 58701.75 | 0 | 0 | 0 | 7826.9 | 0 | 0 | 0 | 7.5 | 1 | 1 | 1 | 0 | 0 | 0 | 0 | 0 | 0 |  | 0 | 2 | 34657413 | 1 | 6144 | 39 | 3 | 0 | 0 | 0 | 0 | 0 | 0 | 0 | 0 | 0 | 0 | 0 | 0 | 0 | 0 | 0 | 0 | 0 | 0 | 0 | 0 | 0 | 0 | 58701.75 | 7826.9 | 7.5 | 0 | 0
45 | 34657299 | 34657396 | 31443668 | 17 | 1 | 1 | 3 | 999-9950 |  | Вспомогательные ненормируемые материалы (2% от ОЗП) | 1374 | 1013 | РУБ | РУБ | 1 | 0 | -1731369543 | 0 | 7.5 | 0 | 0 | 0 | 1 | 0 | 0 | 0 | 7.5 | 1 | 1 | 1 | 0 | 0 | 0 | 0 | 0 | 0 |  | 0 | 2 | 34657414 | 1 | 6144 | 40 | 3 | 0 | 0 | 0 | 0 | 0 | 0 | 0 | 0 | 0 | 0 | 0 | 0 | 0 | 0 | 0 | 0 | 0 | 0 | 0 | 0 | 0 | 0 | 7.5 | 1 | 7.5 | 0 | 0
56 | 34657298 | 34657420 | 31725395 | 1 | 1 | 1 | 1 | 1-100-42 |  | Рабочий среднего разряда 4.2 | 1191 | 1013 | чел.-ч. | чел.-ч. | 1 | 0 | 912892513 | 34.56 | 0 | 0 | 0 | 9.92 | 0 | 0 | 0 | 9.92 | 1 | 1 | 1 | 1 | 0 | 1 | 0 | 0 | 0 | 34.56 |  | 1 | 2 | 34657430 | 1 | 0 | 41 | 0 | 0 | 0 | 0 | 0 | 0 | 0 | 0 | 0 | 0 | 0 | 0 | 0 | 0 | 0 | 0 | 0 | 0 | 0 | 0 | 0 | 0 | 1.3824 | 9.92 | 9.92 | 1 | 342.84 | 0
56 | 34657298 | 34657420 | 31709492 | 1 | 1 | 1 | 1 | 4-100-00 |  | Затраты труда машинистов | 1191 | 1013 | чел.-ч. | чел.-ч. | 1 | 0 | -1417349443 | 0.05 | 0 | 0 | 0 | 0 | 0 | 0 | 0 | 0 | 1 | 1 | 1 | 1 | 0 | 1 | 0 | 0 | 0 | 0.05 |  | 2 | 2 | 34657431 | 1 | 0 | 42 | 0 | 0 | 0 | 0 | 0 | 0 | 0 | 0 | 0 | 0 | 0 | 0 | 0 | 0 | 0 | 0 | 0 | 0 | 0 | 0 | 0 | 0 | 0.002 | 0 | 0 | 1 | 0 | 0
56 | 34657298 | 34657420 | 31526753 | 1 | 1 | 1 | 2 | 91.05.05-014 | ФСЭМ-2001, 91.05.05-014, приказ Минстроя России №1039/пр от 30.12.2016г. | Краны на автомобильном ходу, грузоподъемность 10 т | 1368 | 1011 | маш.-ч | маш.-ч | 1 | 0 | -1718674368 | 0.03 | 0 | 111.99 | 13.5 | 0 | 0 | 111.99 | 13.5 | 0 | 1 | 1 | 1 | 1 | 0 | 1 | 0 | 0 | 0 | 0.03 |  | 0 | 2 | 34657432 | 1 | 0 | 43 | 0 | 0 | 0 | 0 | 0 | 0 | 0 | 0 | 0 | 0 | 0 | 0 | 0 | 0 | 0 | 0 | 0 | 0 | 0 | 0 | 0 | 0 | 0.0012 | 111.99 | 111.99 | 1 | 3.36 | 0.41
56 | 34657298 | 34657420 | 31528142 | 1 | 1 | 1 | 2 | 91.14.02-001 | ФСЭМ-2001, 91.14.02-001, приказ Минстроя России №1039/пр от 30.12.2016г. | Автомобили бортовые, грузоподъемность до 5 т | 1368 | 1011 | маш.-ч | маш.-ч | 1 | 0 | 1372534845 | 0.02 | 0 | 65.71 | 11.6 | 0 | 0 | 65.71 | 11.6 | 0 | 1 | 1 | 1 | 1 | 0 | 1 | 0 | 0 | 0 | 0.02 |  | 0 | 2 | 34657433 | 1 | 0 | 44 | 0 | 0 | 0 | 0 | 0 | 0 | 0 | 0 | 0 | 0 | 0 | 0 | 0 | 0 | 0 | 0 | 0 | 0 | 0 | 0 | 0 | 0 | 0.0008 | 65.71 | 65.71 | 1 | 1.31 | 0.23
56 | 34657298 | 34657420 | 31449183 | 1 | 1 | 1 | 3 | 01.7.15.07-0014 | ФССЦ-2001, 01.7.15.07-0014, приказ Минстроя России №1039/пр от 30.12.2016г. | Дюбели распорные полипропиленовые | 1355 | 1010 | 100 шт. | 100 шт. | 100 | 0 | 1794244060 | 0 | 0 | 0 | 0 | 0 | 0 | 0 | 0 | 0 | 1 | 1 | 1 | 1 | 0 | 0 | 0 | 0 | 0 | 0 |  | 0 | 2 | 34657435 | 2 | 22528 | 46 | 3 | 0 | 0 | 0 | 0 | 0 | 0 | 0 | 0 | 0 | 0 | 0 | 0 | 0 | 0 | 0 | 0 | 0 | 0 | 0 | 0 | 0 | 0 | 0 | 0 | 1 | 0 | 0
56 | 34657298 | 34657420 | 31449543 | 1 | 1 | 1 | 3 | 01.7.15.14-0161 | ФССЦ-2001, 01.7.15.14-0161, приказ Минстроя России №1039/пр от 30.12.2016г. | Шурупы с полукруглой головкой 2,5х20 мм | 1348 | 1009 | т | т | 1000 | 0 | 797358079 | 0 | 29800 | 0 | 0 | 0 | 29800 | 0 | 0 | 0 | 1 | 1 | 1 | 1 | 0 | 0 | 0 | 0 | 0 | 0 |  | 0 | 2 | 34657436 | 1 | 6144 | 47 | 3 | 0 | 0 | 0 | 0 | 0 | 0 | 0 | 0 | 0 | 0 | 0 | 0 | 0 | 0 | 0 | 0 | 0 | 0 | 0 | 0 | 0 | 0 | 29800 | 29800 | 1 | 0 | 0
56 | 34657298 | 34657420 | 31449547 | 1 | 1 | 1 | 3 | 01.7.15.14-0165 | ФССЦ-2001, 01.7.15.14-0165, приказ Минстроя России №1039/пр от 30.12.2016г. | Шурупы с полукруглой головкой 4x40 мм | 1348 | 1009 | т | т | 1000 | 0 | -1755229539 | 0 | 12430 | 0 | 0 | 0 | 12430 | 0 | 0 | 0 | 1 | 1 | 1 | 1 | 0 | 0 | 0 | 0 | 0 | 0 |  | 0 | 2 | 34657437 | 1 | 6144 | 48 | 3 | 0 | 0 | 0 | 0 | 0 | 0 | 0 | 0 | 0 | 0 | 0 | 0 | 0 | 0 | 0 | 0 | 0 | 0 | 0 | 0 | 0 | 0 | 12430 | 12430 | 1 | 0 | 0
56 | 34657298 | 34657420 | 31443668 | 17 | 1 | 1 | 3 | 999-9950 |  | Вспомогательные ненормируемые материалы (2% от ОЗП) | 1374 | 1013 | РУБ | РУБ | 1 | 0 | -1731369543 | 0 | 1 | 0 | 0 | 0 | 1 | 0 | 0 | 0 | 1 | 1 | 1 | 1 | 0 | 0 | 0 | 0 | 0 | 0 |  | 0 | 2 | 34657438 | 1 | 6144 | 49 | 3 | 0 | 0 | 0 | 0 | 0 | 0 | 0 | 0 | 0 | 0 | 0 | 0 | 0 | 0 | 0 | 0 | 0 | 0 | 0 | 0 | 0 | 0 | 1 | 1 | 1 | 0 | 0
56 | 34657298 | 34657420 | 0 | 0 | 1 | 1 | 3 | Накладная | ФССЦ-2001, 01.7.06.05-0041, приказ Минстроя России №1039/пр от 30.12.2016г. | Розетка | 1354 | 1010 | шт. | шт. | 1 | 0 | -578737637 | 100 | 7.23 | 0 | 0 | 0 | 7.23 | 0 | 0 | 0 | 1 | 1 | 1 | 1 | 0 | 0 | 0 | 0 | 0 | 100 |  | 0 | 1 | -1 | 0 | 0 |  | 0 | 0 | 0 | 0 | 0 | 0 | 0 | 0 | 0 | 0 | 0 | 0 | 0 | 0 | 0 | 0 | 0 | 0 | 0 | 0 | 0 | 0 | 4 | 7.23 | 7.23 | 1 | 723 | 0
57 | 34657299 | 34657420 | 31725395 | 1 | 1 | 1 | 1 | 1-100-42 |  | Рабочий среднего разряда 4.2 | 1191 | 1013 | чел.-ч. | чел.-ч. | 1 | 0 | 912892513 | 34.56 | 0 | 0 | 0 | 181.54 | 0 | 0 | 0 | 9.92 | 1 | 1 | 1 | 18.3 | 0 | 1 | 0 | 0 | 0 | 34.56 |  | 1 | 2 | 34657430 | 1 | 0 | 50 | 0 | 0 | 0 | 0 | 0 | 0 | 0 | 0 | 0 | 0 | 0 | 0 | 0 | 0 | 0 | 0 | 0 | 0 | 0 | 0 | 0 | 0 | 1.3824 | 181.54 | 9.92 | 18.3 | 342.84 | 0
57 | 34657299 | 34657420 | 31709492 | 1 | 1 | 1 | 1 | 4-100-00 |  | Затраты труда машинистов | 1191 | 1013 | чел.-ч. | чел.-ч. | 1 | 0 | -1417349443 | 0.05 | 0 | 0 | 0 | 0 | 0 | 0 | 0 | 0 | 1 | 1 | 18.3 | 1 | 0 | 1 | 0 | 0 | 0 | 0.05 |  | 2 | 2 | 34657431 | 1 | 0 | 51 | 0 | 0 | 0 | 0 | 0 | 0 | 0 | 0 | 0 | 0 | 0 | 0 | 0 | 0 | 0 | 0 | 0 | 0 | 0 | 0 | 0 | 0 | 0.002 | 0 | 0 | 1 | 0 | 0
57 | 34657299 | 34657420 | 31526753 | 1 | 1 | 1 | 2 | 91.05.05-014 | ФСЭМ-2001, 91.05.05-014, приказ Минстроя России №1039/пр от 30.12.2016г. | Краны на автомобильном ходу, грузоподъемность 10 т | 1368 | 1011 | маш.-ч | маш.-ч | 1 | 0 | -1718674368 | 0.03 | 0 | 1399.88 | 247.05 | 0 | 0 | 111.99 | 13.5 | 0 | 1 | 12.5 | 18.3 | 1 | 0 | 1 | 0 | 0 | 0 | 0.03 |  | 0 | 2 | 34657432 | 1 | 0 | 52 | 0 | 0 | 0 | 0 | 0 | 0 | 0 | 0 | 0 | 0 | 0 | 0 | 0 | 0 | 0 | 0 | 0 | 0 | 0 | 0 | 0 | 0 | 0.0012 | 1399.88 | 111.99 | 12.5 | 3.36 | 0.41
57 | 34657299 | 34657420 | 31528142 | 1 | 1 | 1 | 2 | 91.14.02-001 | ФСЭМ-2001, 91.14.02-001, приказ Минстроя России №1039/пр от 30.12.2016г. | Автомобили бортовые, грузоподъемность до 5 т | 1368 | 1011 | маш.-ч | маш.-ч | 1 | 0 | 1372534845 | 0.02 | 0 | 821.38 | 212.28 | 0 | 0 | 65.71 | 11.6 | 0 | 1 | 12.5 | 18.3 | 1 | 0 | 1 | 0 | 0 | 0 | 0.02 |  | 0 | 2 | 34657433 | 1 | 0 | 53 | 0 | 0 | 0 | 0 | 0 | 0 | 0 | 0 | 0 | 0 | 0 | 0 | 0 | 0 | 0 | 0 | 0 | 0 | 0 | 0 | 0 | 0 | 0.0008 | 821.38 | 65.71 | 12.5 | 1.31 | 0.23
57 | 34657299 | 34657420 | 31449183 | 1 | 1 | 1 | 3 | 01.7.15.07-0014 | ФССЦ-2001, 01.7.15.07-0014, приказ Минстроя России №1039/пр от 30.12.2016г. | Дюбели распорные полипропиленовые | 1355 | 1010 | 100 шт. | 100 шт. | 100 | 0 | 1794244060 | 0 | 0 | 0 | 0 | 0 | 0 | 0 | 0 | 0 | 7.5 | 1 | 1 | 1 | 0 | 0 | 0 | 0 | 0 | 0 |  | 0 | 2 | 34657435 | 2 | 22528 | 55 | 3 | 0 | 0 | 0 | 0 | 0 | 0 | 0 | 0 | 0 | 0 | 0 | 0 | 0 | 0 | 0 | 0 | 0 | 0 | 0 | 0 | 0 | 0 | 0 | 0 | 7.5 | 0 | 0
57 | 34657299 | 34657420 | 31449543 | 1 | 1 | 1 | 3 | 01.7.15.14-0161 | ФССЦ-2001, 01.7.15.14-0161, приказ Минстроя России №1039/пр от 30.12.2016г. | Шурупы с полукруглой головкой 2,5х20 мм | 1348 | 1009 | т | т | 1000 | 0 | 797358079 | 0 | 223500 | 0 | 0 | 0 | 29800 | 0 | 0 | 0 | 7.5 | 1 | 1 | 1 | 0 | 0 | 0 | 0 | 0 | 0 |  | 0 | 2 | 34657436 | 1 | 6144 | 56 | 3 | 0 | 0 | 0 | 0 | 0 | 0 | 0 | 0 | 0 | 0 | 0 | 0 | 0 | 0 | 0 | 0 | 0 | 0 | 0 | 0 | 0 | 0 | 223500 | 29800 | 7.5 | 0 | 0
57 | 34657299 | 34657420 | 31449547 | 1 | 1 | 1 | 3 | 01.7.15.14-0165 | ФССЦ-2001, 01.7.15.14-0165, приказ Минстроя России №1039/пр от 30.12.2016г. | Шурупы с полукруглой головкой 4x40 мм | 1348 | 1009 | т | т | 1000 | 0 | -1755229539 | 0 | 93225 | 0 | 0 | 0 | 12430 | 0 | 0 | 0 | 7.5 | 1 | 1 | 1 | 0 | 0 | 0 | 0 | 0 | 0 |  | 0 | 2 | 34657437 | 1 | 6144 | 57 | 3 | 0 | 0 | 0 | 0 | 0 | 0 | 0 | 0 | 0 | 0 | 0 | 0 | 0 | 0 | 0 | 0 | 0 | 0 | 0 | 0 | 0 | 0 | 93225 | 12430 | 7.5 | 0 | 0
57 | 34657299 | 34657420 | 31443668 | 17 | 1 | 1 | 3 | 999-9950 |  | Вспомогательные ненормируемые материалы (2% от ОЗП) | 1374 | 1013 | РУБ | РУБ | 1 | 0 | -1731369543 | 0 | 7.5 | 0 | 0 | 0 | 1 | 0 | 0 | 0 | 7.5 | 1 | 1 | 1 | 0 | 0 | 0 | 0 | 0 | 0 |  | 0 | 2 | 34657438 | 1 | 6144 | 58 | 3 | 0 | 0 | 0 | 0 | 0 | 0 | 0 | 0 | 0 | 0 | 0 | 0 | 0 | 0 | 0 | 0 | 0 | 0 | 0 | 0 | 0 | 0 | 7.5 | 1 | 7.5 | 0 | 0
57 | 34657299 | 34657420 | 0 | 0 | 1 | 1 | 3 | Накладная | ФССЦ-2001, 01.7.06.05-0041, приказ Минстроя России №1039/пр от 30.12.2016г. | Розетка | 1354 | 1010 | шт. | шт. | 1 | 0 | -578737637 | 100 | 54.24 | 0 | 0 | 0 | 7.23 | 0 | 0 | 0 | 7.5 | 1 | 1 | 1 | 0 | 0 | 0 | 0 | 0 | 100 |  | 0 | 1 | -1 | 0 | 0 |  | 0 | 0 | 0 | 0 | 0 | 0 | 0 | 0 | 0 | 0 | 0 | 0 | 0 | 0 | 0 | 0 | 0 | 0 | 0 | 0 | 0 | 0 | 4 | 54.24 | 7.23 | 7.5 | 723 | 0
68 | 34657298 | 34657444 | 31714816 | 1 | 1 | 1 | 1 | 1-100-39 |  | Рабочий среднего разряда 3.9 | 1191 | 1013 | чел.-ч. | чел.-ч. | 1 | 0 | 1983201532 | 2.106 | 0 | 0 | 0 | 9.51 | 0 | 0 | 0 | 9.51 | 1 | 1 | 1 | 1 | 0 | 1 | 1 | 0 | 0 | 1.56 | )*1,35 | 1 | 2 | 34657459 | 1 | 0 | 59 | 0 | 0 | 0 | 0 | 0 | 0 | 0 | 0 | 0 | 0 | 0 | 0 | 0 | 0 | 0 | 0 | 0 | 0 | 0 | 0 | 0 | 0 | 8.424 | 9.51 | 9.51 | 1 | 20.03 | 0
68 | 34657298 | 34657444 | 31528446 | 1 | 1 | 1 | 2 | 91.17.04-233 | ФСЭМ-2001, 91.17.04-233, приказ Минстроя России №1039/пр от 30.12.2016г. | Установки для сварки ручной дуговой (постоянного тока) | 1368 | 1011 | маш.-ч | маш.-ч | 1 | 0 | -353815937 | 0.1755 | 0 | 8.1 | 0 | 0 | 0 | 8.1 | 0 | 0 | 1 | 1 | 1 | 1 | 0 | 1 | 1 | 0 | 0 | 0.13 | )*1,35 | 0 | 2 | 34657460 | 1 | 0 | 60 | 0 | 0 | 0 | 0 | 0 | 0 | 0 | 0 | 0 | 0 | 0 | 0 | 0 | 0 | 0 | 0 | 0 | 0 | 0 | 0 | 0 | 0 | 0.702 | 8.1 | 8.1 | 1 | 1.42 | 0
68 | 34657298 | 34657444 | 31446378 | 1 | 1 | 1 | 3 | 01.7.02.09-0002 | ФССЦ-2001, 01.7.02.09-0002, приказ Минстроя России №1039/пр от 30.12.2016г. | Шпагат бумажный | 1346 | 1009 | кг | кг | 1 | 0 | 56922527 | 0 | 11.5 | 0 | 0 | 0 | 11.5 | 0 | 0 | 0 | 1 | 1 | 1 | 1 | 0 | 0 | 0 | 0 | 0 | 0 |  | 0 | 2 | 34657462 | 1 | 6144 | 62 | 3 | 0 | 0 | 0 | 0 | 0 | 0 | 0 | 0 | 0 | 0 | 0 | 0 | 0 | 0 | 0 | 0 | 0 | 0 | 0 | 0 | 0 | 0 | 11.5 | 11.5 | 1 | 0 | 0
68 | 34657298 | 34657444 | 31446697 | 1 | 1 | 1 | 3 | 01.7.06.05-0041 | ФССЦ-2001, 01.7.06.05-0041, приказ Минстроя России №1039/пр от 30.12.2016г. | Лента изоляционная прорезиненная односторонняя ширина 20 мм, толщина 0,25-0,35 мм | 1346 | 1009 | кг | кг | 1 | 0 | -1088866022 | 0 | 30.4 | 0 | 0 | 0 | 30.4 | 0 | 0 | 0 | 1 | 1 | 1 | 1 | 0 | 0 | 0 | 0 | 0 | 0 |  | 0 | 2 | 34657463 | 1 | 6144 | 63 | 3 | 0 | 0 | 0 | 0 | 0 | 0 | 0 | 0 | 0 | 0 | 0 | 0 | 0 | 0 | 0 | 0 | 0 | 0 | 0 | 0 | 0 | 0 | 30.4 | 30.4 | 1 | 0 | 0
68 | 34657298 | 34657444 | 31447861 | 1 | 1 | 1 | 3 | 01.7.11.07-0034 | ФССЦ-2001, 01.7.11.07-0034, приказ Минстроя России №1039/пр от 30.12.2016г. | Электроды диаметром 4 мм Э42А | 1346 | 1009 | кг | кг | 1 | 0 | 586013393 | 0 | 10.57 | 0 | 0 | 0 | 10.57 | 0 | 0 | 0 | 1 | 1 | 1 | 1 | 0 | 0 | 0 | 0 | 0 | 0 |  | 0 | 2 | 34657464 | 1 | 6144 | 64 | 3 | 0 | 0 | 0 | 0 | 0 | 0 | 0 | 0 | 0 | 0 | 0 | 0 | 0 | 0 | 0 | 0 | 0 | 0 | 0 | 0 | 0 | 0 | 10.57 | 10.57 | 1 | 0 | 0
68 | 34657298 | 34657444 | 31449051 | 1 | 1 | 1 | 3 | 01.7.15.03-0042 | ФССЦ-2001, 01.7.15.03-0042, приказ Минстроя России №1039/пр от 30.12.2016г. | Болты с гайками и шайбами строительные | 1346 | 1009 | кг | кг | 1 | 0 | 103900845 | 0 | 9.04 | 0 | 0 | 0 | 9.04 | 0 | 0 | 0 | 1 | 1 | 1 | 1 | 0 | 0 | 0 | 0 | 0 | 0 |  | 0 | 2 | 34657465 | 1 | 6144 | 65 | 3 | 0 | 0 | 0 | 0 | 0 | 0 | 0 | 0 | 0 | 0 | 0 | 0 | 0 | 0 | 0 | 0 | 0 | 0 | 0 | 0 | 0 | 0 | 9.04 | 9.04 | 1 | 0 | 0
68 | 34657298 | 34657444 | 31449183 | 1 | 1 | 1 | 3 | 01.7.15.07-0014 | ФССЦ-2001, 01.7.15.07-0014, приказ Минстроя России №1039/пр от 30.12.2016г. | Дюбели распорные полипропиленовые | 1355 | 1010 | 100 шт. | 100 шт. | 100 | 0 | 1794244060 | 0 | 86 | 0 | 0 | 0 | 86 | 0 | 0 | 0 | 1 | 1 | 1 | 1 | 0 | 0 | 0 | 0 | 0 | 0 |  | 0 | 2 | 34657466 | 1 | 6144 | 66 | 3 | 0 | 0 | 0 | 0 | 0 | 0 | 0 | 0 | 0 | 0 | 0 | 0 | 0 | 0 | 0 | 0 | 0 | 0 | 0 | 0 | 0 | 0 | 86 | 86 | 1 | 0 | 0
68 | 34657298 | 34657444 | 31450103 | 1 | 1 | 1 | 3 | 01.7.20.04-0005 | ФССЦ-2001, 01.7.20.04-0005, приказ Минстроя России №1039/пр от 30.12.2016г. | Нитки швейные | 1346 | 1009 | кг | кг | 1 | 0 | -856710481 | 0 | 133.05 | 0 | 0 | 0 | 133.05 | 0 | 0 | 0 | 1 | 1 | 1 | 1 | 0 | 0 | 0 | 0 | 0 | 0 |  | 0 | 2 | 34657467 | 1 | 6144 | 67 | 3 | 0 | 0 | 0 | 0 | 0 | 0 | 0 | 0 | 0 | 0 | 0 | 0 | 0 | 0 | 0 | 0 | 0 | 0 | 0 | 0 | 0 | 0 | 133.05 | 133.05 | 1 | 0 | 0
68 | 34657298 | 34657444 | 31467744 | 1 | 1 | 1 | 3 | 07.2.07.04-0007 | ФССЦ-2001, 07.2.07.04-0007, приказ Минстроя России №1039/пр от 30.12.2016г. | Конструкции стальные индивидуальные решетчатые сварные массой до 0,1 т | 1348 | 1009 | т | т | 1000 | 0 | 426000481 | 0 | 11500 | 0 | 0 | 0 | 11500 | 0 | 0 | 0 | 1 | 1 | 1 | 1 | 0 | 0 | 0 | 0 | 0 | 0 |  | 0 | 2 | 34657468 | 1 | 6144 | 68 | 3 | 0 | 0 | 0 | 0 | 0 | 0 | 0 | 0 | 0 | 0 | 0 | 0 | 0 | 0 | 0 | 0 | 0 | 0 | 0 | 0 | 0 | 0 | 11500 | 11500 | 1 | 0 | 0
68 | 34657298 | 34657444 | 31482923 | 1 | 1 | 1 | 3 | 14.4.02.09-0001 | ФССЦ-2001, 14.4.02.09-0001, приказ Минстроя России №1039/пр от 30.12.2016г. | Краска | 1346 | 1009 | кг | кг | 1 | 0 | 210558753 | 0 | 28.6 | 0 | 0 | 0 | 28.6 | 0 | 0 | 0 | 1 | 1 | 1 | 1 | 0 | 0 | 0 | 0 | 0 | 0 |  | 0 | 2 | 34657469 | 1 | 6144 | 69 | 3 | 0 | 0 | 0 | 0 | 0 | 0 | 0 | 0 | 0 | 0 | 0 | 0 | 0 | 0 | 0 | 0 | 0 | 0 | 0 | 0 | 0 | 0 | 28.6 | 28.6 | 1 | 0 | 0
68 | 34657298 | 34657444 | 31483076 | 1 | 1 | 1 | 3 | 14.4.03.17-0011 | ФССЦ-2001, 14.4.03.17-0011, приказ Минстроя России №1039/пр от 30.12.2016г. | Лак электроизоляционный 318 | 1346 | 1009 | кг | кг | 1 | 0 | -1274984028 | 0 | 35.63 | 0 | 0 | 0 | 35.63 | 0 | 0 | 0 | 1 | 1 | 1 | 1 | 0 | 0 | 0 | 0 | 0 | 0 |  | 0 | 2 | 34657470 | 1 | 6144 | 70 | 3 | 0 | 0 | 0 | 0 | 0 | 0 | 0 | 0 | 0 | 0 | 0 | 0 | 0 | 0 | 0 | 0 | 0 | 0 | 0 | 0 | 0 | 0 | 35.63 | 35.63 | 1 | 0 | 0
68 | 34657298 | 34657444 | 31496552 | 1 | 1 | 1 | 3 | 20.1.02.23-0082 | ФССЦ-2001, 20.1.02.23-0082, приказ Минстроя России №1039/пр от 30.12.2016г. | Перемычки гибкие, тип ПГС-50 | 1358 | 1010 | 10 шт. | 10 шт. | 10 | 0 | 1386890308 | 0 | 39 | 0 | 0 | 0 | 39 | 0 | 0 | 0 | 1 | 1 | 1 | 1 | 0 | 0 | 0 | 0 | 0 | 0 |  | 0 | 2 | 34657471 | 1 | 6144 | 71 | 3 | 0 | 0 | 0 | 0 | 0 | 0 | 0 | 0 | 0 | 0 | 0 | 0 | 0 | 0 | 0 | 0 | 0 | 0 | 0 | 0 | 0 | 0 | 39 | 39 | 1 | 0 | 0
68 | 34657298 | 34657444 | 31443668 | 17 | 1 | 1 | 3 | 999-9950 |  | Вспомогательные ненормируемые материалы (2% от ОЗП) | 1374 | 1013 | РУБ | РУБ | 1 | 0 | -1731369543 | 0 | 1 | 0 | 0 | 0 | 1 | 0 | 0 | 0 | 1 | 1 | 1 | 1 | 0 | 0 | 0 | 0 | 0 | 0 |  | 0 | 2 | 34657472 | 1 | 6144 | 72 | 3 | 0 | 0 | 0 | 0 | 0 | 0 | 0 | 0 | 0 | 0 | 0 | 0 | 0 | 0 | 0 | 0 | 0 | 0 | 0 | 0 | 0 | 0 | 1 | 1 | 1 | 0 | 0
68 | 34657298 | 34657444 | 0 | 0 | 1 | 1 | 3 | Накладная | ФССЦ-2001, 01.3.01.02-0002, приказ Минстроя России №1039/пр от 30.12.2016г. | Выключатель автоматический ВА-47 двух полюсный | 1354 | 1010 | шт. | шт. | 1 | 0 | 1979267512 | 1 | 23.79 | 0 | 0 | 0 | 23.79 | 0 | 0 | 0 | 1 | 1 | 1 | 1 | 0 | 0 | 0 | 0 | 0 | 1 |  | 0 | 1 | -1 | 0 | 0 |  | 0 | 0 | 0 | 0 | 0 | 0 | 0 | 0 | 0 | 0 | 0 | 0 | 0 | 0 | 0 | 0 | 0 | 0 | 0 | 0 | 0 | 0 | 4 | 23.79 | 23.79 | 1 | 23.79 | 0
69 | 34657299 | 34657444 | 31714816 | 1 | 1 | 1 | 1 | 1-100-39 |  | Рабочий среднего разряда 3.9 | 1191 | 1013 | чел.-ч. | чел.-ч. | 1 | 0 | 1983201532 | 2.106 | 0 | 0 | 0 | 174.03 | 0 | 0 | 0 | 9.51 | 1 | 1 | 1 | 18.3 | 0 | 1 | 1 | 0 | 0 | 1.56 | )*1,35 | 1 | 2 | 34657459 | 1 | 0 | 73 | 0 | 0 | 0 | 0 | 0 | 0 | 0 | 0 | 0 | 0 | 0 | 0 | 0 | 0 | 0 | 0 | 0 | 0 | 0 | 0 | 0 | 0 | 8.424 | 174.03 | 9.51 | 18.3 | 20.03 | 0
69 | 34657299 | 34657444 | 31528446 | 1 | 1 | 1 | 2 | 91.17.04-233 | ФСЭМ-2001, 91.17.04-233, приказ Минстроя России №1039/пр от 30.12.2016г. | Установки для сварки ручной дуговой (постоянного тока) | 1368 | 1011 | маш.-ч | маш.-ч | 1 | 0 | -353815937 | 0.1755 | 0 | 101.25 | 0 | 0 | 0 | 8.1 | 0 | 0 | 1 | 12.5 | 18.3 | 1 | 0 | 1 | 1 | 0 | 0 | 0.13 | )*1,35 | 0 | 2 | 34657460 | 1 | 0 | 74 | 0 | 0 | 0 | 0 | 0 | 0 | 0 | 0 | 0 | 0 | 0 | 0 | 0 | 0 | 0 | 0 | 0 | 0 | 0 | 0 | 0 | 0 | 0.702 | 101.25 | 8.1 | 12.5 | 1.42 | 0
69 | 34657299 | 34657444 | 31446378 | 1 | 1 | 1 | 3 | 01.7.02.09-0002 | ФССЦ-2001, 01.7.02.09-0002, приказ Минстроя России №1039/пр от 30.12.2016г. | Шпагат бумажный | 1346 | 1009 | кг | кг | 1 | 0 | 56922527 | 0 | 86.25 | 0 | 0 | 0 | 11.5 | 0 | 0 | 0 | 7.5 | 1 | 1 | 1 | 0 | 0 | 0 | 0 | 0 | 0 |  | 0 | 2 | 34657462 | 1 | 6144 | 76 | 3 | 0 | 0 | 0 | 0 | 0 | 0 | 0 | 0 | 0 | 0 | 0 | 0 | 0 | 0 | 0 | 0 | 0 | 0 | 0 | 0 | 0 | 0 | 86.25 | 11.5 | 7.5 | 0 | 0
69 | 34657299 | 34657444 | 31446697 | 1 | 1 | 1 | 3 | 01.7.06.05-0041 | ФССЦ-2001, 01.7.06.05-0041, приказ Минстроя России №1039/пр от 30.12.2016г. | Лента изоляционная прорезиненная односторонняя ширина 20 мм, толщина 0,25-0,35 мм | 1346 | 1009 | кг | кг | 1 | 0 | -1088866022 | 0 | 228 | 0 | 0 | 0 | 30.4 | 0 | 0 | 0 | 7.5 | 1 | 1 | 1 | 0 | 0 | 0 | 0 | 0 | 0 |  | 0 | 2 | 34657463 | 1 | 6144 | 77 | 3 | 0 | 0 | 0 | 0 | 0 | 0 | 0 | 0 | 0 | 0 | 0 | 0 | 0 | 0 | 0 | 0 | 0 | 0 | 0 | 0 | 0 | 0 | 228 | 30.4 | 7.5 | 0 | 0
69 | 34657299 | 34657444 | 31447861 | 1 | 1 | 1 | 3 | 01.7.11.07-0034 | ФССЦ-2001, 01.7.11.07-0034, приказ Минстроя России №1039/пр от 30.12.2016г. | Электроды диаметром 4 мм Э42А | 1346 | 1009 | кг | кг | 1 | 0 | 586013393 | 0 | 79.28 | 0 | 0 | 0 | 10.57 | 0 | 0 | 0 | 7.5 | 1 | 1 | 1 | 0 | 0 | 0 | 0 | 0 | 0 |  | 0 | 2 | 34657464 | 1 | 6144 | 78 | 3 | 0 | 0 | 0 | 0 | 0 | 0 | 0 | 0 | 0 | 0 | 0 | 0 | 0 | 0 | 0 | 0 | 0 | 0 | 0 | 0 | 0 | 0 | 79.28 | 10.57 | 7.5 | 0 | 0
69 | 34657299 | 34657444 | 31449051 | 1 | 1 | 1 | 3 | 01.7.15.03-0042 | ФССЦ-2001, 01.7.15.03-0042, приказ Минстроя России №1039/пр от 30.12.2016г. | Болты с гайками и шайбами строительные | 1346 | 1009 | кг | кг | 1 | 0 | 103900845 | 0 | 67.8 | 0 | 0 | 0 | 9.04 | 0 | 0 | 0 | 7.5 | 1 | 1 | 1 | 0 | 0 | 0 | 0 | 0 | 0 |  | 0 | 2 | 34657465 | 1 | 6144 | 79 | 3 | 0 | 0 | 0 | 0 | 0 | 0 | 0 | 0 | 0 | 0 | 0 | 0 | 0 | 0 | 0 | 0 | 0 | 0 | 0 | 0 | 0 | 0 | 67.8 | 9.04 | 7.5 | 0 | 0
69 | 34657299 | 34657444 | 31449183 | 1 | 1 | 1 | 3 | 01.7.15.07-0014 | ФССЦ-2001, 01.7.15.07-0014, приказ Минстроя России №1039/пр от 30.12.2016г. | Дюбели распорные полипропиленовые | 1355 | 1010 | 100 шт. | 100 шт. | 100 | 0 | 1794244060 | 0 | 645 | 0 | 0 | 0 | 86 | 0 | 0 | 0 | 7.5 | 1 | 1 | 1 | 0 | 0 | 0 | 0 | 0 | 0 |  | 0 | 2 | 34657466 | 1 | 6144 | 80 | 3 | 0 | 0 | 0 | 0 | 0 | 0 | 0 | 0 | 0 | 0 | 0 | 0 | 0 | 0 | 0 | 0 | 0 | 0 | 0 | 0 | 0 | 0 | 645 | 86 | 7.5 | 0 | 0
69 | 34657299 | 34657444 | 31450103 | 1 | 1 | 1 | 3 | 01.7.20.04-0005 | ФССЦ-2001, 01.7.20.04-0005, приказ Минстроя России №1039/пр от 30.12.2016г. | Нитки швейные | 1346 | 1009 | кг | кг | 1 | 0 | -856710481 | 0 | 997.88 | 0 | 0 | 0 | 133.05 | 0 | 0 | 0 | 7.5 | 1 | 1 | 1 | 0 | 0 | 0 | 0 | 0 | 0 |  | 0 | 2 | 34657467 | 1 | 6144 | 81 | 3 | 0 | 0 | 0 | 0 | 0 | 0 | 0 | 0 | 0 | 0 | 0 | 0 | 0 | 0 | 0 | 0 | 0 | 0 | 0 | 0 | 0 | 0 | 997.88 | 133.05 | 7.5 | 0 | 0
69 | 34657299 | 34657444 | 31467744 | 1 | 1 | 1 | 3 | 07.2.07.04-0007 | ФССЦ-2001, 07.2.07.04-0007, приказ Минстроя России №1039/пр от 30.12.2016г. | Конструкции стальные индивидуальные решетчатые сварные массой до 0,1 т | 1348 | 1009 | т | т | 1000 | 0 | 426000481 | 0 | 86250 | 0 | 0 | 0 | 11500 | 0 | 0 | 0 | 7.5 | 1 | 1 | 1 | 0 | 0 | 0 | 0 | 0 | 0 |  | 0 | 2 | 34657468 | 1 | 6144 | 82 | 3 | 0 | 0 | 0 | 0 | 0 | 0 | 0 | 0 | 0 | 0 | 0 | 0 | 0 | 0 | 0 | 0 | 0 | 0 | 0 | 0 | 0 | 0 | 86250 | 11500 | 7.5 | 0 | 0
69 | 34657299 | 34657444 | 31482923 | 1 | 1 | 1 | 3 | 14.4.02.09-0001 | ФССЦ-2001, 14.4.02.09-0001, приказ Минстроя России №1039/пр от 30.12.2016г. | Краска | 1346 | 1009 | кг | кг | 1 | 0 | 210558753 | 0 | 214.5 | 0 | 0 | 0 | 28.6 | 0 | 0 | 0 | 7.5 | 1 | 1 | 1 | 0 | 0 | 0 | 0 | 0 | 0 |  | 0 | 2 | 34657469 | 1 | 6144 | 83 | 3 | 0 | 0 | 0 | 0 | 0 | 0 | 0 | 0 | 0 | 0 | 0 | 0 | 0 | 0 | 0 | 0 | 0 | 0 | 0 | 0 | 0 | 0 | 214.5 | 28.6 | 7.5 | 0 | 0
69 | 34657299 | 34657444 | 31483076 | 1 | 1 | 1 | 3 | 14.4.03.17-0011 | ФССЦ-2001, 14.4.03.17-0011, приказ Минстроя России №1039/пр от 30.12.2016г. | Лак электроизоляционный 318 | 1346 | 1009 | кг | кг | 1 | 0 | -1274984028 | 0 | 267.23 | 0 | 0 | 0 | 35.63 | 0 | 0 | 0 | 7.5 | 1 | 1 | 1 | 0 | 0 | 0 | 0 | 0 | 0 |  | 0 | 2 | 34657470 | 1 | 6144 | 84 | 3 | 0 | 0 | 0 | 0 | 0 | 0 | 0 | 0 | 0 | 0 | 0 | 0 | 0 | 0 | 0 | 0 | 0 | 0 | 0 | 0 | 0 | 0 | 267.23 | 35.63 | 7.5 | 0 | 0
69 | 34657299 | 34657444 | 31496552 | 1 | 1 | 1 | 3 | 20.1.02.23-0082 | ФССЦ-2001, 20.1.02.23-0082, приказ Минстроя России №1039/пр от 30.12.2016г. | Перемычки гибкие, тип ПГС-50 | 1358 | 1010 | 10 шт. | 10 шт. | 10 | 0 | 1386890308 | 0 | 292.5 | 0 | 0 | 0 | 39 | 0 | 0 | 0 | 7.5 | 1 | 1 | 1 | 0 | 0 | 0 | 0 | 0 | 0 |  | 0 | 2 | 34657471 | 1 | 6144 | 85 | 3 | 0 | 0 | 0 | 0 | 0 | 0 | 0 | 0 | 0 | 0 | 0 | 0 | 0 | 0 | 0 | 0 | 0 | 0 | 0 | 0 | 0 | 0 | 292.5 | 39 | 7.5 | 0 | 0
69 | 34657299 | 34657444 | 31443668 | 17 | 1 | 1 | 3 | 999-9950 |  | Вспомогательные ненормируемые материалы (2% от ОЗП) | 1374 | 1013 | РУБ | РУБ | 1 | 0 | -1731369543 | 0 | 7.5 | 0 | 0 | 0 | 1 | 0 | 0 | 0 | 7.5 | 1 | 1 | 1 | 0 | 0 | 0 | 0 | 0 | 0 |  | 0 | 2 | 34657472 | 1 | 6144 | 86 | 3 | 0 | 0 | 0 | 0 | 0 | 0 | 0 | 0 | 0 | 0 | 0 | 0 | 0 | 0 | 0 | 0 | 0 | 0 | 0 | 0 | 0 | 0 | 7.5 | 1 | 7.5 | 0 | 0
69 | 34657299 | 34657444 | 0 | 0 | 1 | 1 | 3 | Накладная | ФССЦ-2001, 01.3.01.02-0002, приказ Минстроя России №1039/пр от 30.12.2016г. | Выключатель автоматический ВА-47 двух полюсный | 1354 | 1010 | шт. | шт. | 1 | 0 | 1979267512 | 1 | 178.39 | 0 | 0 | 0 | 23.79 | 0 | 0 | 0 | 7.5 | 1 | 1 | 1 | 0 | 0 | 0 | 0 | 0 | 1 |  | 0 | 1 | -1 | 0 | 0 |  | 0 | 0 | 0 | 0 | 0 | 0 | 0 | 0 | 0 | 0 | 0 | 0 | 0 | 0 | 0 | 0 | 0 | 0 | 0 | 0 | 0 | 0 | 4 | 178.39 | 23.79 | 7.5 | 23.79 | 0
94 | 34657298 | 34657485 | 31725395 | 1 | 1 | 1 | 1 | 1-100-42 |  | Рабочий среднего разряда 4.2 | 1191 | 1013 | чел.-ч. | чел.-ч. | 1 | 0 | 912892513 | 0.702 | 0 | 0 | 0 | 9.92 | 0 | 0 | 0 | 9.92 | 1 | 1 | 1 | 1 | 0 | 1 | 1 | 0 | 0 | 0.52 | )*1,35 | 1 | 2 | 34657489 | 1 | 0 | 87 | 0 | 0 | 0 | 0 | 0 | 0 | 0 | 0 | 0 | 0 | 0 | 0 | 0 | 0 | 0 | 0 | 0 | 0 | 0 | 0 | 0 | 0 | 5.616 | 9.92 | 9.92 | 1 | 6.97 | 0
94 | 34657298 | 34657485 | 31449041 | 1 | 1 | 1 | 3 | 01.7.15.03-0031 | ФССЦ-2001, 01.7.15.03-0031, приказ Минстроя России №1039/пр от 30.12.2016г. | Микропроцессорное устройство БЭМП РУ | 1354 | 1010 | шт. | шт. | 1 | 0 | 1196835349 | 0.5 | 11422.67 | 0 | 0 | 0 | 11422.67 | 0 | 0 | 0 | 1 | 1 | 1 | 1 | 0 | 0 | 0 | 0 | 0 | 0.5 |  | 0 | 2 | 34657490 | 2 | 22528 | 88 | 3 | 0 | 0 | 0 | 0 | 0 | 0 | 0 | 0 | 0 | 0 | 0 | 0 | 0 | 0 | 0 | 0 | 0 | 0 | 0 | 0 | 0 | 4 | 11422.67 | 11422.67 | 1 | 5711.34 | 0
94 | 34657298 | 34657485 | 31443668 | 17 | 1 | 1 | 3 | 999-9950 |  | Блок питания БПНТ | 1354 | 1010 | шт. | шт. | 1 | 0 | 1112571842 | 0.5 | 1666.67 | 0 | 0 | 0 | 1666.67 | 0 | 0 | 0 | 1 | 1 | 1 | 1 | 0 | 0 | 0 | 0 | 0 | 0.5 |  | 0 | 2 | 34657491 | 2 | 22528 | 89 | 3 | 0 | 0 | 0 | 0 | 0 | 0 | 0 | 0 | 0 | 0 | 0 | 0 | 0 | 0 | 0 | 0 | 0 | 0 | 0 | 0 | 0 | 4 | 1666.67 | 1666.67 | 1 | 833.34 | 0
95 | 34657299 | 34657485 | 31725395 | 1 | 1 | 1 | 1 | 1-100-42 |  | Рабочий среднего разряда 4.2 | 1191 | 1013 | чел.-ч. | чел.-ч. | 1 | 0 | 912892513 | 0.702 | 0 | 0 | 0 | 181.54 | 0 | 0 | 0 | 9.92 | 1 | 1 | 1 | 18.3 | 0 | 1 | 1 | 0 | 0 | 0.52 | )*1,35 | 1 | 2 | 34657489 | 1 | 0 | 90 | 0 | 0 | 0 | 0 | 0 | 0 | 0 | 0 | 0 | 0 | 0 | 0 | 0 | 0 | 0 | 0 | 0 | 0 | 0 | 0 | 0 | 0 | 5.616 | 181.54 | 9.92 | 18.3 | 6.97 | 0
95 | 34657299 | 34657485 | 31449041 | 1 | 1 | 1 | 3 | 01.7.15.03-0031 | ФССЦ-2001, 01.7.15.03-0031, приказ Минстроя России №1039/пр от 30.12.2016г. | Микропроцессорное устройство БЭМП РУ | 1354 | 1010 | шт. | шт. | 1 | 0 | 1196835349 | 0.5 | 85670 | 0 | 0 | 0 | 11422.67 | 0 | 0 | 0 | 7.5 | 1 | 1 | 1 | 0 | 0 | 0 | 0 | 0 | 0.5 |  | 0 | 2 | 34657490 | 2 | 22528 | 91 | 3 | 0 | 0 | 0 | 0 | 0 | 0 | 0 | 0 | 0 | 0 | 0 | 0 | 0 | 0 | 0 | 0 | 0 | 0 | 0 | 0 | 0 | 4 | 85670 | 11422.67 | 7.5 | 5711.34 | 0
95 | 34657299 | 34657485 | 31443668 | 17 | 1 | 1 | 3 | 999-9950 |  | Блок питания БПНТ | 1354 | 1010 | шт. | шт. | 1 | 0 | 1112571842 | 0.5 | 12500 | 0 | 0 | 0 | 1666.67 | 0 | 0 | 0 | 7.5 | 1 | 1 | 1 | 0 | 0 | 0 | 0 | 0 | 0.5 |  | 0 | 2 | 34657491 | 2 | 22528 | 92 | 3 | 0 | 0 | 0 | 0 | 0 | 0 | 0 | 0 | 0 | 0 | 0 | 0 | 0 | 0 | 0 | 0 | 0 | 0 | 0 | 0 | 0 | 4 | 12500 | 1666.67 | 7.5 | 833.34 | 0

## EtalonRes (hidden)
24 | 34657364 | 34657361 | 32163326 | 1 | 1 | 1 | 1 | 2-300-20 |  | Техник по наладке и испытаниям, категория II | 1191 | 1013 | чел.-ч. | чел.-ч. | 1 | 5.4 | 0 | 0 | 0 | 9.17 | 0 | 1 | 1 | )*1,3 | 7.02 | 2 | 34657362 | 1 | 0 | 0 | 0 | 0 | 0 | 0 | 0 | 0
24 | 34657365 | 34657361 | 32163330 | 1 | 1 | 1 | 1 | 2-400-30 |  | Инженер по наладке и испытаниям, категория III | 1191 | 1013 | чел.-ч. | чел.-ч. | 1 | 12.6 | 0 | 0 | 0 | 12.69 | 0 | 1 | 1 | )*1,3 | 16.38 | 2 | 34657363 | 2 | 0 | 0 | 0 | 0 | 0 | 0 | 0 | 0
25 | 34657364 | 34657361 | 32163326 | 1 | 1 | 1 | 1 | 2-300-20 |  | Техник по наладке и испытаниям, категория II | 1191 | 1013 | чел.-ч. | чел.-ч. | 1 | 5.4 | 0 | 0 | 0 | 9.17 | 0 | 1 | 1 | )*1,3 | 7.02 | 2 | 34657362 | 3 | 0 | 0 | 0 | 0 | 0 | 0 | 0 | 0
25 | 34657365 | 34657361 | 32163330 | 1 | 1 | 1 | 1 | 2-400-30 |  | Инженер по наладке и испытаниям, категория III | 1191 | 1013 | чел.-ч. | чел.-ч. | 1 | 12.6 | 0 | 0 | 0 | 12.69 | 0 | 1 | 1 | )*1,3 | 16.38 | 2 | 34657363 | 4 | 0 | 0 | 0 | 0 | 0 | 0 | 0 | 0
26 | 34657370 | 34657366 | 32163577 | 1 | 1 | 1 | 1 | 2-200-40 |  | Электромонтажник-наладчик, разряд IV | 1191 | 1013 | чел.-ч. | чел.-ч. | 1 | 4.32 | 0 | 0 | 0 | 9.62 | 0 | 1 | 1 | )*1,3 | 5.616 | 2 | 34657367 | 5 | 0 | 0 | 0 | 0 | 0 | 0 | 0 | 0
26 | 34657371 | 34657366 | 32163326 | 1 | 1 | 1 | 1 | 2-300-20 |  | Техник по наладке и испытаниям, категория II | 1191 | 1013 | чел.-ч. | чел.-ч. | 1 | 4.32 | 0 | 0 | 0 | 9.17 | 0 | 1 | 1 | )*1,3 | 5.616 | 2 | 34657368 | 6 | 0 | 0 | 0 | 0 | 0 | 0 | 0 | 0
26 | 34657372 | 34657366 | 32163380 | 1 | 1 | 1 | 1 | 2-400-20 |  | Инженер по наладке и испытаниям, категория II | 1191 | 1013 | чел.-ч. | чел.-ч. | 1 | 12.96 | 0 | 0 | 0 | 14.09 | 0 | 1 | 1 | )*1,3 | 16.848 | 2 | 34657369 | 7 | 0 | 0 | 0 | 0 | 0 | 0 | 0 | 0
27 | 34657370 | 34657366 | 32163577 | 1 | 1 | 1 | 1 | 2-200-40 |  | Электромонтажник-наладчик, разряд IV | 1191 | 1013 | чел.-ч. | чел.-ч. | 1 | 4.32 | 0 | 0 | 0 | 9.62 | 0 | 1 | 1 | )*1,3 | 5.616 | 2 | 34657367 | 8 | 0 | 0 | 0 | 0 | 0 | 0 | 0 | 0
27 | 34657371 | 34657366 | 32163326 | 1 | 1 | 1 | 1 | 2-300-20 |  | Техник по наладке и испытаниям, категория II | 1191 | 1013 | чел.-ч. | чел.-ч. | 1 | 4.32 | 0 | 0 | 0 | 9.17 | 0 | 1 | 1 | )*1,3 | 5.616 | 2 | 34657368 | 9 | 0 | 0 | 0 | 0 | 0 | 0 | 0 | 0
27 | 34657372 | 34657366 | 32163380 | 1 | 1 | 1 | 1 | 2-400-20 |  | Инженер по наладке и испытаниям, категория II | 1191 | 1013 | чел.-ч. | чел.-ч. | 1 | 12.96 | 0 | 0 | 0 | 14.09 | 0 | 1 | 1 | )*1,3 | 16.848 | 2 | 34657369 | 10 | 0 | 0 | 0 | 0 | 0 | 0 | 0 | 0
28 | 34657376 | 34657373 | 32163324 | 1 | 1 | 1 | 1 | 2-200-50 |  | Электромонтажник-наладчик, разряд V | 1191 | 1013 | чел.-ч. | чел.-ч. | 1 | 0.65 | 0 | 0 | 0 | 11.09 | 0 | 1 | 1 | )*1,3 | 0.845 | 2 | 34657374 | 11 | 0 | 0 | 0 | 0 | 0 | 0 | 0 | 0
28 | 34657377 | 34657373 | 32163330 | 1 | 1 | 1 | 1 | 2-400-30 |  | Инженер по наладке и испытаниям, категория III | 1191 | 1013 | чел.-ч. | чел.-ч. | 1 | 0.97 | 0 | 0 | 0 | 12.69 | 0 | 1 | 1 | )*1,3 | 1.261 | 2 | 34657375 | 12 | 0 | 0 | 0 | 0 | 0 | 0 | 0 | 0
29 | 34657376 | 34657373 | 32163324 | 1 | 1 | 1 | 1 | 2-200-50 |  | Электромонтажник-наладчик, разряд V | 1191 | 1013 | чел.-ч. | чел.-ч. | 1 | 0.65 | 0 | 0 | 0 | 11.09 | 0 | 1 | 1 | )*1,3 | 0.845 | 2 | 34657374 | 13 | 0 | 0 | 0 | 0 | 0 | 0 | 0 | 0
29 | 34657377 | 34657373 | 32163330 | 1 | 1 | 1 | 1 | 2-400-30 |  | Инженер по наладке и испытаниям, категория III | 1191 | 1013 | чел.-ч. | чел.-ч. | 1 | 0.97 | 0 | 0 | 0 | 12.69 | 0 | 1 | 1 | )*1,3 | 1.261 | 2 | 34657375 | 14 | 0 | 0 | 0 | 0 | 0 | 0 | 0 | 0
30 | 34657386 | 34657378 | 31757860 | 1 | 1 | 1 | 1 | 1-100-50 |  | Рабочий среднего разряда 5 | 1191 | 1013 | чел.-ч. | чел.-ч. | 1 | 9.27 | 0 | 0 | 0 | 11.09 | 0 | 1 | 1 | )*1,35 | 12.5145 | 2 | 34657379 | 15 | 0 | 0 | 0 | 0 | 0 | 0 | 0 | 0
30 | 34657387 | 34657378 | 31449933 | 1 | 1 | 1 | 3 | 01.7.19.04-0031 | ФССЦ-2001, 01.7.19.04-0031, приказ Минстроя России №1039/пр от 30.12.2016г. | Прокладки резиновые (пластина техническая прессованная) | 1346 | 1009 | кг | кг | 1 | 0.2 | 23.09 | 0 | 0 | 0 | 0 | 1 | 0 |  | 0.2 | 3 | -1 |  | 4 | -4.618 | 0 | 0 | 0 | 0 | 0 | 1
30 | 34657388 | 34657378 | 31515411 | 1 | 1 | 1 | 3 | 25.2.01.01-0017 | ФССЦ-2001, 25.2.01.01-0017, приказ Минстроя России №1039/пр от 30.12.2016г. | Бирки маркировочные пластмассовые | 1355 | 1010 | 100 шт. | 100 шт. | 100 | 0.25 | 30.74 | 0 | 0 | 0 | 0 | 1 | 0 |  | 0.25 | 3 | -1 |  | 4 | -7.685 | 0 | 0 | 0 | 0 | 0 | 1
30 | 34657389 | 34657378 | 31443668 | 17 | 1 | 1 | 3 | 999-9950 |  | Вспомогательные ненормируемые материалы (2% от ОЗП) | 1374 | 1013 | РУБ | РУБ | 1 | 2.06 | 1 | 0 | 0 | 0 | 0 | 1 | 0 |  | 2.06 | 3 | -1 |  | 4 | -2.06 | 0 | 0 | 0 | 0 | 0 | 1
31 | 34657386 | 34657378 | 31757860 | 1 | 1 | 1 | 1 | 1-100-50 |  | Рабочий среднего разряда 5 | 1191 | 1013 | чел.-ч. | чел.-ч. | 1 | 9.27 | 0 | 0 | 0 | 11.09 | 0 | 1 | 1 | )*1,35 | 12.5145 | 2 | 34657379 | 22 | 0 | 0 | 0 | 0 | 0 | 0 | 0 | 0
31 | 34657387 | 34657378 | 31449933 | 1 | 1 | 1 | 3 | 01.7.19.04-0031 | ФССЦ-2001, 01.7.19.04-0031, приказ Минстроя России №1039/пр от 30.12.2016г. | Прокладки резиновые (пластина техническая прессованная) | 1346 | 1009 | кг | кг | 1 | 0.2 | 23.09 | 0 | 0 | 0 | 0 | 1 | 0 |  | 0.2 | 3 | -1 |  | 4 | -4.618 | 0 | 0 | 0 | 0 | 0 | 1
31 | 34657388 | 34657378 | 31515411 | 1 | 1 | 1 | 3 | 25.2.01.01-0017 | ФССЦ-2001, 25.2.01.01-0017, приказ Минстроя России №1039/пр от 30.12.2016г. | Бирки маркировочные пластмассовые | 1355 | 1010 | 100 шт. | 100 шт. | 100 | 0.25 | 30.74 | 0 | 0 | 0 | 0 | 1 | 0 |  | 0.25 | 3 | -1 |  | 4 | -7.685 | 0 | 0 | 0 | 0 | 0 | 1
31 | 34657389 | 34657378 | 31443668 | 17 | 1 | 1 | 3 | 999-9950 |  | Вспомогательные ненормируемые материалы (2% от ОЗП) | 1374 | 1013 | РУБ | РУБ | 1 | 2.06 | 1 | 0 | 0 | 0 | 0 | 1 | 0 |  | 2.06 | 3 | -1 |  | 4 | -2.06 | 0 | 0 | 0 | 0 | 0 | 1
44 | 34657406 | 34657396 | 31725395 | 1 | 1 | 1 | 1 | 1-100-42 |  | Рабочий среднего разряда 4.2 | 1191 | 1013 | чел.-ч. | чел.-ч. | 1 | 3.58 | 0 | 0 | 0 | 9.92 | 0 | 1 | 1 | )*1,35 | 4.833 | 2 | 34657397 | 29 | 0 | 0 | 0 | 0 | 0 | 0 | 0 | 0
44 | 34657407 | 34657396 | 31709492 | 1 | 1 | 1 | 1 | 4-100-00 |  | Затраты труда машинистов | 1191 | 1013 | чел.-ч. | чел.-ч. | 1 | 0.05 | 0 | 0 | 0 | 0 | 0 | 1 | 2 | )*1,35 | 0.0675 | 2 | 34657398 | 30 | 2 | 0 | 0 | 0 | 0 | 0 | 0 | 0
44 | 34657408 | 34657396 | 31526753 | 1 | 1 | 1 | 2 | 91.05.05-014 | ФСЭМ-2001, 91.05.05-014, приказ Минстроя России №1039/пр от 30.12.2016г. | Краны на автомобильном ходу, грузоподъемность 10 т | 1368 | 1011 | маш.-ч | маш.-ч | 1 | 0.03 | 0 | 111.99 | 13.5 | 0 | 0 | 1 | 0 | )*1,35 | 0.0405 | 2 | 34657399 | 31 | 0 | 0 | 0 | 0 | 0 | 0 | 0 | 0
44 | 34657409 | 34657396 | 31528142 | 1 | 1 | 1 | 2 | 91.14.02-001 | ФСЭМ-2001, 91.14.02-001, приказ Минстроя России №1039/пр от 30.12.2016г. | Автомобили бортовые, грузоподъемность до 5 т | 1368 | 1011 | маш.-ч | маш.-ч | 1 | 0.02 | 0 | 65.71 | 11.6 | 0 | 0 | 1 | 0 | )*1,35 | 0.027 | 2 | 34657400 | 32 | 0 | 0 | 0 | 0 | 0 | 0 | 0 | 0
44 | 34657410 | 34657396 | 31446697 | 1 | 1 | 1 | 3 | 01.7.06.05-0041 | ФССЦ-2001, 01.7.06.05-0041, приказ Минстроя России №1039/пр от 30.12.2016г. | Лента изоляционная прорезиненная односторонняя ширина 20 мм, толщина 0,25-0,35 мм | 1346 | 1009 | кг | кг | 1 | 0.06 | 30.4 | 0 | 0 | 0 | 0 | 1 | 0 |  | 0.06 | 2 | 34657401 | 33 | 3 | -1.824 | 0 | 0 | 0 | 0 | 0 | 1
44 | 34657411 | 34657396 | 31449183 | 1 | 1 | 1 | 3 | 01.7.15.07-0014 | ФССЦ-2001, 01.7.15.07-0014, приказ Минстроя России №1039/пр от 30.12.2016г. | Дюбели распорные полипропиленовые | 1355 | 1010 | 100 шт. | 100 шт. | 100 | 0.04 | 86 | 0 | 0 | 0 | 0 | 1 | 0 |  | 0.04 | 2 | 34657402 | 34 | 3 | -3.44 | 0 | 0 | 0 | 0 | 0 | 1
44 | 34657412 | 34657396 | 31482923 | 1 | 1 | 1 | 3 | 14.4.02.09-0001 | ФССЦ-2001, 14.4.02.09-0001, приказ Минстроя России №1039/пр от 30.12.2016г. | Краска | 1346 | 1009 | кг | кг | 1 | 0.02 | 28.6 | 0 | 0 | 0 | 0 | 1 | 0 |  | 0.02 | 2 | 34657403 | 35 | 3 | -0.572 | 0 | 0 | 0 | 0 | 0 | 1
44 | 34657413 | 34657396 | 31482960 | 1 | 1 | 1 | 3 | 14.4.03.03-0002 | ФССЦ-2001, 14.4.03.03-0002, приказ Минстроя России №1039/пр от 30.12.2016г. | Лак битумный БТ-123 | 1348 | 1009 | т | т | 1000 | 0.00058 | 7826.9 | 0 | 0 | 0 | 0 | 1 | 0 |  | 0.00058 | 2 | 34657404 | 36 | 3 | -4.5396 | 0 | 0 | 0 | 0 | 0 | 1
44 | 34657414 | 34657396 | 31443668 | 17 | 1 | 1 | 3 | 999-9950 |  | Вспомогательные ненормируемые материалы (2% от ОЗП) | 1374 | 1013 | РУБ | РУБ | 1 | 0.71 | 1 | 0 | 0 | 0 | 0 | 1 | 0 |  | 0.71 | 2 | 34657405 | 37 | 3 | -0.71 | 0 | 0 | 0 | 0 | 0 | 1
45 | 34657406 | 34657396 | 31725395 | 1 | 1 | 1 | 1 | 1-100-42 |  | Рабочий среднего разряда 4.2 | 1191 | 1013 | чел.-ч. | чел.-ч. | 1 | 3.58 | 0 | 0 | 0 | 9.92 | 0 | 1 | 1 | )*1,35 | 4.833 | 2 | 34657397 | 38 | 0 | 0 | 0 | 0 | 0 | 0 | 0 | 0
45 | 34657407 | 34657396 | 31709492 | 1 | 1 | 1 | 1 | 4-100-00 |  | Затраты труда машинистов | 1191 | 1013 | чел.-ч. | чел.-ч. | 1 | 0.05 | 0 | 0 | 0 | 0 | 0 | 1 | 2 | )*1,35 | 0.0675 | 2 | 34657398 | 39 | 2 | 0 | 0 | 0 | 0 | 0 | 0 | 0
45 | 34657408 | 34657396 | 31526753 | 1 | 1 | 1 | 2 | 91.05.05-014 | ФСЭМ-2001, 91.05.05-014, приказ Минстроя России №1039/пр от 30.12.2016г. | Краны на автомобильном ходу, грузоподъемность 10 т | 1368 | 1011 | маш.-ч | маш.-ч | 1 | 0.03 | 0 | 111.99 | 13.5 | 0 | 0 | 1 | 0 | )*1,35 | 0.0405 | 2 | 34657399 | 40 | 0 | 0 | 0 | 0 | 0 | 0 | 0 | 0
45 | 34657409 | 34657396 | 31528142 | 1 | 1 | 1 | 2 | 91.14.02-001 | ФСЭМ-2001, 91.14.02-001, приказ Минстроя России №1039/пр от 30.12.2016г. | Автомобили бортовые, грузоподъемность до 5 т | 1368 | 1011 | маш.-ч | маш.-ч | 1 | 0.02 | 0 | 65.71 | 11.6 | 0 | 0 | 1 | 0 | )*1,35 | 0.027 | 2 | 34657400 | 41 | 0 | 0 | 0 | 0 | 0 | 0 | 0 | 0
45 | 34657410 | 34657396 | 31446697 | 1 | 1 | 1 | 3 | 01.7.06.05-0041 | ФССЦ-2001, 01.7.06.05-0041, приказ Минстроя России №1039/пр от 30.12.2016г. | Лента изоляционная прорезиненная односторонняя ширина 20 мм, толщина 0,25-0,35 мм | 1346 | 1009 | кг | кг | 1 | 0.06 | 30.4 | 0 | 0 | 0 | 0 | 1 | 0 |  | 0.06 | 2 | 34657401 | 42 | 3 | -1.824 | 0 | 0 | 0 | 0 | 0 | 1
45 | 34657411 | 34657396 | 31449183 | 1 | 1 | 1 | 3 | 01.7.15.07-0014 | ФССЦ-2001, 01.7.15.07-0014, приказ Минстроя России №1039/пр от 30.12.2016г. | Дюбели распорные полипропиленовые | 1355 | 1010 | 100 шт. | 100 шт. | 100 | 0.04 | 86 | 0 | 0 | 0 | 0 | 1 | 0 |  | 0.04 | 2 | 34657402 | 43 | 3 | -3.44 | 0 | 0 | 0 | 0 | 0 | 1
45 | 34657412 | 34657396 | 31482923 | 1 | 1 | 1 | 3 | 14.4.02.09-0001 | ФССЦ-2001, 14.4.02.09-0001, приказ Минстроя России №1039/пр от 30.12.2016г. | Краска | 1346 | 1009 | кг | кг | 1 | 0.02 | 28.6 | 0 | 0 | 0 | 0 | 1 | 0 |  | 0.02 | 2 | 34657403 | 44 | 3 | -0.572 | 0 | 0 | 0 | 0 | 0 | 1
45 | 34657413 | 34657396 | 31482960 | 1 | 1 | 1 | 3 | 14.4.03.03-0002 | ФССЦ-2001, 14.4.03.03-0002, приказ Минстроя России №1039/пр от 30.12.2016г. | Лак битумный БТ-123 | 1348 | 1009 | т | т | 1000 | 0.00058 | 7826.9 | 0 | 0 | 0 | 0 | 1 | 0 |  | 0.00058 | 2 | 34657404 | 45 | 3 | -4.5396 | 0 | 0 | 0 | 0 | 0 | 1
45 | 34657414 | 34657396 | 31443668 | 17 | 1 | 1 | 3 | 999-9950 |  | Вспомогательные ненормируемые материалы (2% от ОЗП) | 1374 | 1013 | РУБ | РУБ | 1 | 0.71 | 1 | 0 | 0 | 0 | 0 | 1 | 0 |  | 0.71 | 2 | 34657405 | 46 | 3 | -0.71 | 0 | 0 | 0 | 0 | 0 | 1
56 | 34657430 | 34657420 | 31725395 | 1 | 1 | 1 | 1 | 1-100-42 |  | Рабочий среднего разряда 4.2 | 1191 | 1013 | чел.-ч. | чел.-ч. | 1 | 34.56 | 0 | 0 | 0 | 9.92 | 0 | 1 | 1 |  | 34.56 | 2 | 34657421 | 47 | 0 | 0 | 0 | 0 | 0 | 0 | 0 | 0
56 | 34657431 | 34657420 | 31709492 | 1 | 1 | 1 | 1 | 4-100-00 |  | Затраты труда машинистов | 1191 | 1013 | чел.-ч. | чел.-ч. | 1 | 0.05 | 0 | 0 | 0 | 0 | 0 | 1 | 2 |  | 0.05 | 2 | 34657422 | 48 | 0 | 0 | 0 | 0 | 0 | 0 | 0 | 0
56 | 34657432 | 34657420 | 31526753 | 1 | 1 | 1 | 2 | 91.05.05-014 | ФСЭМ-2001, 91.05.05-014, приказ Минстроя России №1039/пр от 30.12.2016г. | Краны на автомобильном ходу, грузоподъемность 10 т | 1368 | 1011 | маш.-ч | маш.-ч | 1 | 0.03 | 0 | 111.99 | 13.5 | 0 | 0 | 1 | 0 |  | 0.03 | 2 | 34657423 | 49 | 0 | 0 | 0 | 0 | 0 | 0 | 0 | 0
56 | 34657433 | 34657420 | 31528142 | 1 | 1 | 1 | 2 | 91.14.02-001 | ФСЭМ-2001, 91.14.02-001, приказ Минстроя России №1039/пр от 30.12.2016г. | Автомобили бортовые, грузоподъемность до 5 т | 1368 | 1011 | маш.-ч | маш.-ч | 1 | 0.02 | 0 | 65.71 | 11.6 | 0 | 0 | 1 | 0 |  | 0.02 | 2 | 34657424 | 50 | 0 | 0 | 0 | 0 | 0 | 0 | 0 | 0
56 | 34657434 | 34657420 | 31446697 | 1 | 1 | 1 | 3 | 01.7.06.05-0041 | ФССЦ-2001, 01.7.06.05-0041, приказ Минстроя России №1039/пр от 30.12.2016г. | Лента изоляционная прорезиненная односторонняя ширина 20 мм, толщина 0,25-0,35 мм | 1346 | 1009 | кг | кг | 1 | 0.11 | 30.4 | 0 | 0 | 0 | 0 | 1 | 0 |  | 0.11 | 3 | -1 |  | 4 | -3.344 | 0 | 0 | 0 | 0 | 0 | 1
56 | 34657435 | 34657420 | 31449183 | 1 | 1 | 1 | 3 | 01.7.15.07-0014 | ФССЦ-2001, 01.7.15.07-0014, приказ Минстроя России №1039/пр от 30.12.2016г. | Дюбели распорные полипропиленовые | 1355 | 1010 | 100 шт. | 100 шт. | 100 | 1.02 | 86 | 0 | 0 | 0 | 0 | 1 | 0 |  | 1.02 | 2 | 34657426 | 51 | 3 | -87.72 | 0 | 0 | 0 | 0 | 0 | 1
56 | 34657436 | 34657420 | 31449543 | 1 | 1 | 1 | 3 | 01.7.15.14-0161 | ФССЦ-2001, 01.7.15.14-0161, приказ Минстроя России №1039/пр от 30.12.2016г. | Шурупы с полукруглой головкой 2,5х20 мм | 1348 | 1009 | т | т | 1000 | 0.00016 | 29800 | 0 | 0 | 0 | 0 | 1 | 0 |  | 0.00016 | 2 | 34657427 | 52 | 3 | -4.768 | 0 | 0 | 0 | 0 | 0 | 1
56 | 34657437 | 34657420 | 31449547 | 1 | 1 | 1 | 3 | 01.7.15.14-0165 | ФССЦ-2001, 01.7.15.14-0165, приказ Минстроя России №1039/пр от 30.12.2016г. | Шурупы с полукруглой головкой 4x40 мм | 1348 | 1009 | т | т | 1000 | 0.0003 | 12430 | 0 | 0 | 0 | 0 | 1 | 0 |  | 0.0003 | 2 | 34657428 | 53 | 3 | -3.729 | 0 | 0 | 0 | 0 | 0 | 1
56 | 34657438 | 34657420 | 31443668 | 17 | 1 | 1 | 3 | 999-9950 |  | Вспомогательные ненормируемые материалы (2% от ОЗП) | 1374 | 1013 | РУБ | РУБ | 1 | 6.86 | 1 | 0 | 0 | 0 | 0 | 1 | 0 |  | 6.86 | 2 | 34657429 | 54 | 3 | -6.86 | 0 | 0 | 0 | 0 | 0 | 1
57 | 34657430 | 34657420 | 31725395 | 1 | 1 | 1 | 1 | 1-100-42 |  | Рабочий среднего разряда 4.2 | 1191 | 1013 | чел.-ч. | чел.-ч. | 1 | 34.56 | 0 | 0 | 0 | 9.92 | 0 | 1 | 1 |  | 34.56 | 2 | 34657421 | 56 | 0 | 0 | 0 | 0 | 0 | 0 | 0 | 0
57 | 34657431 | 34657420 | 31709492 | 1 | 1 | 1 | 1 | 4-100-00 |  | Затраты труда машинистов | 1191 | 1013 | чел.-ч. | чел.-ч. | 1 | 0.05 | 0 | 0 | 0 | 0 | 0 | 1 | 2 |  | 0.05 | 2 | 34657422 | 57 | 0 | 0 | 0 | 0 | 0 | 0 | 0 | 0
57 | 34657432 | 34657420 | 31526753 | 1 | 1 | 1 | 2 | 91.05.05-014 | ФСЭМ-2001, 91.05.05-014, приказ Минстроя России №1039/пр от 30.12.2016г. | Краны на автомобильном ходу, грузоподъемность 10 т | 1368 | 1011 | маш.-ч | маш.-ч | 1 | 0.03 | 0 | 111.99 | 13.5 | 0 | 0 | 1 | 0 |  | 0.03 | 2 | 34657423 | 58 | 0 | 0 | 0 | 0 | 0 | 0 | 0 | 0
57 | 34657433 | 34657420 | 31528142 | 1 | 1 | 1 | 2 | 91.14.02-001 | ФСЭМ-2001, 91.14.02-001, приказ Минстроя России №1039/пр от 30.12.2016г. | Автомобили бортовые, грузоподъемность до 5 т | 1368 | 1011 | маш.-ч | маш.-ч | 1 | 0.02 | 0 | 65.71 | 11.6 | 0 | 0 | 1 | 0 |  | 0.02 | 2 | 34657424 | 59 | 0 | 0 | 0 | 0 | 0 | 0 | 0 | 0
57 | 34657434 | 34657420 | 31446697 | 1 | 1 | 1 | 3 | 01.7.06.05-0041 | ФССЦ-2001, 01.7.06.05-0041, приказ Минстроя России №1039/пр от 30.12.2016г. | Лента изоляционная прорезиненная односторонняя ширина 20 мм, толщина 0,25-0,35 мм | 1346 | 1009 | кг | кг | 1 | 0.11 | 30.4 | 0 | 0 | 0 | 0 | 1 | 0 |  | 0.11 | 3 | -1 |  | 4 | -3.344 | 0 | 0 | 0 | 0 | 0 | 1
57 | 34657435 | 34657420 | 31449183 | 1 | 1 | 1 | 3 | 01.7.15.07-0014 | ФССЦ-2001, 01.7.15.07-0014, приказ Минстроя России №1039/пр от 30.12.2016г. | Дюбели распорные полипропиленовые | 1355 | 1010 | 100 шт. | 100 шт. | 100 | 1.02 | 86 | 0 | 0 | 0 | 0 | 1 | 0 |  | 1.02 | 2 | 34657426 | 60 | 3 | -87.72 | 0 | 0 | 0 | 0 | 0 | 1
57 | 34657436 | 34657420 | 31449543 | 1 | 1 | 1 | 3 | 01.7.15.14-0161 | ФССЦ-2001, 01.7.15.14-0161, приказ Минстроя России №1039/пр от 30.12.2016г. | Шурупы с полукруглой головкой 2,5х20 мм | 1348 | 1009 | т | т | 1000 | 0.00016 | 29800 | 0 | 0 | 0 | 0 | 1 | 0 |  | 0.00016 | 2 | 34657427 | 61 | 3 | -4.768 | 0 | 0 | 0 | 0 | 0 | 1
57 | 34657437 | 34657420 | 31449547 | 1 | 1 | 1 | 3 | 01.7.15.14-0165 | ФССЦ-2001, 01.7.15.14-0165, приказ Минстроя России №1039/пр от 30.12.2016г. | Шурупы с полукруглой головкой 4x40 мм | 1348 | 1009 | т | т | 1000 | 0.0003 | 12430 | 0 | 0 | 0 | 0 | 1 | 0 |  | 0.0003 | 2 | 34657428 | 62 | 3 | -3.729 | 0 | 0 | 0 | 0 | 0 | 1
57 | 34657438 | 34657420 | 31443668 | 17 | 1 | 1 | 3 | 999-9950 |  | Вспомогательные ненормируемые материалы (2% от ОЗП) | 1374 | 1013 | РУБ | РУБ | 1 | 6.86 | 1 | 0 | 0 | 0 | 0 | 1 | 0 |  | 6.86 | 2 | 34657429 | 63 | 3 | -6.86 | 0 | 0 | 0 | 0 | 0 | 1
68 | 34657459 | 34657444 | 31714816 | 1 | 1 | 1 | 1 | 1-100-39 |  | Рабочий среднего разряда 3.9 | 1191 | 1013 | чел.-ч. | чел.-ч. | 1 | 1.56 | 0 | 0 | 0 | 9.51 | 0 | 1 | 1 | )*1,35 | 2.106 | 2 | 34657445 | 65 | 0 | 0 | 0 | 0 | 0 | 0 | 0 | 0
68 | 34657460 | 34657444 | 31528446 | 1 | 1 | 1 | 2 | 91.17.04-233 | ФСЭМ-2001, 91.17.04-233, приказ Минстроя России №1039/пр от 30.12.2016г. | Установки для сварки ручной дуговой (постоянного тока) | 1368 | 1011 | маш.-ч | маш.-ч | 1 | 0.13 | 0 | 8.1 | 0 | 0 | 0 | 1 | 0 | )*1,35 | 0.1755 | 2 | 34657446 | 66 | 0 | 0 | 0 | 0 | 0 | 0 | 0 | 0
68 | 34657461 | 34657444 | 31444646 | 1 | 1 | 1 | 3 | 01.3.01.02-0002 | ФССЦ-2001, 01.3.01.02-0002, приказ Минстроя России №1039/пр от 30.12.2016г. | Вазелин технический | 1346 | 1009 | кг | кг | 1 | 0.006 | 44.97 | 0 | 0 | 0 | 0 | 1 | 0 |  | 0.006 | 3 | -1 |  | 4 | -0.26982 | 0 | 0 | 0 | 0 | 0 | 1
68 | 34657462 | 34657444 | 31446378 | 1 | 1 | 1 | 3 | 01.7.02.09-0002 | ФССЦ-2001, 01.7.02.09-0002, приказ Минстроя России №1039/пр от 30.12.2016г. | Шпагат бумажный | 1346 | 1009 | кг | кг | 1 | 0.001 | 11.5 | 0 | 0 | 0 | 0 | 1 | 0 |  | 0.001 | 2 | 34657448 | 67 | 3 | -0.0115 | 0 | 0 | 0 | 0 | 0 | 1
68 | 34657463 | 34657444 | 31446697 | 1 | 1 | 1 | 3 | 01.7.06.05-0041 | ФССЦ-2001, 01.7.06.05-0041, приказ Минстроя России №1039/пр от 30.12.2016г. | Лента изоляционная прорезиненная односторонняя ширина 20 мм, толщина 0,25-0,35 мм | 1346 | 1009 | кг | кг | 1 | 0.012 | 30.4 | 0 | 0 | 0 | 0 | 1 | 0 |  | 0.012 | 2 | 34657449 | 68 | 3 | -0.3648 | 0 | 0 | 0 | 0 | 0 | 1
68 | 34657464 | 34657444 | 31447861 | 1 | 1 | 1 | 3 | 01.7.11.07-0034 | ФССЦ-2001, 01.7.11.07-0034, приказ Минстроя России №1039/пр от 30.12.2016г. | Электроды диаметром 4 мм Э42А | 1346 | 1009 | кг | кг | 1 | 0.07 | 10.57 | 0 | 0 | 0 | 0 | 1 | 0 |  | 0.07 | 2 | 34657450 | 69 | 3 | -0.7399 | 0 | 0 | 0 | 0 | 0 | 1
68 | 34657465 | 34657444 | 31449051 | 1 | 1 | 1 | 3 | 01.7.15.03-0042 | ФССЦ-2001, 01.7.15.03-0042, приказ Минстроя России №1039/пр от 30.12.2016г. | Болты с гайками и шайбами строительные | 1346 | 1009 | кг | кг | 1 | 0.049 | 9.04 | 0 | 0 | 0 | 0 | 1 | 0 |  | 0.049 | 2 | 34657451 | 70 | 3 | -0.44296 | 0 | 0 | 0 | 0 | 0 | 1
68 | 34657466 | 34657444 | 31449183 | 1 | 1 | 1 | 3 | 01.7.15.07-0014 | ФССЦ-2001, 01.7.15.07-0014, приказ Минстроя России №1039/пр от 30.12.2016г. | Дюбели распорные полипропиленовые | 1355 | 1010 | 100 шт. | 100 шт. | 100 | 0.014 | 86 | 0 | 0 | 0 | 0 | 1 | 0 |  | 0.014 | 2 | 34657452 | 71 | 3 | -1.204 | 0 | 0 | 0 | 0 | 0 | 1
68 | 34657467 | 34657444 | 31450103 | 1 | 1 | 1 | 3 | 01.7.20.04-0005 | ФССЦ-2001, 01.7.20.04-0005, приказ Минстроя России №1039/пр от 30.12.2016г. | Нитки швейные | 1346 | 1009 | кг | кг | 1 | 0.001 | 133.05 | 0 | 0 | 0 | 0 | 1 | 0 |  | 0.001 | 2 | 34657453 | 72 | 3 | -0.13305 | 0 | 0 | 0 | 0 | 0 | 1
68 | 34657468 | 34657444 | 31467744 | 1 | 1 | 1 | 3 | 07.2.07.04-0007 | ФССЦ-2001, 07.2.07.04-0007, приказ Минстроя России №1039/пр от 30.12.2016г. | Конструкции стальные индивидуальные решетчатые сварные массой до 0,1 т | 1348 | 1009 | т | т | 1000 | 0.001 | 11500 | 0 | 0 | 0 | 0 | 1 | 0 |  | 0.001 | 2 | 34657454 | 73 | 3 | -11.5 | 0 | 0 | 0 | 0 | 0 | 1
68 | 34657469 | 34657444 | 31482923 | 1 | 1 | 1 | 3 | 14.4.02.09-0001 | ФССЦ-2001, 14.4.02.09-0001, приказ Минстроя России №1039/пр от 30.12.2016г. | Краска | 1346 | 1009 | кг | кг | 1 | 0.036 | 28.6 | 0 | 0 | 0 | 0 | 1 | 0 |  | 0.036 | 2 | 34657455 | 74 | 3 | -1.0296 | 0 | 0 | 0 | 0 | 0 | 1
68 | 34657470 | 34657444 | 31483076 | 1 | 1 | 1 | 3 | 14.4.03.17-0011 | ФССЦ-2001, 14.4.03.17-0011, приказ Минстроя России №1039/пр от 30.12.2016г. | Лак электроизоляционный 318 | 1346 | 1009 | кг | кг | 1 | 0.006 | 35.63 | 0 | 0 | 0 | 0 | 1 | 0 |  | 0.006 | 2 | 34657456 | 75 | 3 | -0.21378 | 0 | 0 | 0 | 0 | 0 | 1
68 | 34657471 | 34657444 | 31496552 | 1 | 1 | 1 | 3 | 20.1.02.23-0082 | ФССЦ-2001, 20.1.02.23-0082, приказ Минстроя России №1039/пр от 30.12.2016г. | Перемычки гибкие, тип ПГС-50 | 1358 | 1010 | 10 шт. | 10 шт. | 10 | 0.1 | 39 | 0 | 0 | 0 | 0 | 1 | 0 |  | 0.1 | 2 | 34657457 | 76 | 3 | -3.9 | 0 | 0 | 0 | 0 | 0 | 1
68 | 34657472 | 34657444 | 31443668 | 17 | 1 | 1 | 3 | 999-9950 |  | Вспомогательные ненормируемые материалы (2% от ОЗП) | 1374 | 1013 | РУБ | РУБ | 1 | 0.3 | 1 | 0 | 0 | 0 | 0 | 1 | 0 |  | 0.3 | 2 | 34657458 | 77 | 3 | -0.3 | 0 | 0 | 0 | 0 | 0 | 1
69 | 34657459 | 34657444 | 31714816 | 1 | 1 | 1 | 1 | 1-100-39 |  | Рабочий среднего разряда 3.9 | 1191 | 1013 | чел.-ч. | чел.-ч. | 1 | 1.56 | 0 | 0 | 0 | 9.51 | 0 | 1 | 1 | )*1,35 | 2.106 | 2 | 34657445 | 79 | 0 | 0 | 0 | 0 | 0 | 0 | 0 | 0
69 | 34657460 | 34657444 | 31528446 | 1 | 1 | 1 | 2 | 91.17.04-233 | ФСЭМ-2001, 91.17.04-233, приказ Минстроя России №1039/пр от 30.12.2016г. | Установки для сварки ручной дуговой (постоянного тока) | 1368 | 1011 | маш.-ч | маш.-ч | 1 | 0.13 | 0 | 8.1 | 0 | 0 | 0 | 1 | 0 | )*1,35 | 0.1755 | 2 | 34657446 | 80 | 0 | 0 | 0 | 0 | 0 | 0 | 0 | 0
69 | 34657461 | 34657444 | 31444646 | 1 | 1 | 1 | 3 | 01.3.01.02-0002 | ФССЦ-2001, 01.3.01.02-0002, приказ Минстроя России №1039/пр от 30.12.2016г. | Вазелин технический | 1346 | 1009 | кг | кг | 1 | 0.006 | 44.97 | 0 | 0 | 0 | 0 | 1 | 0 |  | 0.006 | 3 | -1 |  | 4 | -0.26982 | 0 | 0 | 0 | 0 | 0 | 1
69 | 34657462 | 34657444 | 31446378 | 1 | 1 | 1 | 3 | 01.7.02.09-0002 | ФССЦ-2001, 01.7.02.09-0002, приказ Минстроя России №1039/пр от 30.12.2016г. | Шпагат бумажный | 1346 | 1009 | кг | кг | 1 | 0.001 | 11.5 | 0 | 0 | 0 | 0 | 1 | 0 |  | 0.001 | 2 | 34657448 | 81 | 3 | -0.0115 | 0 | 0 | 0 | 0 | 0 | 1
69 | 34657463 | 34657444 | 31446697 | 1 | 1 | 1 | 3 | 01.7.06.05-0041 | ФССЦ-2001, 01.7.06.05-0041, приказ Минстроя России №1039/пр от 30.12.2016г. | Лента изоляционная прорезиненная односторонняя ширина 20 мм, толщина 0,25-0,35 мм | 1346 | 1009 | кг | кг | 1 | 0.012 | 30.4 | 0 | 0 | 0 | 0 | 1 | 0 |  | 0.012 | 2 | 34657449 | 82 | 3 | -0.3648 | 0 | 0 | 0 | 0 | 0 | 1
69 | 34657464 | 34657444 | 31447861 | 1 | 1 | 1 | 3 | 01.7.11.07-0034 | ФССЦ-2001, 01.7.11.07-0034, приказ Минстроя России №1039/пр от 30.12.2016г. | Электроды диаметром 4 мм Э42А | 1346 | 1009 | кг | кг | 1 | 0.07 | 10.57 | 0 | 0 | 0 | 0 | 1 | 0 |  | 0.07 | 2 | 34657450 | 83 | 3 | -0.7399 | 0 | 0 | 0 | 0 | 0 | 1
69 | 34657465 | 34657444 | 31449051 | 1 | 1 | 1 | 3 | 01.7.15.03-0042 | ФССЦ-2001, 01.7.15.03-0042, приказ Минстроя России №1039/пр от 30.12.2016г. | Болты с гайками и шайбами строительные | 1346 | 1009 | кг | кг | 1 | 0.049 | 9.04 | 0 | 0 | 0 | 0 | 1 | 0 |  | 0.049 | 2 | 34657451 | 84 | 3 | -0.44296 | 0 | 0 | 0 | 0 | 0 | 1
69 | 34657466 | 34657444 | 31449183 | 1 | 1 | 1 | 3 | 01.7.15.07-0014 | ФССЦ-2001, 01.7.15.07-0014, приказ Минстроя России №1039/пр от 30.12.2016г. | Дюбели распорные полипропиленовые | 1355 | 1010 | 100 шт. | 100 шт. | 100 | 0.014 | 86 | 0 | 0 | 0 | 0 | 1 | 0 |  | 0.014 | 2 | 34657452 | 85 | 3 | -1.204 | 0 | 0 | 0 | 0 | 0 | 1
69 | 34657467 | 34657444 | 31450103 | 1 | 1 | 1 | 3 | 01.7.20.04-0005 | ФССЦ-2001, 01.7.20.04-0005, приказ Минстроя России №1039/пр от 30.12.2016г. | Нитки швейные | 1346 | 1009 | кг | кг | 1 | 0.001 | 133.05 | 0 | 0 | 0 | 0 | 1 | 0 |  | 0.001 | 2 | 34657453 | 86 | 3 | -0.13305 | 0 | 0 | 0 | 0 | 0 | 1
69 | 34657468 | 34657444 | 31467744 | 1 | 1 | 1 | 3 | 07.2.07.04-0007 | ФССЦ-2001, 07.2.07.04-0007, приказ Минстроя России №1039/пр от 30.12.2016г. | Конструкции стальные индивидуальные решетчатые сварные массой до 0,1 т | 1348 | 1009 | т | т | 1000 | 0.001 | 11500 | 0 | 0 | 0 | 0 | 1 | 0 |  | 0.001 | 2 | 34657454 | 87 | 3 | -11.5 | 0 | 0 | 0 | 0 | 0 | 1
69 | 34657469 | 34657444 | 31482923 | 1 | 1 | 1 | 3 | 14.4.02.09-0001 | ФССЦ-2001, 14.4.02.09-0001, приказ Минстроя России №1039/пр от 30.12.2016г. | Краска | 1346 | 1009 | кг | кг | 1 | 0.036 | 28.6 | 0 | 0 | 0 | 0 | 1 | 0 |  | 0.036 | 2 | 34657455 | 88 | 3 | -1.0296 | 0 | 0 | 0 | 0 | 0 | 1
69 | 34657470 | 34657444 | 31483076 | 1 | 1 | 1 | 3 | 14.4.03.17-0011 | ФССЦ-2001, 14.4.03.17-0011, приказ Минстроя России №1039/пр от 30.12.2016г. | Лак электроизоляционный 318 | 1346 | 1009 | кг | кг | 1 | 0.006 | 35.63 | 0 | 0 | 0 | 0 | 1 | 0 |  | 0.006 | 2 | 34657456 | 89 | 3 | -0.21378 | 0 | 0 | 0 | 0 | 0 | 1
69 | 34657471 | 34657444 | 31496552 | 1 | 1 | 1 | 3 | 20.1.02.23-0082 | ФССЦ-2001, 20.1.02.23-0082, приказ Минстроя России №1039/пр от 30.12.2016г. | Перемычки гибкие, тип ПГС-50 | 1358 | 1010 | 10 шт. | 10 шт. | 10 | 0.1 | 39 | 0 | 0 | 0 | 0 | 1 | 0 |  | 0.1 | 2 | 34657457 | 90 | 3 | -3.9 | 0 | 0 | 0 | 0 | 0 | 1
69 | 34657472 | 34657444 | 31443668 | 17 | 1 | 1 | 3 | 999-9950 |  | Вспомогательные ненормируемые материалы (2% от ОЗП) | 1374 | 1013 | РУБ | РУБ | 1 | 0.3 | 1 | 0 | 0 | 0 | 0 | 1 | 0 |  | 0.3 | 2 | 34657458 | 91 | 3 | -0.3 | 0 | 0 | 0 | 0 | 0 | 1
94 | 34657489 | 34657485 | 31725395 | 1 | 1 | 1 | 1 | 1-100-42 |  | Рабочий среднего разряда 4.2 | 1191 | 1013 | чел.-ч. | чел.-ч. | 1 | 0.52 | 0 | 0 | 0 | 9.92 | 0 | 1 | 1 | )*1,35 | 0.702 | 2 | 34657486 | 93 | 0 | 0 | 0 | 0 | 0 | 0 | 0 | 0
94 | 34657490 | 34657485 | 31449041 | 1 | 1 | 1 | 3 | 01.7.15.03-0031 | ФССЦ-2001, 01.7.15.03-0031, приказ Минстроя России №1039/пр от 30.12.2016г. | Болты с гайками и шайбами оцинкованные, диаметр 6 мм | 1346 | 1009 | кг | кг | 1 | 0.035 | 28.22 | 0 | 0 | 0 | 0 | 1 | 0 |  | 0.035 | 2 | 34657487 | 94 | 3 | -0.9877 | 0 | 0 | 0 | 0 | 0 | 1
94 | 34657491 | 34657485 | 31443668 | 17 | 1 | 1 | 3 | 999-9950 |  | Вспомогательные ненормируемые материалы (2% от ОЗП) | 1374 | 1013 | РУБ | РУБ | 1 | 0.1 | 1 | 0 | 0 | 0 | 0 | 1 | 0 |  | 0.1 | 2 | 34657488 | 95 | 3 | -0.1 | 0 | 0 | 0 | 0 | 0 | 1
95 | 34657489 | 34657485 | 31725395 | 1 | 1 | 1 | 1 | 1-100-42 |  | Рабочий среднего разряда 4.2 | 1191 | 1013 | чел.-ч. | чел.-ч. | 1 | 0.52 | 0 | 0 | 0 | 9.92 | 0 | 1 | 1 | )*1,35 | 0.702 | 2 | 34657486 | 96 | 0 | 0 | 0 | 0 | 0 | 0 | 0 | 0
95 | 34657490 | 34657485 | 31449041 | 1 | 1 | 1 | 3 | 01.7.15.03-0031 | ФССЦ-2001, 01.7.15.03-0031, приказ Минстроя России №1039/пр от 30.12.2016г. | Болты с гайками и шайбами оцинкованные, диаметр 6 мм | 1346 | 1009 | кг | кг | 1 | 0.035 | 28.22 | 0 | 0 | 0 | 0 | 1 | 0 |  | 0.035 | 2 | 34657487 | 97 | 3 | -0.9877 | 0 | 0 | 0 | 0 | 0 | 1
95 | 34657491 | 34657485 | 31443668 | 17 | 1 | 1 | 3 | 999-9950 |  | Вспомогательные ненормируемые материалы (2% от ОЗП) | 1374 | 1013 | РУБ | РУБ | 1 | 0.1 | 1 | 0 | 0 | 0 | 0 | 1 | 0 |  | 0.1 | 2 | 34657488 | 98 | 3 | -0.1 | 0 | 0 | 0 | 0 | 0 | 1