## 2.КС3
Рассчитано с помощью программы "Smeta.ru" v10, ГК "СтройСофт", г. Орел, тел. 8-(910)-747-08-01
Унифицированная форма № КС-3
Утверждена постановлением Госкомстата России
от 11.11.99. № 100
Код
|  |  | Форма по ОКУД | 0322001
Инвестор: |  |  | по ОКПО |  |  | 0
Заказчик: |  |  | по ОКПО |  |  | 0
Генподрядчик: |  |  | по ОКПО |  |  | 0
Субподрядчик: |  |  | по ОКПО |  |  | 0
Стройка: | [6 empty] | 0
Объект | Коррект_Строительство КТП 1х100 6/10/0,4 кВ | [5 empty] | Коррект_Строительство КТП 1х100 6/10/0,4 кВ
Вид деятельности по ОКДП
| Договор подряда |  | номер | [5 empty] | 0
дата
Вид операции
|  | Номер документа | Дата составления | Отчетный период
|  |  |  | с | по
СПРАВКА
О СТОИМОСТИ ВЫПОЛНЕННЫХ РАБОТ И ЗАТРАТ
0
№ | Наименование пусковых комплексов, |  | Стоимость вып. работ и затрат, руб
п/п | этапов, объектов, видов выполненных | Код | с начала | с начала | в том числе
| работ, оборудования , затрат |  | проведения | года | за отчетный
|  |  | работ |  | период
1 | 2 | 3 | 4 | 5 | 6
Всего работ и затрат, включаемых в стоимость работ
в том числе:
| ИТОГО |  | 0 | 0 | 0
| НДС, % | 18 | 0 | 0 | 0
| ВСЕГО c НДС |  | 0 | 0 | 0
Сдал: | [9 empty] | 0 | 0
| [должность] / [подпись] |  |  | [расшифровка подписи]
М.П.
Принял: | [9 empty] | 0 | 0
| [должность] / [подпись] |  |  | [расшифровка подписи]
М.П.
Note on B7: Не заполнены Параметры Объекта (Акта) -> Должностные лица -> Инвестор -> Организация
Note on E7: Не заполнены Параметры Акта -> Должностные лица -> Инвестор -> по ОКПО
Note on B8: Не заполнены Параметры Объекта (Акта) -> Должностные лица -> Заказчик -> Организация
Note on E8: Не заполнены Параметры Акта -> Должностные лица -> Заказчик -> по ОКПО
Note on B9: Не заполнены Параметры Объекта (Акта) -> Должностные лица -> Генподрядчик -> Организация
Note on E9: Не заполнены Параметры Акта -> Должностные лица -> Генподрядчик -> по ОКПО
Note on B10: Не заполнены Параметры Объекта (Акта) -> Должностные лица -> Субподрядчик -> Организация
Note on E10: Не заполнены Параметры Акта -> Должностные лица -> Субподрядчик -> по ОКПО
Note on B11: Не заполнены Параметры Объекта -> Наименования -> Привязать к стройке
Note on E13: Не заполнены Параметры Акта -> Бухгалтерские реквизиты -> Вид деятельности по ОКДП
Note on E14: Не заполнены Параметры Акта -> Бухгалтерские реквизиты -> Договор подряда №
Note on E15: Не заполнены Параметры Акта -> Бухгалтерские реквизиты -> Договор подряда -> Дата
Note on E16: Не заполнены Параметры Акта -> Бухгалтерские реквизиты -> Вид операции
Note on C20: Не заполнены Параметры Акта -> Описание -> Номер документа
Note on D20: Не заполнены Параметры Акта -> Дата утверждения
Note on B41: Не заполнены Параметры Объекта (Акта) -> Должностные лица -> Сдал -> Должность
Note on E41: Не заполнены Параметры Объекта (Акта) -> Должностные лица -> Сдал -> Ф.И.О.
Note on B44: Не заполнены Параметры Объекта (Акта) -> Должностные лица -> Принял -> Должность
Note on E44: Не заполнены Параметры Объекта (Акта) -> Должностные лица -> Принял -> Ф.И.О.

## 1.Смета.или.Акт
Рассчитано с помощью программы "Smeta.ru" v10, ГК "СтройСофт", г. Орел, тел. 8-(910)-747-08-01
Унифицированная форма № КС-2
Утверждена постановлением Госкомстата России
от 11.11.99. № 100
Код
[8 empty] | Форма по ОКУД | 0322005
Инвестор: | [7 empty] | по ОКПО | [12 empty] | 0
Заказчик: | [7 empty] | по ОКПО | [12 empty] | 0
Генподрядчик: | [7 empty] | по ОКПО | [12 empty] | 0
Субподрядчик: | [7 empty] | по ОКПО | [12 empty] | 0
Стройка: | [21 empty] | 0
Объект: |  | Коррект_Строительство КТП 1х100 6/10/0,4 кВ | [19 empty] | Коррект_Строительство КТП 1х100 6/10/0,4 кВ
Шифр: |  | Коррект_Строительство КТП 1х160 6/10/0,4 кВ | [5 empty] | Вид деятельности по ОКДП | [13 empty] | Коррект_Строительство КТП 1х160 6/10/0,4 кВ
[6 empty] | Договор подряда |  | номер | [17 empty] | 0
дата
Вид операции
[6 empty] | Номер документа | Дата составления | Отчетный период
[8 empty] | с | по
AKT
О ПРИЕМКЕ ВЫПОЛНЕННЫХ РАБОТ
0
Составлен в уровне цен : I квартал 2018 г.
Наименование и редакция СНБ: ФЕР-2017 с Изм.4 от 2018.01.10
Сметная (договорная) стоимость в соответствии с договором подряда (субподряда): |  |  |  | 163.9855 |  | тыс.руб.
Форма № 1б
Стройка: | [22 empty] | 0
Объект: |  | Строительство КТП 1х63 6/10/0,4 кВ | [20 empty] | Строительство КТП 1х63 6/10/0,4 кВ
Шифр объекта: | [22 empty] | 0
ЛОКАЛЬНАЯ СМЕТА
[17 empty] | 3 | Локальная смета: | Локальная смета | [5 empty] | 0
Основание: | [22 empty] | 0
[8 empty] | Базовая цена | Текущая цена
Составлена в уровне цен : I квартал 2019 г. | [5 empty] | Сметная стоимость |  | 16.8736 | 163.9855 | тыс.руб
Наименование и редакция СНБ: ФЕР-2017 с Изм.4 от 2018.01.10 | [5 empty] | Нормативная трудоемкость |  | 135.2446 | 135.2446 | чел.-ч
[6 empty] | Сметная заработная плата |  | 1.5001 | 27.4527 | тыс.руб
№ п/п | Шифр расценки и коды ресурсов | Наименование работ и затрат | Единица измерения | Коли- чество | Единичная расценка, руб. | Поправочные коэффициэнты, нормы НР и СП | Цена за единицу, руб. | ВСЕГО, в базисном уровне цен, руб. | Индексы пересчета, нормы НР и СП | ВСЕГО, в уровне цен I квартал 2019 г., руб.
1 | 2 | 3 | 4 | 5 | 6 | 7 | 8 | 9 | 10 | 11
1 | 01-01-003-14 | Разработка грунта в отвал экскаваторами "драглайн" или "обратная лопата" с ковшом вместимостью 0,5 (0,5-0,63) м3, группа грунтов 2 | 1000 м3 | 0.033 | 3055.85 |  | 3055.85
|  | ОЗП |  |  | 105.85 |  | 105.85 | 3.49 | 18.3 | 63.92 |  |  |  |  | 3.49 | 63.92 | [69 empty] | 3.49 | 3.49 | [11 empty] | 3.49
|  | ЭММ |  |  | 2950 |  | 2950 | 97.35 | 12.5 | 1216.88 |  |  |  |  | 97.35 | 1216.88 | [69 empty] | 97.35 |  | 97.35 | [10 empty] | 97.35
|  | в т.ч. ЗПМ |  |  | 398.25 |  | 398.25 | 13.14 | 18.3 | 240.5 | [78 empty] | 13.14
|  | НР от ФОТ |  | 95 | % |  | 478.9 | 15.8 | 95%*0,85=81% | 246.58 |  |  |  |  | 15.8 | 246.58 | [79 empty] | 15.8 |  |  | 15.8
|  | СП от ФОТ |  | 50 | % |  | 252.05 | 8.32 | 50%*0,8=40% | 121.77 |  |  |  |  | 8.32 | 121.77 | [80 empty] | 8.32 |  | 8.32
|  | Затраты труда рабочих | чел-ч | 13.57 |  |  | 13.57 | 0.44781
[7 empty] | 124.96 |  | 1649.15 |  |  |  | 124.96 | 1649.15 | [83 empty] | 124.96
2 | 01-01-033-02 | Засыпка траншей и котлованов с перемещением грунта до 5 м бульдозерами мощностью 59 кВт (80 л.с.), группа грунтов 2 | 1000 м3 | 0.033 | 527.5 |  | 527.5
|  | ЭММ |  |  | 527.5 |  | 527.5 | 17.41 | 12.5 | 217.59 |  |  |  |  | 17.41 | 217.59 | [69 empty] | 17.41 |  | 17.41 | [10 empty] | 17.41
|  | в т.ч. ЗПМ |  |  | 102.89 |  | 102.89 | 3.4 | 18.3 | 62.14 | [78 empty] | 3.4
|  | НР от ФОТ |  | 95 | % |  | 97.75 | 3.23 | 95%*0,85=81% | 50.33 |  |  |  |  | 3.23 | 50.33 | [79 empty] | 3.23 |  |  | 3.23
|  | СП от ФОТ |  | 50 | % |  | 51.45 | 1.7 | 50%*0,8=40% | 24.86 |  |  |  |  | 1.7 | 24.86 | [80 empty] | 1.7 |  | 1.7
[7 empty] | 22.34 |  | 292.78 |  |  |  | 22.34 | 292.78 | [83 empty] | 22.34
3 | 01-02-055-02 | Разработка грунта вручную с креплениями в траншеях шириной до 2 м, глубиной до 2 м, группа грунтов 2 | 100 м3 | 0.05 | 1583.82 |  | 1583.82
|  | ОЗП |  |  | 1583.82 |  | 1583.82 | 79.19 | 18.3 | 1449.2 |  |  |  |  | 79.19 | 1449.2 | [69 empty] | 79.19 | 79.19 | [11 empty] | 79.19
|  | НР от ФОТ |  | 80 | % |  | 1267.06 | 63.35 | 80%*0,85=68% | 985.46 |  |  |  |  | 63.35 | 985.46 | [79 empty] | 63.35 |  |  | 63.35
|  | СП от ФОТ |  | 45 | % |  | 712.72 | 35.64 | 45%*0,8=36% | 521.71 |  |  |  |  | 35.64 | 521.71 | [80 empty] | 35.64 |  | 35.64
|  | Затраты труда рабочих | чел-ч | 189 |  |  | 189 | 9.45
[7 empty] | 178.18 |  | 2956.37 |  |  |  | 178.18 | 2956.37 | [83 empty] | 178.18
4 | 08-01-002-02 | Устройство основания под фундаменты щебеночного | м3 | 3.3 | 69.12 |  | 68.75
|  | ОЗП |  |  | 19.61 |  | 19.61 | 64.71 | 18.3 | 1184.25 |  |  |  |  | 64.71 | 1184.25 | [69 empty] | 64.71 | 64.71 | [11 empty] | 64.71
|  | ЭММ |  |  | 49.14 |  | 49.14 | 162.16 | 12.5 | 2027.03 |  |  |  |  | 162.16 | 2027.03 | [69 empty] | 162.16 |  | 162.16 | [10 empty] | 162.16
|  | в т.ч. ЗПМ |  |  | 5.56 |  | 5.56 | 18.35 | 18.3 | 335.77 | [78 empty] | 18.35
|  | НР от ФОТ |  | 122 | % |  | 30.71 | 101.33 | 122%*0,85=104% | 1580.82 |  |  |  |  | 101.33 | 1580.82 | [79 empty] | 101.33 |  |  | 101.33
|  | СП от ФОТ |  | 80 | % |  | 20.14 | 66.45 | 80%*0,8=64% | 972.81 |  |  |  |  | 66.45 | 972.81 | [80 empty] | 66.45 |  | 66.45
|  | Затраты труда рабочих | чел-ч | 2.4 |  |  | 2.4 | 7.92
[7 empty] | 394.65 |  | 5764.91 |  |  |  | 394.65 | 5764.91 | [83 empty] | 394.65
5 | 06-01-001-01 | Устройство бетонной подготовки | 100 м3 | 0.026 | 3897.23 |  | 2991.74
|  | ОЗП |  |  | 1404 |  | 1404 | 36.5 | 18.3 | 668.02 |  |  |  |  | 36.5 | 668.02 | [69 empty] | 36.5 | 36.5 | [11 empty] | 36.5
|  | ЭММ |  |  | 1587.74 |  | 1587.74 | 41.28 | 12.5 | 516.02 |  |  |  |  | 41.28 | 516.02 | [69 empty] | 41.28 |  | 41.28 | [10 empty] | 41.28
|  | в т.ч. ЗПМ |  |  | 244.51 |  | 244.51 | 6.36 | 18.3 | 116.34 | [78 empty] | 6.36
|  | НР от ФОТ |  | 105 | % |  | 1730.94 | 45 | 105%*0,85=89% | 698.08 |  |  |  |  | 45 | 698.08 | [79 empty] | 45 |  |  | 45
|  | СП от ФОТ |  | 65 | % |  | 1071.53 | 27.86 | 65%*0,8=52% | 407.87 |  |  |  |  | 27.86 | 407.87 | [80 empty] | 27.86 |  | 27.86
|  | Затраты труда рабочих | чел-ч | 180 |  |  | 180 | 4.68
[7 empty] | 150.64 |  | 2289.99 |  |  |  | 150.64 | 2289.99 | [83 empty] | 150.64
6 | м08-01-025-01 | Подстанция комплектная трансформаторная напряжением до 10 кВ | ШТ | 1 | 1285.72 |  | 1189.94
|  | ОЗП |  |  | 297.26 |  | 297.26 | 297.26 | 18.3 | 5439.86 |  |  |  |  | 297.26 | 5439.86 | [69 empty] | 297.26 | 297.26 | [12 empty] | 297.26
|  | ЭММ |  |  | 892.68 |  | 892.68 | 892.68 | 12.5 | 11158.5 |  |  |  |  | 892.68 | 11158.5 | [69 empty] | 892.68 |  | 892.68 | [11 empty] | 892.68
|  | в т.ч. ЗПМ |  |  | 109.73 |  | 109.73 | 109.73 | 18.3 | 2008.06 | [78 empty] | 109.73
|  | НР от ФОТ |  | 95 | % |  | 386.64 | 386.64 | 95%*0,85=81% | 6032.82 |  |  |  |  | 386.64 | 6032.82 | [79 empty] | 386.64 |  |  |  | 386.64
|  | СП от ФОТ |  | 65 | % |  | 264.54 | 264.54 | 65%*0,8=52% | 3872.92 |  |  |  |  | 264.54 | 3872.92 | [80 empty] | 264.54 |  |  | 264.54
|  | Затраты труда рабочих | чел-ч | 30.9 |  |  | 30.9 | 30.9
[7 empty] | 1841.12 |  | 26504.1 |  |  |  | 1841.12 | 26504.1 | [83 empty] | 1841.12
7 | 01-01-033-02 | Засыпка траншей и котлованов с перемещением грунта до 5 м бульдозерами мощностью 59 кВт (80 л.с.), группа грунтов 2 | 1000 м3 | 0.02 | 527.5 |  | 527.5
|  | ЭММ |  |  | 527.5 |  | 527.5 | 10.55 | 12.5 | 131.88 |  |  |  |  | 10.55 | 131.88 | [69 empty] | 10.55 |  | 10.55 | [10 empty] | 10.55
|  | в т.ч. ЗПМ |  |  | 102.89 |  | 102.89 | 2.06 | 18.3 | 37.66 | [78 empty] | 2.06
|  | НР от ФОТ |  | 95 | % |  | 97.75 | 1.96 | 95%*0,85=81% | 30.5 |  |  |  |  | 1.96 | 30.5 | [79 empty] | 1.96 |  |  | 1.96
|  | СП от ФОТ |  | 50 | % |  | 51.45 | 1.03 | 50%*0,8=40% | 15.06 |  |  |  |  | 1.03 | 15.06 | [80 empty] | 1.03 |  | 1.03
[7 empty] | 13.54 |  | 177.44 |  |  |  | 13.54 | 177.44 | [83 empty] | 13.54
8 | 01-01-033-10 | При перемещении грунта на каждые последующие 5 м добавлять к расценке 01-01-033-04 | 1000 м3 | 0.02 | 136.79 |  | 136.79
|  | ЭММ |  |  | 136.79 |  | 136.79 | 2.74 | 12.5 | 34.2 |  |  |  |  | 2.74 | 34.2 | [69 empty] | 2.74 |  | 2.74 | [10 empty] | 2.74
|  | в т.ч. ЗПМ |  |  | 23.36 |  | 23.36 | 0.47 | 18.3 | 8.55 | [78 empty] | 0.47
|  | НР от ФОТ |  | 95 | % |  | 22.19 | 0.45 | 95%*0,85=81% | 6.93 |  |  |  |  | 0.45 | 6.93 | [79 empty] | 0.45 |  |  | 0.45
|  | СП от ФОТ |  | 50 | % |  | 11.68 | 0.24 | 50%*0,8=40% | 3.42 |  |  |  |  | 0.24 | 3.42 | [80 empty] | 0.24 |  | 0.24
[7 empty] | 3.43 |  | 44.55 |  |  |  | 3.43 | 44.55 | [83 empty] | 3.43
9 | 01-02-005-01 | Уплотнение грунта пневматическими трамбовками, группа грунтов 1-2 | 100 м3 | 0.2 | 387.18 |  | 387.18
|  | ОЗП |  |  | 106.88 |  | 106.88 | 21.38 | 18.3 | 391.18 |  |  |  |  | 21.38 | 391.18 | [69 empty] | 21.38 | 21.38 | [11 empty] | 21.38
|  | ЭММ |  |  | 280.3 |  | 280.3 | 56.06 | 12.5 | 700.75 |  |  |  |  | 56.06 | 700.75 | [69 empty] | 56.06 |  | 56.06 | [10 empty] | 56.06
|  | в т.ч. ЗПМ |  |  | 30.58 |  | 30.58 | 6.12 | 18.3 | 111.92 | [78 empty] | 6.12
|  | НР от ФОТ |  | 95 | % |  | 130.59 | 26.13 | 95%*0,85=81% | 407.51 |  |  |  |  | 26.13 | 407.51 | [79 empty] | 26.13 |  |  | 26.13
|  | СП от ФОТ |  | 50 | % |  | 68.73 | 13.75 | 50%*0,8=40% | 201.24 |  |  |  |  | 13.75 | 201.24 | [80 empty] | 13.75 |  | 13.75
|  | Затраты труда рабочих | чел-ч | 12.53 |  |  | 12.53 | 2.506
[7 empty] | 117.32 |  | 1700.68 |  |  |  | 117.32 | 1700.68 | [83 empty] | 117.32
10 | 01-02-057-02 | Разработка грунта вручную в траншеях глубиной до 2 м без креплений с откосами, группа грунтов 2 | 100 м3 | 0.12 | 1201.2 |  | 1201.2
|  | ОЗП |  |  | 1201.2 |  | 1201.2 | 144.14 | 18.3 | 2637.84 |  |  |  |  | 144.14 | 2637.84 | [69 empty] | 144.14 | 144.14 | [11 empty] | 144.14
|  | НР от ФОТ |  | 80 | % |  | 960.96 | 115.31 | 80%*0,85=68% | 1793.73 |  |  |  |  | 115.31 | 1793.73 | [79 empty] | 115.31 |  |  | 115.31
|  | СП от ФОТ |  | 45 | % |  | 540.54 | 64.86 | 45%*0,8=36% | 949.62 |  |  |  |  | 64.86 | 949.62 | [80 empty] | 64.86 |  | 64.86
|  | Затраты труда рабочих | чел-ч | 154 |  |  | 154 | 18.48
[7 empty] | 324.31 |  | 5381.19 |  |  |  | 324.31 | 5381.19 | [83 empty] | 324.31
11 | 01-02-061-02 | Засыпка вручную траншей, пазух котлованов и ям, группа грунтов 2 | 100 м3 | 0.12 | 729 |  | 729
|  | ОЗП |  |  | 729 |  | 729 | 87.48 | 18.3 | 1600.88 |  |  |  |  | 87.48 | 1600.88 | [69 empty] | 87.48 | 87.48 | [11 empty] | 87.48
|  | НР от ФОТ |  | 80 | % |  | 583.2 | 69.98 | 80%*0,85=68% | 1088.6 |  |  |  |  | 69.98 | 1088.6 | [79 empty] | 69.98 |  |  | 69.98
|  | СП от ФОТ |  | 45 | % |  | 328.05 | 39.37 | 45%*0,8=36% | 576.32 |  |  |  |  | 39.37 | 576.32 | [80 empty] | 39.37 |  | 39.37
|  | Затраты труда рабочих | чел-ч | 97.2 |  |  | 97.2 | 11.664
[7 empty] | 196.83 |  | 3265.8 |  |  |  | 196.83 | 3265.8 | [83 empty] | 196.83
12 | 01-02-027-02 | Планировка площадей механизированным способом, группа грунтов 2 | 1000 м2 | 0.04 | 105.87 |  | 105.87
|  | ЭММ |  |  | 105.87 |  | 105.87 | 4.23 | 12.5 | 52.94 |  |  |  |  | 4.23 | 52.94 | [69 empty] | 4.23 |  | 4.23 | [10 empty] | 4.23
|  | в т.ч. ЗПМ |  |  | 14.86 |  | 14.86 | 0.59 | 18.3 | 10.88 | [78 empty] | 0.59
|  | НР от ФОТ |  | 80 | % |  | 11.89 | 0.47 | 80%*0,85=68% | 7.4 |  |  |  |  | 0.47 | 7.4 | [79 empty] | 0.47 |  |  | 0.47
|  | СП от ФОТ |  | 45 | % |  | 6.69 | 0.27 | 45%*0,8=36% | 3.92 |  |  |  |  | 0.27 | 3.92 | [80 empty] | 0.27 |  | 0.27
[7 empty] | 4.97 |  | 64.26 |  |  |  | 4.97 | 64.26 | [83 empty] | 4.97
13 | 27-04-001-01 | Устройство подстилающих и выравнивающих слоев оснований из песка | 100 м3 | 0.015 | 2281.99 |  | 2269.79
|  | ОЗП |  |  | 126.07 |  | 126.07 | 1.89 | 18.3 | 34.61 |  |  |  |  | 1.89 | 34.61 | [69 empty] | 1.89 | 1.89 | [11 empty] | 1.89
|  | ЭММ |  |  | 2143.72 |  | 2143.72 | 32.16 | 12.5 | 401.95 |  |  |  |  | 32.16 | 401.95 | [69 empty] | 32.16 |  | 32.16 | [10 empty] | 32.16
|  | в т.ч. ЗПМ |  |  | 177.59 |  | 177.59 | 2.66 | 18.3 | 48.75 | [78 empty] | 2.66
|  | НР от ФОТ |  | 142 | % |  | 431.2 | 6.46 | 142%*0,85=121% | 100.87 |  |  |  |  | 6.46 | 100.87 | [79 empty] | 6.46 |  |  | 6.46
|  | СП от ФОТ |  | 95 | % |  | 288.48 | 4.32 | 95%*0,8=76% | 63.35 |  |  |  |  | 4.32 | 63.35 | [80 empty] | 4.32 |  | 4.32
|  | Затраты труда рабочих | чел-ч | 15.72 |  |  | 15.72 | 0.2358
[7 empty] | 44.83 |  | 600.78 |  |  |  | 44.83 | 600.78 | [83 empty] | 44.83
14 | 27-04-006-03 | Устройство оснований толщиной 15 см из щебня фракции 40-70 мм при укатке каменных материалов с пределом прочности на сжатие свыше 68,6 до 98,1 МПа (свыше 700 до 1000 кгс/см2) нижнего слоя двухслойных | 1000 м2 | 0.017 | 22804.16 |  | 3288.36
|  | ОЗП |  |  | 270.84 |  | 270.84 | 4.6 | 18.3 | 84.26 |  |  |  |  | 4.6 | 84.26 | [69 empty] | 4.6 | 4.6 | [11 empty] | 4.6
|  | ЭММ |  |  | 3017.52 |  | 3017.52 | 51.3 | 12.5 | 641.22 |  |  |  |  | 51.3 | 641.22 | [69 empty] | 51.3 |  | 51.3 | [10 empty] | 51.3
|  | в т.ч. ЗПМ |  |  | 379.93 |  | 379.93 | 6.46 | 18.3 | 118.2 | [78 empty] | 6.46
|  | НР от ФОТ |  | 142 | % |  | 924.09 | 15.71 | 142%*0,85=121% | 244.98 |  |  |  |  | 15.71 | 244.98 | [79 empty] | 15.71 |  |  | 15.71
|  | СП от ФОТ |  | 95 | % |  | 618.23 | 10.51 | 95%*0,8=76% | 153.87 |  |  |  |  | 10.51 | 153.87 | [80 empty] | 10.51 |  | 10.51
|  | Затраты труда рабочих | чел-ч | 33.15 |  |  | 33.15 | 0.56355
[7 empty] | 82.12 |  | 1124.33 |  |  |  | 82.12 | 1124.33 | [83 empty] | 82.12
15 | 27-07-001-01 | Устройство асфальтобетонных покрытий дорожек и тротуаров однослойных из литой мелкозернистой асфальто-бетонной смеси толщиной 3 см | 100 м2 | 0.017 | 299.11 |  | 197.71
|  | ОЗП |  |  | 140.46 |  | 140.46 | 2.39 | 18.3 | 43.7 |  |  |  |  | 2.39 | 43.7 | [69 empty] | 2.39 | 2.39 | [11 empty] | 2.39
|  | ЭММ |  |  | 57.25 |  | 57.25 | 0.97 | 12.5 | 12.17 |  |  |  |  | 0.97 | 12.17 | [69 empty] | 0.97 |  | 0.97 | [10 empty] | 0.97
|  | в т.ч. ЗПМ |  |  | 0.8 |  | 0.8 | 0.01 | 18.3 | 0.25 | [78 empty] | 0.01
|  | НР от ФОТ |  | 142 | % |  | 200.59 | 3.41 | 142%*0,85=121% | 53.18 |  |  |  |  | 3.41 | 53.18 | [79 empty] | 3.41 |  |  | 3.41
|  | СП от ФОТ |  | 95 | % |  | 134.2 | 2.28 | 95%*0,8=76% | 33.4 |  |  |  |  | 2.28 | 33.4 | [80 empty] | 2.28 |  | 2.28
|  | Затраты труда рабочих | чел-ч | 15.12 |  |  | 15.12 | 0.25704
[7 empty] | 9.05 |  | 142.45 |  |  |  | 9.05 | 142.45 | [83 empty] | 9.05
16 | 27-07-001-02 | На каждые 0,5 см изменения толщины покрытия добавлять к расценке 27-07-001-01 | 100 м2 | 0.22 | 29.95 |  | 29.95
|  | ОЗП |  |  | 21.55 |  | 21.55 | 4.74 | 18.3 | 86.76 |  |  |  |  | 4.74 | 86.76 | [69 empty] | 4.74 | 4.74 | [11 empty] | 4.74
|  | ЭММ |  |  | 8.4 |  | 8.4 | 1.85 | 12.5 | 23.1 |  |  |  |  | 1.85 | 23.1 | [69 empty] | 1.85 |  | 1.85 | [10 empty] | 1.85
|  | НР от ФОТ |  | 142 | % |  | 30.6 | 6.73 | 142%*0,85=121% | 104.98 |  |  |  |  | 6.73 | 104.98 | [79 empty] | 6.73 |  |  | 6.73
|  | СП от ФОТ |  | 95 | % |  | 20.47 | 4.5 | 95%*0,8=76% | 65.94 |  |  |  |  | 4.5 | 65.94 | [80 empty] | 4.5 |  | 4.5
|  | Затраты труда рабочих | чел-ч | 2.32 |  |  | 2.32 | 0.5104
[7 empty] | 17.82 |  | 280.78 |  |  |  | 17.82 | 280.78 | [83 empty] | 17.82
17 | м08-02-471-01 | Заземлитель вертикальный из угловой стали размером 50х50х5 мм | 10 ШТ | 0.6 | 634.36 |  | 148.52
|  | ОЗП |  |  | 100.58 |  | 100.58 | 60.35 | 18.3 | 1104.37 |  |  |  |  | 60.35 | 1104.37 | [69 empty] | 60.35 | 60.35 | [12 empty] | 60.35
|  | ЭММ |  |  | 47.94 |  | 47.94 | 28.76 | 12.5 | 359.55 |  |  |  |  | 28.76 | 359.55 | [69 empty] | 28.76 |  | 28.76 | [11 empty] | 28.76
|  | в т.ч. ЗПМ |  |  | 4.77 |  | 4.77 | 2.86 | 18.3 | 52.37 | [78 empty] | 2.86
|  | НР от ФОТ |  | 95 | % |  | 100.08 | 60.05 | 95%*0,85=81% | 936.96 |  |  |  |  | 60.05 | 936.96 | [79 empty] | 60.05 |  |  |  | 60.05
|  | СП от ФОТ |  | 65 | % |  | 68.48 | 41.09 | 65%*0,8=52% | 601.5 |  |  |  |  | 41.09 | 601.5 | [80 empty] | 41.09 |  |  | 41.09
|  | Затраты труда рабочих | чел-ч | 10.7 |  |  | 10.7 | 6.42
[7 empty] | 190.25 |  | 3002.38 |  |  |  | 190.25 | 3002.38 | [83 empty] | 190.25
18 | м08-02-471-02 | Заземлитель вертикальный из угловой стали размером 63х63х6 мм | 10 ШТ | 0.35 | 760.59 |  | 178.41
|  | ОЗП |  |  | 110.92 |  | 110.92 | 38.82 | 18.3 | 710.44 |  |  |  |  | 38.82 | 710.44 | [69 empty] | 38.82 | 38.82 | [12 empty] | 38.82
|  | ЭММ |  |  | 67.49 |  | 67.49 | 23.62 | 12.5 | 295.27 |  |  |  |  | 23.62 | 295.27 | [69 empty] | 23.62 |  | 23.62 | [11 empty] | 23.62
|  | в т.ч. ЗПМ |  |  | 7.53 |  | 7.53 | 2.64 | 18.3 | 48.23 | [78 empty] | 2.64
|  | НР от ФОТ |  | 95 | % |  | 112.53 | 39.39 | 95%*0,85=81% | 614.52 |  |  |  |  | 39.39 | 614.52 | [79 empty] | 39.39 |  |  |  | 39.39
|  | СП от ФОТ |  | 65 | % |  | 76.99 | 26.95 | 65%*0,8=52% | 394.51 |  |  |  |  | 26.95 | 394.51 | [80 empty] | 26.95 |  |  | 26.95
|  | Затраты труда рабочих | чел-ч | 11.8 |  |  | 11.8 | 4.13
[7 empty] | 128.78 |  | 2014.74 |  |  |  | 128.78 | 2014.74 | [83 empty] | 128.78
19 | п01-02-003-01 | Трансформатор силовой трехфазный масляный трехобмоточный напряжением до 11 кВ, мощностью до 1,6 МВА | ШТ | 1 | 291.65 |  | 291.65
|  | ОЗП |  |  | 291.65 |  | 291.65 | 291.65 | 18.3 | 5337.2 |  |  |  |  | 291.65 | 5337.2 | [69 empty] | 291.65 | 291.65 | [13 empty] | 291.65
|  | НР от ФОТ |  | 65 | % |  | 189.57 | 189.57 | 65%*0,85=55% | 2935.46 |  |  |  |  | 189.57 | 2935.46 | [79 empty] | 189.57 |  |  |  |  | 189.57
|  | СП от ФОТ |  | 40 | % |  | 116.66 | 116.66 | 40%*0,8=32% | 1707.9 |  |  |  |  | 116.66 | 1707.9 | [80 empty] | 116.66 |  |  |  | 116.66
|  | Затраты труда рабочих | чел-ч | 22.5 |  |  | 22.5 | 22.5
[7 empty] | 597.88 |  | 9980.56 |  |  |  | 597.88 | 9980.56 | [83 empty] | 597.88
20 | п01-11-024-02 | Фазировка электрической линии или трансформатора с сетью напряжением свыше 1 кВ | ШТ | 1 | 20.75 |  | 20.75
|  | ОЗП |  |  | 20.75 |  | 20.75 | 20.75 | 18.3 | 379.73 |  |  |  |  | 20.75 | 379.73 | [69 empty] | 20.75 | 20.75 | [13 empty] | 20.75
|  | НР от ФОТ |  | 65 | % |  | 13.49 | 13.49 | 65%*0,85=55% | 208.85 |  |  |  |  | 13.49 | 208.85 | [79 empty] | 13.49 |  |  |  |  | 13.49
|  | СП от ФОТ |  | 40 | % |  | 8.3 | 8.3 | 40%*0,8=32% | 121.51 |  |  |  |  | 8.3 | 121.51 | [80 empty] | 8.3 |  |  |  | 8.3
|  | Затраты труда рабочих | чел-ч | 1.62 |  |  | 1.62 | 1.62
[7 empty] | 42.54 |  | 710.09 |  |  |  | 42.54 | 710.09 | [83 empty] | 42.54
21 | п01-11-011-01 | Проверка наличия цепи между заземлителями и заземленными элементами | 100 измерений | 1 | 165.95 |  | 165.95
|  | ОЗП |  |  | 165.95 |  | 165.95 | 165.95 | 18.3 | 3036.89 |  |  |  |  | 165.95 | 3036.89 | [69 empty] | 165.95 | 165.95 | [13 empty] | 165.95
|  | НР от ФОТ |  | 65 | % |  | 107.87 | 107.87 | 65%*0,85=55% | 1670.29 |  |  |  |  | 107.87 | 1670.29 | [79 empty] | 107.87 |  |  |  |  | 107.87
|  | СП от ФОТ |  | 40 | % |  | 66.38 | 66.38 | 40%*0,8=32% | 971.8 |  |  |  |  | 66.38 | 971.8 | [80 empty] | 66.38 |  |  |  | 66.38
|  | Затраты труда рабочих | чел-ч | 12.96 |  |  | 12.96 | 12.96
[7 empty] | 340.2 |  | 5678.98 |  |  |  | 340.2 | 5678.98 | [83 empty] | 340.2
22 | Прайс-лист | Комплектная трансформаторная подстанция КТП 63/10/0,4 в комплекте с трансформатором ТМГ 100/10/0,4 кВ | 1 шт | 1 | 7301.145 |  | 7301.15 | 7301.15 | 7.5 | 54758.63 |  |  |  |  | 7301.15 | 54758.63 | [69 empty] | 7301.15 |  |  |  | 7301.15 | 7301.15 | 7301.15 | 7301.15 | 0 | 0 |  |  |  | 7301.15
| Расчет цены | [312 650 / 7,5] = 41686.67
[7 empty] | 7301.15 |  | 54758.63 |  |  |  | 7301.15 | 54758.63 | [83 empty] | 7301.15
23 | Прайс-лист | Бетон тяжёлый, крупность заполнителя 20 мм, класс В3, 5 | 1 м3 бетона | 3.6 | 353.33 |  | 353.33 | 1271.99 | 7.5 | 9539.91 |  |  |  |  | 1271.99 | 9539.91 | [69 empty] | 1271.99 |  |  |  | 1271.99 | 1271.99 | 1271.99 | 1271.99 | 0 | 0 |  |  |  | 1271.99
| Расчет цены | [2 650 / 7,5] = 353.33
[7 empty] | 1271.99 |  | 9539.91 |  |  |  | 1271.99 | 9539.91 | [83 empty] | 1271.99
24 | Прайс-лист | Битумы нефтяные дорожные жидкие, класс МГ, СГ | тонна | 0.5 | 2426.67 |  | 2426.67 | 1213.34 | 7.5 | 9100.01 |  |  |  |  | 1213.34 | 9100.01 | [69 empty] | 1213.34 |  |  |  | 1213.34 | 1213.34 | 1213.34 | 1213.34 | 0 | 0 |  |  |  | 1213.34
| Расчет цены | [18 200 / 7,5] = 2426.67
[7 empty] | 1213.34 |  | 9100.01 |  |  |  | 1213.34 | 9100.01 | [83 empty] | 1213.34
25 | Прайс-лист | Вода | м3 | 2.4 | 3.22 |  | 3.22 | 7.73 | 7.5 | 57.96 |  |  |  |  | 7.73 | 57.96 | [69 empty] | 7.73 |  |  |  | 7.73 | 7.73 | 7.73 | 7.73 | 0 | 0 |  |  |  | 7.73
| Расчет цены | [24,14 / 7,5] = 3.22
[7 empty] | 7.73 |  | 57.96 |  |  |  | 7.73 | 57.96 | [83 empty] | 7.73
26 | Прайс-лист | Кислород технический газообразный | м3 | 12.5 | 0.83 |  | 0.83 | 10.38 | 7.5 | 77.81 |  |  |  |  | 10.38 | 77.81 | [69 empty] | 10.38 |  |  |  | 10.38 | 10.38 | 10.38 | 10.38 | 0 | 0 |  |  |  | 10.38
| Расчет цены | [6,22 / 7,5] = .83
[7 empty] | 10.38 |  | 77.81 |  |  |  | 10.38 | 77.81 | [83 empty] | 10.38
27 | Прайс-лист | Песок природный для строительных работ средний | м3 | 1.8 | 23.73 |  | 23.73 | 42.71 | 7.5 | 320.36 |  |  |  |  | 42.71 | 320.36 | [69 empty] | 42.71 |  |  |  | 42.71 | 42.71 | 42.71 | 42.71 | 0 | 0 |  |  |  | 42.71
| Расчет цены | [177,97 / 7,5] = 23.73
[7 empty] | 42.71 |  | 320.36 |  |  |  | 42.71 | 320.36 | [83 empty] | 42.71
28 | Прайс-лист | Подкладки металлические | кг | 267 | 1.68 |  | 1.68 | 448.56 | 7.5 | 3364.2 |  |  |  |  | 448.56 | 3364.2 | [69 empty] | 448.56 |  |  |  | 448.56 | 448.56 | 448.56 | 448.56 | 0 | 0 |  |  |  | 448.56
| Расчет цены | [12,6 / 7,5] = 1.68
[7 empty] | 448.56 |  | 3364.2 |  |  |  | 448.56 | 3364.2 | [83 empty] | 448.56
29 | Прайс-лист | Поковки простые строительные/скобы/закрепы/хомуты и т.п./массой до 1,6 кг | кг | 5.1 | 2.03 |  | 2.03 | 10.35 | 7.5 | 77.65 |  |  |  |  | 10.35 | 77.65 | [69 empty] | 10.35 |  |  |  | 10.35 | 10.35 | 10.35 | 10.35 | 0 | 0 |  |  |  | 10.35
| Расчет цены | [15,23 / 7,5] = 2.03
[7 empty] | 10.35 |  | 77.65 |  |  |  | 10.35 | 77.65 | [83 empty] | 10.35
30 | Прайс-лист | Газ пропан | кг | 5 | 5.25 |  | 5.25 | 26.25 | 7.5 | 196.88 |  |  |  |  | 26.25 | 196.88 | [69 empty] | 26.25 |  |  |  | 26.25 | 26.25 | 26.25 | 26.25 | 0 | 0 |  |  |  | 26.25
| Расчет цены | [39,41 / 7,5] = 5.25
[7 empty] | 26.25 |  | 196.88 |  |  |  | 26.25 | 196.88 | [83 empty] | 26.25
31 | Прайс-лист | Шпалы непропитанные для железных дорог 1 тип | шт | 7.05 | 35.56 |  | 35.56 | 250.7 | 7.5 | 1880.24 |  |  |  |  | 250.7 | 1880.24 | [69 empty] | 250.7 |  |  |  | 250.7 | 250.7 | 250.7 | 250.7 | 0 | 0 |  |  |  | 250.7
| Расчет цены | [266,7 / 7,5] = 35.56
[7 empty] | 250.7 |  | 1880.24 |  |  |  | 250.7 | 1880.24 | [83 empty] | 250.7
32 | Прайс-лист | Щебень из природного камня для строительных работ, марка 400, фракция 5 (3) - 10мм | м3 | 4 | 110.02 |  | 110.02 | 440.08 | 7.5 | 3300.6 |  |  |  |  | 440.08 | 3300.6 | [69 empty] | 440.08 |  |  |  | 440.08 | 440.08 | 440.08 | 440.08 | 0 | 0 |  |  |  | 440.08
| Расчет цены | [825,16 / 7,5] = 110.02
[7 empty] | 440.08 |  | 3300.6 |  |  |  | 440.08 | 3300.6 | [83 empty] | 440.08
33 | Прайс-лист | Щебень из прородного камня для строительных работ, марка 800, фракция 40 - 70 мм | м3 | 2 | 108.81 |  | 108.81 | 217.62 | 7.5 | 1632.15 |  |  |  |  | 217.62 | 1632.15 | [69 empty] | 217.62 |  |  |  | 217.62 | 217.62 | 217.62 | 217.62 | 0 | 0 |  |  |  | 217.62
| Расчет цены | [816,09 / 7,5] = 108.81
[7 empty] | 217.62 |  | 1632.15 |  |  |  | 217.62 | 1632.15 | [83 empty] | 217.62
34 | Прайс-лист | Электроды диаметром 4мм Э42А | кг | 22 | 10.58 |  | 10.58 | 232.76 | 7.5 | 1745.7 |  |  |  |  | 232.76 | 1745.7 | [69 empty] | 232.76 |  |  |  | 232.76 | 232.76 | 232.76 | 232.76 | 0 | 0 |  |  |  | 232.76
| Расчет цены | [79,35 / 7,5] = 10.58
[7 empty] | 232.76 |  | 1745.7 |  |  |  | 232.76 | 1745.7 | [83 empty] | 232.76
35 | Прайс-лист | Сталь полосовая 40 х 4 мм | т | 0.032 | 7024 |  | 7024 | 224.77 | 7.5 | 1685.76 |  |  |  |  | 224.77 | 1685.76 | [69 empty] | 224.77 |  |  |  | 224.77 | 224.77 | 224.77 | 224.77 | 0 | 0 |  |  |  | 224.77
| Расчет цены | [52 680 / 7,5] = 7024
[7 empty] | 224.77 |  | 1685.76 |  |  |  | 224.77 | 1685.76 | [83 empty] | 224.77
37 | Прайс-лист | Сталь круглая диаметром 18 мм | т | 0.048 | 7281.33 |  | 7281.33 | 349.5 | 7.5 | 2621.28 |  |  |  |  | 349.5 | 2621.28 | [69 empty] | 349.5 |  |  |  | 349.5 | 349.5 | 349.5 | 349.5 | 0 | 0 |  |  |  | 349.5
| Расчет цены | [54 610 / 7,5] = 7281.33
[7 empty] | 349.5 |  | 2621.28 |  |  |  | 349.5 | 2621.28 | [83 empty] | 349.5
|  | Итого по локальной смете: |  |  |  |  | 16873.65 |  | 163985.45 |  | 16873.65 | 163985.45 |  |  |  |  | 513 | Итого: | Локальная смета: | Новая локальная смета | [8 empty] | 135.2446 | 13.823 | 132401.3 | 24253.11 | 17789.05 | 3199.62 | 90359.14 | 0 | 90359.14 | 90359.14 | 0 | 90359.14 | 0 | 0 | 0 | 0 | 0 | 19798.85 | 11785.3 | 163985.45 | 116094.6 | 31521.22 | 0 | 16369.63 | 147615.82 | 0 | 0 | 0 | 135.2446 | 13.823 | 14796.3 | 1325.29 | 1423.12 | 174.85 | 12047.89 | 0 | 12047.89 | 12047.89 | 0 | 12047.89 | 0 | 0 | 0 | 0 | 0 | 1272.33 | 805.02 | 16873.65 | 13732.88 | 2160.15 | 0 | 980.62 | 15893.03 | 0 | 0 | 0 | 0
|  | Прямые затраты |  |  |  |  | 14796.3 |  | 132401.3
В том числе:
|  | Основная ЗП рабочих |  |  |  |  | 1325.29 |  | 24253.11
|  | Эксплуатация машин |  |  |  |  | 1423.12 |  | 17789.05
|  | Стоимость материалов и оборудования (всего) |  |  |  |  | 12047.89 |  | 90359.14
|  | Накладные расходы (НР) |  |  |  |  | 1272.33 |  | 19798.85
|  | Сметная прибыль (СП) |  |  |  |  | 805.02 |  | 11785.3
|  | Итого с НР и СП |  |  |  |  | 16873.65 |  | 163985.45
В том числе (работы и затраты):
|  | Строительные |  |  |  |  | 13732.88 |  | 116094.6
|  | Монтажные |  |  |  |  | 2160.15 |  | 31521.22
|  | Оборудование |  |  |  |  | 0 |  | 0
|  | Прочие |  |  |  |  | 980.62 |  | 16369.63
|  | Всего : |  |  |  |  | 16873.65 |  | 163985.45
|  | НДС |  | 18 | % |  |  |  | 29517.38
|  | Всего с НДС | [6 empty] | 193502.83
Сдал: | [26 empty] | 0 | 0
|  | [должность] / [подпись] | [5 empty] | [расшифровка подписи]
М.П.
Принял: | [26 empty] | 0 | 0
|  | [должность] / [подпись] | [5 empty] | [расшифровка подписи]
М.П.
Исполнил: | [26 empty] | 0 | 0
|  | [должность] / [подпись] | [5 empty] | [расшифровка подписи]
М.П.
Проверил: | [26 empty] | 0 | 0
|  | [должность] / [подпись] | [5 empty] | [расшифровка подписи]
М.П.
[17 empty] | 999 | Конец
Note on C7: Не заполнены Параметры Объекта (Акта) -> Должностные лица -> Инвестор -> Организация
Note on J7: Не заполнены Параметры Акта -> Должностные лица -> Инвестор -> по ОКПО
Note on C8: Не заполнены Параметры Объекта (Акта) -> Должностные лица -> Заказчик -> Организация
Note on J8: Не заполнены Параметры Акта -> Должностные лица -> Заказчик -> по ОКПО
Note on C9: Не заполнены Параметры Объекта (Акта) -> Должностные лица -> Генподрядчик -> Организация
Note on J9: Не заполнены Параметры Акта -> Должностные лица -> Генподрядчик -> по ОКПО
Note on C10: Не заполнены Параметры Объекта (Акта) -> Должностные лица -> Субподрядчик -> Организация
Note on J10: Не заполнены Параметры Акта -> Должностные лица -> Субподрядчик -> по ОКПО
Note on C11: Не заполнены Параметры Объекта -> Наименования -> Привязать к стройке
Note on J13: Не заполнены Параметры Акта -> Бухгалтерские реквизиты -> Вид деятельности по ОКДП
Note on J14: Не заполнены Параметры Акта -> Бухгалтерские реквизиты -> Договор подряда №
Note on J15: Не заполнены Параметры Акта -> Бухгалтерские реквизиты -> Договор подряда -> Дата
Note on J16: Не заполнены Параметры Акта -> Бухгалтерские реквизиты -> Вид операции
Note on G20: Не заполнены Параметры Акта -> Описание -> Номер документа
Note on H20: Не заполнены Параметры Акта -> Дата утверждения
Note on C30: Не заполнены Параметры Объекта -> Наименования -> Привязать к стройке
Note on A34: Не заполнено описание локальной сметы -> Наименования -> Шифр (№)
Note on C36: Не заполнены Параметры Объекта -> Описание -> Список чертежей
Note on C261: Не заполнены Параметры Объекта (Акта) -> Должностные лица -> Сдал -> Должность
Note on I261: Не заполнены Параметры Объекта (Акта) -> Должностные лица -> Сдал -> Ф.И.О.
Note on C264: Не заполнены Параметры Объекта (Акта) -> Должностные лица -> Принял -> Должность
Note on I264: Не заполнены Параметры Объекта (Акта) -> Должностные лица -> Принял -> Ф.И.О.
Note on C270: Не заполнены Параметры Объекта (Акта) -> Должностные лица -> Исполнил -> Должность
Note on I270: Не заполнены Параметры Объекта (Акта) -> Должностные лица -> Исполнил -> Ф.И.О.
Note on C273: Не заполнены Параметры Объекта (Акта) -> Должностные лица -> Проверил -> Должность
Note on I273: Не заполнены Параметры Объекта (Акта) -> Должностные лица -> Проверил -> Ф.И.О.

## Source (hidden)
0 | Smeta.RU (495) 974-1589 |  | _PS_ |  | 0 | 0 | 0 | Smeta.RU |  | 1 | 16331 | 10
[6 empty] | 2 | - номер последнего сформированного листа
[6 empty] | 10 | - шаблон подписей и шапки, использованный последний раз (номер первой строки шаблона)
[6 empty] | 2 | - уровень цен, использованный последний раз (1 - базовый / 2 - текущий)
[6 empty] | 0 | - базовый итог на Source равен базовому итогу в сформированной смете (1), не равен (0)
[6 empty] | Параметры1.xls | - имя последнего использованного файла содержащего параметры
1 | 189 | 0 | 126 | 0 | Коррект_Строительство КТП 1х160 6/10/0,4 кВ | Коррект_Строительство КТП 1х100 6/10/0,4 кВ |  | 0 |  | 0 |  |  |  | 0 | 0 | 2 | 0 | 0 |  |  | 0 | [37 empty] | Сметные нормы списания | Коды ценников | 1 | 0 | 0 | 0 | 0 | 0 | 2 | 2 | 1 | 1 | 0 | 0 | 1 | 0 | 0 | v10 ФЕР 2017 года РЕКОНСТРУКЦИЯ | Версия 10.0.0.10 от 18.04.2017 г. Типовой расчет (НОВОЕ СТРОИТЕЛЬСТВО или РЕКОНСТРУКЦИЯ) © ООО НТЦ «АиВТ» г.Орел | ФЕР-2017 с Изм.4 от 2018.01.10 | ФЕР-2017 с Изм.4 от 2018.01.10 | ФЕР-2017 с Изм.4 от 2018.01.10 | ФЕР-2017 с Изм.4 от 2018.01.10 | Поправки для базы 2017 года от 2017.10.25 Реконструкция | 0 | 0 | 565769 |  |  | 4 | [43 empty] | 0
15 | 1
52 | 189 | 1 | 12 | 0 | Коррект_Строительство КТП 1х160 6/10/0,4 кВ | Коррект_Строительство КТП 1х100 6/10/0,4 кВ | [7 empty] | 49181.82 | 46433.41 | 1423.12 | 174.85 | 1325.29 | 0 | 135.2446 | 13.823 | 0 | 1272.33 | 805.02 | 0 | 0 | 0 | 0 | 0 | 0 | 0 | 0 | 0 | 0 | 0 | 0 | 0 | 0 | 0 | 0 | 0 | 0 | 51259.17 | 48118.4 | 2160.15 | 980.62 | 46433.41 | 46433.41 | 0 | 46433.41 | 0 | 0 | 0 | 0 | 0 | 0 | 0 | 0 | 0 | 0 | 0 | 0 | 0 | 0 | 0 | 0 | 0 | 0 | 0 | 0 | 0 | 0 | 0 | 0 | 0 | 0 | 0 | 0 | 0 | 0 | 0 | 0 | 0 | 0 | 0 | 0 | 0 | 0 | 0 | 0 | 0 | 0 | 0 | 0 | 0 | 0 | 0 | 0 | 0 | 0 | 0 | 0 | 0 | 0 | 0 | 0 | 0 | 0 | 0 | 132401.3 | 90359.14 | 17789.05 | 3199.62 | 24253.11 | 0 | 135.2446 | 13.823 | 0 | 19798.85 | 11785.3 | 0 | 0 | 0 | 0 | 0 | 0 | 0 | 0 | 0 | 0 | 0 | 0 | 0 | 0 | 0 | 0 | 0 | 0 | 163985.45 | 116094.6 | 31521.22 | 16369.63 | 90359.14 | 90359.14 | 0 | 90359.14 | 0 | 0 | 0 | 0 | 0 | 0 | 0 | 0 | 0 | 0 | 0 | 0 | 0 | 0 | 0 | 0 | 0 | 0 | 0 | 0 | 0 | 0 | 0 | 0 | 0 | 0 | 0 | 0 | 0 | 0 | 0 | 0 | 0 | 0 | 0 | 0 | 0 | 0 | 0 | 0 | 0 | 0 | 0 | 0 | 0 | 0 | 0 | 0 | 0 | 0 | 0 | 0 | 0 | 0 | 0 | 0 | 0 | 0 | 0
3 | 1 |  | 97 |  | Новая локальная смета | Новая локальная смета |  | 0 |  | 0 | [10 empty] | 0 | [53 empty] | 0 | [7 empty] | 0 | 0
52 | 1 | 3 | 20 | 0 | Новая локальная смета | Новая локальная смета | [7 empty] | 49181.82 | 46433.41 | 1423.12 | 174.85 | 1325.29 | 0 | 135.2446 | 13.823 | 0 | 1272.33 | 805.02 | 0 | 0 | 49181.82 | 46433.41 | 1423.12 | 174.85 | 1325.29 | 0 | 135.2446 | 13.823 | 0 | 1272.33 | 805.02 | 0 | 0 | 0 | 0 | 0 | 51259.17 | 48118.4 | 2160.15 | 980.62 | 46433.41 | 46433.41 | 0 | 46433.41 | 0 | 0 | 0 | 0 | 0 | 0 | 0 | 0 | 0 | 0 | 0 | 0 | 0 | 0 | 0 | 0 | 0 | 0 | 0 | 0 | 0 | 0 | 0 | 0 | 0 | 0 | 0 | 51259.17 | 48118.4 | 2160.15 | 980.62 | 46433.41 | 46433.41 | 0 | 46433.41 | 0 | 0 | 0 | 0 | 0 | 0 | 0 | 0 | 0 | 0 | 0 | 0 | 0 | 0 | 0 | 0 | 0 | 0 | 0 | 0 | 0 | 0 | 0 | 0 | 132401.3 | 90359.14 | 17789.05 | 3199.62 | 24253.11 | 0 | 135.2446 | 13.823 | 0 | 19798.85 | 11785.3 | 0 | 0 | 132401.3 | 90359.14 | 17789.05 | 3199.62 | 24253.11 | 0 | 135.2446 | 13.823 | 0 | 19798.85 | 11785.3 | 0 | 0 | 0 | 0 | 0 | 163985.45 | 116094.6 | 31521.22 | 16369.63 | 90359.14 | 90359.14 | 0 | 90359.14 | 0 | 0 | 0 | 0 | 0 | 0 | 0 | 0 | 0 | 0 | 0 | 0 | 0 | 0 | 0 | 0 | 0 | 0 | 0 | 0 | 0 | 0 | 0 | 0 | 0 | 0 | 0 | 163985.45 | 116094.6 | 31521.22 | 16369.63 | 90359.14 | 90359.14 | 0 | 90359.14 | 0 | 0 | 0 | 0 | 0 | 0 | 0 | 0 | 0 | 0 | 0 | 0 | 0 | 0 | 0 | 0 | 0 | 0 | 0 | 0 | 0 | 0 | 0 | 0
17 | 1 | 3 | 3 | 1 | 01-01-003-14 | Разработка грунта в отвал экскаваторами "драглайн" или "обратная лопата" с ковшом вместимостью 0,5 (0,5-0,63) м3, группа грунтов 2 | 1000 м3 | 0.033 | 0 |  |  |  |  | 100.84 | 0 | 97.35 | 13.14 | 3.49 | 0 | 0.44781 | 0.9735 | 0 | 15.8 | 8.32 |  | 34576330 | 3055.85 | 0 | 2950 | 398.25 | 105.85 | 0 | 13.57 | 29.5 | 0 | 3055.85 | 0 | 2950 | 398.25 | 105.85 | 0 | 13.57 | 29.5 | 0 | 95 | 50 | 1 | 1 |  |  | 1 | 1 | 1 | 1 |  |  |  |  | 0 | 1 | ФЕР-2001, 01-01-003-14, приказ Минстроя России №1039/пр от 30.12.2016г. |  |  | 1001 | 0 |  | 0 | 1 | 0 | 1 | 1 | 1 | 1 | 1 | 1 |  | 95 | 50 |  |  |  |  | 0 | 0 | [5 empty] | 0 |  | 0 | 100.84 | 0 | 2950 | 398.25 | 105.85 | 0 | 13.57 | 29.5 | 0 | 15.7985 | 8.315 | [13 empty] | 0 | 0 | 1 | 1 |  |  |  | 1007 | 1000 м3 | 1000 м3 | 1000 | [6 empty] | 32653332 | 1 | Общестроительные и специальные строительные работы | 0 |  | 1 | 1001 | Земляные работы, выполняемые механизированным способом | ФЕР-01 |  |  |  | 0 | 3055.85 | 0 | 2950 | 398.25 | 105.85 | 13.57 | 29.5 | 0 | [17 empty] | 0 | 0 | 0 |  |  |  |  | 95 | 50 |  |  |  |  | 0 |  | -485920814 | 2 | 1 | -2 | 0 | 0 | 0 | 124.96 | 124.96 | 0 | 0 |  | 0 | 3 | 0 |  | 0 | 1 | 0 | 0 | 0 | 0
17 | 1 | 6 | 6 | 1 | 01-01-003-14 | Разработка грунта в отвал экскаваторами "драглайн" или "обратная лопата" с ковшом вместимостью 0,5 (0,5-0,63) м3, группа грунтов 2 | 1000 м3 | 0.033 | 0 |  |  |  |  | 1280.8 | 0 | 1216.88 | 240.5 | 63.92 | 0 | 0.44781 | 0.9735 | 0 | 246.58 | 121.77 |  | 34576331 | 3055.85 | 0 | 2950 | 398.25 | 105.85 | 0 | 13.57 | 29.5 | 0 | 3055.85 | 0 | 2950 | 398.25 | 105.85 | 0 | 13.57 | 29.5 | 0 | 81 | 40 | 1 | 1 |  |  | 1 | 18.3 | 12.5 | 7.5 |  |  |  |  | 0 | 1 | ФЕР-2001, 01-01-003-14, приказ Минстроя России №1039/пр от 30.12.2016г. |  |  | 1001 | 0 |  | 0 | 1 | 0 | 18.3 | 1 | 1 | 1 | 1 | 1 |  | 95 | 50 |  |  |  |  | 0 | 0 | [5 empty] | 0 |  | 0 | 1280.8 | 0 | 36875 | 7287.975 | 1937.055 | 0 | 13.57 | 29.5 | 0 | 246.5802 | 121.768 | [13 empty] | 0 | 0 | 1 | 1 |  |  |  | 1007 | 1000 м3 | 1000 м3 | 1000 | [6 empty] | 32653332 | 1 | Общестроительные и специальные строительные работы | 0 |  | 1 | 1001 | Земляные работы, выполняемые механизированным способом | ФЕР-01 |  |  |  | 0 | 3055.85 | 0 | 2950 | 398.25 | 105.85 | 13.57 | 29.5 | 0 | [17 empty] | 0 | 0 | 0 |  |  | *0,85 | *0,8 | 95 | 50 |  |  |  |  | 0 |  | -485920814 | 2 | 1 | 4 | 0 | 0 | 0 | 1649.15 | 1649.15 | 0 | 0 |  | 0 | 3 | 0 |  | 0 | 18.3 | 0 | 0 | 0 | 0
17 | 1 | 8 | 8 | 2 | 01-01-033-02 | Засыпка траншей и котлованов с перемещением грунта до 5 м бульдозерами мощностью 59 кВт (80 л.с.), группа грунтов 2 | 1000 м3 | 0.033 | 0 |  |  |  |  | 17.41 | 0 | 17.41 | 3.4 | 0 | 0 | 0 | 0.29271 | 0 | 3.23 | 1.7 |  | 34576330 | 527.5 | 0 | 527.5 | 102.89 | 0 | 0 | 0 | 8.87 | 0 | 527.5 | 0 | 527.5 | 102.89 | 0 | 0 | 0 | 8.87 | 0 | 95 | 50 | 1 | 1 |  |  | 1 | 1 | 1 | 1 |  |  |  |  | 0 | 1 | ФЕР-2001, 01-01-033-02, приказ Минстроя России №1039/пр от 30.12.2016г. |  |  | 1001 | 0 |  | 0 | 1 | 0 | 1 | 1 | 1 | 1 | 1 | 1 |  | 95 | 50 |  |  |  |  | 0 | 0 | [5 empty] | 0 |  | 0 | 17.41 | 0 | 527.5 | 102.89 | 0 | 0 | 0 | 8.87 | 0 | 3.23 | 1.7 | [13 empty] | 0 | 0 | 1 | 1 |  |  |  | 1007 | 1000 м3 | 1000 м3 | 1000 | [6 empty] | 32653332 | 1 | Общестроительные и специальные строительные работы | 0 |  | 1 | 1001 | Земляные работы, выполняемые механизированным способом | ФЕР-01 |  |  |  | 0 | 527.5 | 0 | 527.5 | 102.89 | 0 | 0 | 8.87 | 0 | [17 empty] | 0 | 0 | 0 |  |  |  |  | 95 | 50 |  |  |  |  | 0 |  | 97447917 | 2 | 1 | -2 | 0 | 0 | 0 | 22.34 | 22.34 | 0 | 0 |  | 0 | 3 | 0 |  | 0 | 1 | 0 | 0 | 0 | 0
17 | 1 | 10 | 10 | 2 | 01-01-033-02 | Засыпка траншей и котлованов с перемещением грунта до 5 м бульдозерами мощностью 59 кВт (80 л.с.), группа грунтов 2 | 1000 м3 | 0.033 | 0 |  |  |  |  | 217.59 | 0 | 217.59 | 62.14 | 0 | 0 | 0 | 0.29271 | 0 | 50.33 | 24.86 |  | 34576331 | 527.5 | 0 | 527.5 | 102.89 | 0 | 0 | 0 | 8.87 | 0 | 527.5 | 0 | 527.5 | 102.89 | 0 | 0 | 0 | 8.87 | 0 | 81 | 40 | 1 | 1 |  |  | 1 | 18.3 | 12.5 | 7.5 |  |  |  |  | 0 | 1 | ФЕР-2001, 01-01-033-02, приказ Минстроя России №1039/пр от 30.12.2016г. |  |  | 1001 | 0 |  | 0 | 1 | 0 | 18.3 | 1 | 1 | 1 | 1 | 1 |  | 95 | 50 |  |  |  |  | 0 | 0 | [5 empty] | 0 |  | 0 | 217.59 | 0 | 6593.75 | 1882.887 | 0 | 0 | 0 | 8.87 | 0 | 50.3334 | 24.856 | [13 empty] | 0 | 0 | 1 | 1 |  |  |  | 1007 | 1000 м3 | 1000 м3 | 1000 | [6 empty] | 32653332 | 1 | Общестроительные и специальные строительные работы | 0 |  | 1 | 1001 | Земляные работы, выполняемые механизированным способом | ФЕР-01 |  |  |  | 0 | 527.5 | 0 | 527.5 | 102.89 | 0 | 0 | 8.87 | 0 | [17 empty] | 0 | 0 | 0 |  |  | *0,85 | *0,8 | 95 | 50 |  |  |  |  | 0 |  | 97447917 | 2 | 1 | 4 | 0 | 0 | 0 | 292.78 | 292.78 | 0 | 0 |  | 0 | 3 | 0 |  | 0 | 18.3 | 0 | 0 | 0 | 0
17 | 1 | 11 | 11 | 3 | 01-02-055-02 | Разработка грунта вручную с креплениями в траншеях шириной до 2 м, глубиной до 2 м, группа грунтов 2 | 100 м3 | 0.05 | 0 |  |  |  |  | 79.19 | 0 | 0 | 0 | 79.19 | 0 | 9.45 | 0 | 0 | 63.35 | 35.64 |  | 34576330 | 1583.82 | 0 | 0 | 0 | 1583.82 | 0 | 189 | 0 | 0 | 1583.82 | 0 | 0 | 0 | 1583.82 | 0 | 189 | 0 | 0 | 80 | 45 | 1 | 1 |  |  | 1 | 1 | 1 | 1 |  |  |  |  | 0 | 1 | ФЕР-2001, 01-02-055-02, приказ Минстроя России №1039/пр от 30.12.2016г. |  |  | 1003 | 0 |  | 0 | 1 | 0 | 1 | 1 | 1 | 1 | 1 | 1 |  | 80 | 45 |  |  |  |  | 0 | 0 | [5 empty] | 0 |  | 0 | 79.19 | 0 | 0 | 0 | 1583.82 | 0 | 189 | 0 | 0 | 63.352 | 35.6355 | [13 empty] | 0 | 0 | 1 | 1 |  |  |  | 1007 | 100 м3 | 100 м3 | 100 | [6 empty] | 32653334 | 1 | Общестроительные и специальные строительные работы | 0 |  | 1 | 1003 | Земляные работы, выполняемые ручным способом | ФЕР-01 |  |  |  | 0 | 1583.82 | 0 | 0 | 0 | 1583.82 | 189 | 0 | 0 | [17 empty] | 0 | 0 | 0 |  |  |  |  | 80 | 45 |  |  |  |  | 0 |  | 1494300783 | 2 | 1 | -2 | 0 | 0 | 0 | 178.18 | 178.18 | 0 | 0 |  | 0 | 3 | 0 |  | 0 | 1 | 0 | 0 | 0 | 0
17 | 1 | 12 | 12 | 3 | 01-02-055-02 | Разработка грунта вручную с креплениями в траншеях шириной до 2 м, глубиной до 2 м, группа грунтов 2 | 100 м3 | 0.05 | 0 |  |  |  |  | 1449.2 | 0 | 0 | 0 | 1449.2 | 0 | 9.45 | 0 | 0 | 985.46 | 521.71 |  | 34576331 | 1583.82 | 0 | 0 | 0 | 1583.82 | 0 | 189 | 0 | 0 | 1583.82 | 0 | 0 | 0 | 1583.82 | 0 | 189 | 0 | 0 | 68 | 36 | 1 | 1 |  |  | 1 | 18.3 | 12.5 | 7.5 |  |  |  |  | 0 | 1 | ФЕР-2001, 01-02-055-02, приказ Минстроя России №1039/пр от 30.12.2016г. |  |  | 1003 | 0 |  | 0 | 1 | 0 | 18.3 | 1 | 1 | 1 | 1 | 1 |  | 80 | 45 |  |  |  |  | 0 | 0 | [5 empty] | 0 |  | 0 | 1449.2 | 0 | 0 | 0 | 28983.906 | 0 | 189 | 0 | 0 | 985.456 | 521.712 | [13 empty] | 0 | 0 | 1 | 1 |  |  |  | 1007 | 100 м3 | 100 м3 | 100 | [6 empty] | 32653334 | 1 | Общестроительные и специальные строительные работы | 0 |  | 1 | 1003 | Земляные работы, выполняемые ручным способом | ФЕР-01 |  |  |  | 0 | 1583.82 | 0 | 0 | 0 | 1583.82 | 189 | 0 | 0 | [17 empty] | 0 | 0 | 0 |  |  | *0,85 | *0,8 | 80 | 45 |  |  |  |  | 0 |  | 1494300783 | 2 | 1 | 4 | 0 | 0 | 0 | 2956.37 | 2956.37 | 0 | 0 |  | 0 | 3 | 0 |  | 0 | 18.3 | 0 | 0 | 0 | 0
17 | 1 | 17 | 19 | 4 | 08-01-002-02 | Устройство основания под фундаменты щебеночного | м3 | 3.3 | 0 |  |  |  |  | 226.87 | 0 | 162.16 | 18.35 | 64.71 | 0 | 7.92 | 1.782 | 0 | 101.33 | 66.45 |  | 34576330 | 68.75 | 0 | 49.14 | 5.56 | 19.61 | 0 | 2.4 | 0.54 | 0 | 69.12 | 0.37 | 49.14 | 5.56 | 19.61 | 0 | 2.4 | 0.54 | 0 | 122 | 80 | 1 | 1 |  |  | 1 | 1 | 1 | 1 |  |  |  |  | 0 | 1 | ФЕР-2001, 08-01-002-02, приказ Минстроя России №1039/пр от 30.12.2016г. |  |  | 8001 | 0 |  | 0 | 1 | 0 | 1 | 1 | 1 | 1 | 1 | 1 |  | 122 | 80 |  |  |  |  | 0 | 0 | [5 empty] | 0 |  | 0 | 226.87 | 0 | 49.14 | 5.56 | 19.61 | 0 | 2.4 | 0.54 | 0 | 101.3332 | 66.448 | [13 empty] | 0 | 0 | 1 | 1 |  |  |  | 1007 | м3 | м3 | 1 | [6 empty] | 32653356 | 1 | Общестроительные и специальные строительные работы | 0 |  | 1 | 8001 | Конструкции из кирпича и блоков | ФЕР-08 |  |  |  | 0 | 69.12 | 0.37 | 49.14 | 5.56 | 19.61 | 2.4 | 0.54 | 1 | [17 empty] | 0 | 0 | 0 |  |  |  |  | 122 | 80 |  |  |  |  | 0 |  | -1453139380 | 2 | 1 | -2 | 0 | 0 | 0 | 394.65 | 394.65 | 0 | 0 |  | 0 | 3 | 0 |  | 0 | 1 | 0 | 0 | 0 | 0
17 | 1 | 22 | 26 | 4 | 08-01-002-02 | Устройство основания под фундаменты щебеночного | м3 | 3.3 | 0 |  |  |  |  | 3211.28 | 0 | 2027.03 | 335.77 | 1184.25 | 0 | 7.92 | 1.782 | 0 | 1580.82 | 972.81 |  | 34576331 | 68.75 | 0 | 49.14 | 5.56 | 19.61 | 0 | 2.4 | 0.54 | 0 | 69.12 | 0.37 | 49.14 | 5.56 | 19.61 | 0 | 2.4 | 0.54 | 0 | 104 | 64 | 1 | 1 |  |  | 1 | 18.3 | 12.5 | 7.5 |  |  |  |  | 0 | 1 | ФЕР-2001, 08-01-002-02, приказ Минстроя России №1039/пр от 30.12.2016г. |  |  | 8001 | 0 |  | 0 | 1 | 0 | 18.3 | 1 | 1 | 1 | 1 | 1 |  | 122 | 80 |  |  |  |  | 0 | 0 | [5 empty] | 0 |  | 0 | 3211.28 | 0 | 614.25 | 101.748 | 358.863 | 0 | 2.4 | 0.54 | 0 | 1580.8208 | 972.8128 | [13 empty] | 0 | 0 | 1 | 1 |  |  |  | 1007 | м3 | м3 | 1 | [6 empty] | 32653356 | 1 | Общестроительные и специальные строительные работы | 0 |  | 1 | 8001 | Конструкции из кирпича и блоков | ФЕР-08 |  |  |  | 0 | 69.12 | 0.37 | 49.14 | 5.56 | 19.61 | 2.4 | 0.54 | 1 | [17 empty] | 0 | 0 | 0 |  |  | *0,85 | *0,8 | 122 | 80 |  |  |  |  | 0 |  | -1453139380 | 2 | 1 | 4 | 0 | 0 | 0 | 5764.91 | 5764.91 | 0 | 0 |  | 0 | 3 | 0 |  | 0 | 18.3 | 0 | 0 | 0 | 0
17 | 1 | 27 | 34 | 5 | 06-01-001-01 | Устройство бетонной подготовки | 100 м3 | 0.026 | 0 |  |  |  |  | 77.78 | 0 | 41.28 | 6.36 | 36.5 | 0 | 4.68 | 0.47138 | 0 | 45 | 27.86 |  | 34576330 | 2991.74 | 0 | 1587.74 | 244.51 | 1404 | 0 | 180 | 18.13 | 0 | 3897.23 | 905.49 | 1587.74 | 244.51 | 1404 | 0 | 180 | 18.13 | 0 | 105 | 65 | 1 | 1 |  |  | 1 | 1 | 1 | 1 |  |  |  |  | 0 | 1 | ФЕР-2001, 06-01-001-01, приказ Минстроя России №1039/пр от 30.12.2016г. |  |  | 6001 | 0 |  | 0 | 1 | 0 | 1 | 1 | 1 | 1 | 1 | 1 |  | 105 | 65 |  |  |  |  | 0 | 0 | [5 empty] | 0 |  | 0 | 77.78 | 0 | 1587.74 | 244.51 | 1404 | 0 | 180 | 18.13 | 0 | 45.003 | 27.859 | [13 empty] | 0 | 0 | 1 | 1 |  |  |  | 1007 | 100 м3 | 100 м3 | 100 | [6 empty] | 32653345 | 1 | Общестроительные и специальные строительные работы | 0 |  | 1 | 6001 | Монолитные бетонные и железобетонные конструкции в промышленном строительстве | ФЕР-06 |  |  |  | 0 | 3897.23 | 905.49 | 1587.74 | 244.51 | 1404 | 180 | 18.13 | 1 | [17 empty] | 0 | 0 | 0 |  |  |  |  | 105 | 65 |  |  |  |  | 0 |  | 1120797142 | 2 | 1 | -2 | 0 | 0 | 0 | 150.64 | 150.64 | 0 | 0 |  | 0 | 3 | 0 |  | 0 | 1 | 0 | 0 | 0 | 0
17 | 1 | 32 | 42 | 5 | 06-01-001-01 | Устройство бетонной подготовки | 100 м3 | 0.026 | 0 |  |  |  |  | 1184.04 | 0 | 516.02 | 116.34 | 668.02 | 0 | 4.68 | 0.47138 | 0 | 698.08 | 407.87 |  | 34576331 | 2991.74 | 0 | 1587.74 | 244.51 | 1404 | 0 | 180 | 18.13 | 0 | 3897.23 | 905.49 | 1587.74 | 244.51 | 1404 | 0 | 180 | 18.13 | 0 | 89 | 52 | 1 | 1 |  |  | 1 | 18.3 | 12.5 | 7.5 |  |  |  |  | 0 | 1 | ФЕР-2001, 06-01-001-01, приказ Минстроя России №1039/пр от 30.12.2016г. |  |  | 6001 | 0 |  | 0 | 1 | 0 | 18.3 | 1 | 1 | 1 | 1 | 1 |  | 105 | 65 |  |  |  |  | 0 | 0 | [5 empty] | 0 |  | 0 | 1184.04 | 0 | 19846.75 | 4474.533 | 25693.2 | 0 | 180 | 18.13 | 0 | 698.0804 | 407.8672 | [13 empty] | 0 | 0 | 1 | 1 |  |  |  | 1007 | 100 м3 | 100 м3 | 100 | [6 empty] | 32653345 | 1 | Общестроительные и специальные строительные работы | 0 |  | 1 | 6001 | Монолитные бетонные и железобетонные конструкции в промышленном строительстве | ФЕР-06 |  |  |  | 0 | 3897.23 | 905.49 | 1587.74 | 244.51 | 1404 | 180 | 18.13 | 1 | [17 empty] | 0 | 0 | 0 |  |  | *0,85 | *0,8 | 105 | 65 |  |  |  |  | 0 |  | 1120797142 | 2 | 1 | 4 | 0 | 0 | 0 | 2289.99 | 2289.99 | 0 | 0 |  | 0 | 3 | 0 |  | 0 | 18.3 | 0 | 0 | 0 | 0
17 | 1 | 37 | 52 | 6 | м08-01-025-01 | Подстанция комплектная трансформаторная напряжением до 10 кВ | ШТ | 1 | 0 |  |  |  |  | 1189.94 | 0 | 892.68 | 109.73 | 297.26 | 0 | 30.9 | 8.29 | 0 | 386.64 | 264.54 |  | 34576330 | 1189.94 | 0 | 892.68 | 109.73 | 297.26 | 0 | 30.9 | 8.29 | 0 | 1285.72 | 95.78 | 892.68 | 109.73 | 297.26 | 0 | 30.9 | 8.29 | 0 | 95 | 65 | 1 | 1 |  |  | 1 | 1 | 1 | 1 |  |  |  |  | 0 | 2 | ФЕРм-2001, м08-01-025-01, приказ Минстроя России №1039/пр от 30.12.2016г. |  |  | 108001 | 0 |  | 0 | 2 | 0 | 1 | 1 | 1 | 1 | 1 | 1 |  | 95 | 65 |  |  |  |  | 0 | 0 | [5 empty] | 0 |  | 0 | 1189.94 | 0 | 892.68 | 109.73 | 297.26 | 0 | 30.9 | 8.29 | 0 | 386.6405 | 264.5435 | [13 empty] | 0 | 0 | 1 | 1 |  |  |  | 1013 | ШТ | ШТ | 1 | [6 empty] | 32653241 | 2 | Монтажные работы | 0 |  | 2 | 108001 | Электромонтажные работы (ФЕРм-08, отдел 01-03) | ФЕРм-08 |  |  |  | 0 | 1285.72 | 95.78 | 892.68 | 109.73 | 297.26 | 30.9 | 8.29 | 1 | [17 empty] | 0 | 0 | 0 |  |  |  |  | 95 | 65 |  |  |  |  | 0 |  | 1895254507 | 2 | 1 | -2 | 0 | 0 | 0 | 1841.12 | 0 | 1841.12 | 0 |  | 0 | 3 | 0 |  | 0 | 1 | 0 | 0 | 0 | 0
17 | 1 | 42 | 62 | 6 | м08-01-025-01 | Подстанция комплектная трансформаторная напряжением до 10 кВ | ШТ | 1 | 0 |  |  |  |  | 16598.36 | 0 | 11158.5 | 2008.06 | 5439.86 | 0 | 30.9 | 8.29 | 0 | 6032.82 | 3872.92 |  | 34576331 | 1189.94 | 0 | 892.68 | 109.73 | 297.26 | 0 | 30.9 | 8.29 | 0 | 1285.72 | 95.78 | 892.68 | 109.73 | 297.26 | 0 | 30.9 | 8.29 | 0 | 81 | 52 | 1 | 1 |  |  | 1 | 18.3 | 12.5 | 7.5 |  |  |  |  | 0 | 2 | ФЕРм-2001, м08-01-025-01, приказ Минстроя России №1039/пр от 30.12.2016г. |  |  | 108001 | 0 |  | 0 | 2 | 0 | 18.3 | 1 | 1 | 1 | 1 | 1 |  | 95 | 65 |  |  |  |  | 0 | 0 | [5 empty] | 0 |  | 0 | 16598.36 | 0 | 11158.5 | 2008.059 | 5439.858 | 0 | 30.9 | 8.29 | 0 | 6032.8152 | 3872.9184 | [13 empty] | 0 | 0 | 1 | 1 |  |  |  | 1013 | ШТ | ШТ | 1 | [6 empty] | 32653241 | 2 | Монтажные работы | 0 |  | 2 | 108001 | Электромонтажные работы (ФЕРм-08, отдел 01-03) | ФЕРм-08 |  |  |  | 0 | 1285.72 | 95.78 | 892.68 | 109.73 | 297.26 | 30.9 | 8.29 | 1 | [17 empty] | 0 | 0 | 0 |  |  | *0,85 | *0,8 | 95 | 65 |  |  |  |  | 0 |  | 1895254507 | 2 | 1 | 4 | 0 | 0 | 0 | 26504.1 | 0 | 26504.1 | 0 |  | 0 | 3 | 0 |  | 0 | 18.3 | 0 | 0 | 0 | 0
17 | 1 | 44 | 64 | 7 | 01-01-033-02 | Засыпка траншей и котлованов с перемещением грунта до 5 м бульдозерами мощностью 59 кВт (80 л.с.), группа грунтов 2 | 1000 м3 | 0.02 | 0 |  |  |  |  | 10.55 | 0 | 10.55 | 2.06 | 0 | 0 | 0 | 0.1774 | 0 | 1.96 | 1.03 |  | 34576330 | 527.5 | 0 | 527.5 | 102.89 | 0 | 0 | 0 | 8.87 | 0 | 527.5 | 0 | 527.5 | 102.89 | 0 | 0 | 0 | 8.87 | 0 | 95 | 50 | 1 | 1 |  |  | 1 | 1 | 1 | 1 |  |  |  |  | 0 | 1 | ФЕР-2001, 01-01-033-02, приказ Минстроя России №1039/пр от 30.12.2016г. |  |  | 1001 | 0 |  | 0 | 1 | 0 | 1 | 1 | 1 | 1 | 1 | 1 |  | 95 | 50 |  |  |  |  | 0 | 0 | [5 empty] | 0 |  | 0 | 10.55 | 0 | 527.5 | 102.89 | 0 | 0 | 0 | 8.87 | 0 | 1.957 | 1.03 | [13 empty] | 0 | 0 | 1 | 1 |  |  |  | 1007 | 1000 м3 | 1000 м3 | 1000 | [6 empty] | 32653332 | 1 | Общестроительные и специальные строительные работы | 0 |  | 1 | 1001 | Земляные работы, выполняемые механизированным способом | ФЕР-01 |  |  |  | 0 | 527.5 | 0 | 527.5 | 102.89 | 0 | 0 | 8.87 | 0 | [17 empty] | 0 | 0 | 0 |  |  |  |  | 95 | 50 |  |  |  |  | 0 |  | 97447917 | 2 | 1 | -2 | 0 | 0 | 0 | 13.54 | 13.54 | 0 | 0 |  | 0 | 3 | 0 |  | 0 | 1 | 0 | 0 | 0 | 0
17 | 1 | 46 | 66 | 7 | 01-01-033-02 | Засыпка траншей и котлованов с перемещением грунта до 5 м бульдозерами мощностью 59 кВт (80 л.с.), группа грунтов 2 | 1000 м3 | 0.02 | 0 |  |  |  |  | 131.88 | 0 | 131.88 | 37.66 | 0 | 0 | 0 | 0.1774 | 0 | 30.5 | 15.06 |  | 34576331 | 527.5 | 0 | 527.5 | 102.89 | 0 | 0 | 0 | 8.87 | 0 | 527.5 | 0 | 527.5 | 102.89 | 0 | 0 | 0 | 8.87 | 0 | 81 | 40 | 1 | 1 |  |  | 1 | 18.3 | 12.5 | 7.5 |  |  |  |  | 0 | 1 | ФЕР-2001, 01-01-033-02, приказ Минстроя России №1039/пр от 30.12.2016г. |  |  | 1001 | 0 |  | 0 | 1 | 0 | 18.3 | 1 | 1 | 1 | 1 | 1 |  | 95 | 50 |  |  |  |  | 0 | 0 | [5 empty] | 0 |  | 0 | 131.88 | 0 | 6593.75 | 1882.887 | 0 | 0 | 0 | 8.87 | 0 | 30.5046 | 15.064 | [13 empty] | 0 | 0 | 1 | 1 |  |  |  | 1007 | 1000 м3 | 1000 м3 | 1000 | [6 empty] | 32653332 | 1 | Общестроительные и специальные строительные работы | 0 |  | 1 | 1001 | Земляные работы, выполняемые механизированным способом | ФЕР-01 |  |  |  | 0 | 527.5 | 0 | 527.5 | 102.89 | 0 | 0 | 8.87 | 0 | [17 empty] | 0 | 0 | 0 |  |  | *0,85 | *0,8 | 95 | 50 |  |  |  |  | 0 |  | 97447917 | 2 | 1 | 4 | 0 | 0 | 0 | 177.44 | 177.44 | 0 | 0 |  | 0 | 3 | 0 |  | 0 | 18.3 | 0 | 0 | 0 | 0
17 | 1 | 48 | 68 | 8 | 01-01-033-10 | При перемещении грунта на каждые последующие 5 м добавлять к расценке 01-01-033-04 | 1000 м3 | 0.02 | 0 |  |  |  |  | 2.74 | 0 | 2.74 | 0.47 | 0 | 0 | 0 | 0.0346 | 0 | 0.45 | 0.24 |  | 34576330 | 136.79 | 0 | 136.79 | 23.36 | 0 | 0 | 0 | 1.73 | 0 | 136.79 | 0 | 136.79 | 23.36 | 0 | 0 | 0 | 1.73 | 0 | 95 | 50 | 1 | 1 |  |  | 1 | 1 | 1 | 1 |  |  |  |  | 0 | 1 | ФЕР-2001, 01-01-033-10, приказ Минстроя России №1039/пр от 30.12.2016г. |  |  | 1001 | 0 |  | 0 | 1 | 0 | 1 | 1 | 1 | 1 | 1 | 1 |  | 95 | 50 |  |  |  |  | 0 | 0 | [5 empty] | 0 |  | 0 | 2.74 | 0 | 136.79 | 23.36 | 0 | 0 | 0 | 1.73 | 0 | 0.4465 | 0.235 | [13 empty] | 0 | 0 | 1 | 1 |  |  |  | 1007 | 1000 м3 | 1000 м3 | 1000 | [6 empty] | 32653332 | 1 | Общестроительные и специальные строительные работы | 0 |  | 1 | 1001 | Земляные работы, выполняемые механизированным способом | ФЕР-01 |  |  |  | 0 | 136.79 | 0 | 136.79 | 23.36 | 0 | 0 | 1.73 | 0 | [17 empty] | 0 | 0 | 0 |  |  |  |  | 95 | 50 |  |  |  |  | 0 |  | 923109937 | 2 | 1 | -2 | 0 | 0 | 0 | 3.43 | 3.43 | 0 | 0 |  | 0 | 3 | 0 |  | 0 | 1 | 0 | 0 | 0 | 0
17 | 1 | 50 | 70 | 8 | 01-01-033-10 | При перемещении грунта на каждые последующие 5 м добавлять к расценке 01-01-033-04 | 1000 м3 | 0.02 | 0 |  |  |  |  | 34.2 | 0 | 34.2 | 8.55 | 0 | 0 | 0 | 0.0346 | 0 | 6.93 | 3.42 |  | 34576331 | 136.79 | 0 | 136.79 | 23.36 | 0 | 0 | 0 | 1.73 | 0 | 136.79 | 0 | 136.79 | 23.36 | 0 | 0 | 0 | 1.73 | 0 | 81 | 40 | 1 | 1 |  |  | 1 | 18.3 | 12.5 | 7.5 |  |  |  |  | 0 | 1 | ФЕР-2001, 01-01-033-10, приказ Минстроя России №1039/пр от 30.12.2016г. |  |  | 1001 | 0 |  | 0 | 1 | 0 | 18.3 | 1 | 1 | 1 | 1 | 1 |  | 95 | 50 |  |  |  |  | 0 | 0 | [5 empty] | 0 |  | 0 | 34.2 | 0 | 1709.875 | 427.488 | 0 | 0 | 0 | 1.73 | 0 | 6.9255 | 3.42 | [13 empty] | 0 | 0 | 1 | 1 |  |  |  | 1007 | 1000 м3 | 1000 м3 | 1000 | [6 empty] | 32653332 | 1 | Общестроительные и специальные строительные работы | 0 |  | 1 | 1001 | Земляные работы, выполняемые механизированным способом | ФЕР-01 |  |  |  | 0 | 136.79 | 0 | 136.79 | 23.36 | 0 | 0 | 1.73 | 0 | [17 empty] | 0 | 0 | 0 |  |  | *0,85 | *0,8 | 95 | 50 |  |  |  |  | 0 |  | 923109937 | 2 | 1 | 4 | 0 | 0 | 0 | 44.55 | 44.55 | 0 | 0 |  | 0 | 3 | 0 |  | 0 | 18.3 | 0 | 0 | 0 | 0
17 | 1 | 54 | 74 | 9 | 01-02-005-01 | Уплотнение грунта пневматическими трамбовками, группа грунтов 1-2 | 100 м3 | 0.2 | 0 |  |  |  |  | 77.44 | 0 | 56.06 | 6.12 | 21.38 | 0 | 2.506 | 0.608 | 0 | 26.13 | 13.75 |  | 34576330 | 387.18 | 0 | 280.3 | 30.58 | 106.88 | 0 | 12.53 | 3.04 | 0 | 387.18 | 0 | 280.3 | 30.58 | 106.88 | 0 | 12.53 | 3.04 | 0 | 95 | 50 | 1 | 1 |  |  | 1 | 1 | 1 | 1 |  |  |  |  | 0 | 1 | ФЕР-2001, 01-02-005-01, приказ Минстроя России №1039/пр от 30.12.2016г. |  |  | 1002 | 0 |  | 0 | 1 | 0 | 1 | 1 | 1 | 1 | 1 | 1 |  | 95 | 50 |  |  |  |  | 0 | 0 | [5 empty] | 0 |  | 0 | 77.44 | 0 | 280.3 | 30.58 | 106.88 | 0 | 12.53 | 3.04 | 0 | 26.125 | 13.75 | [13 empty] | 0 | 0 | 1 | 1 |  |  |  | 1007 | 100 м3 | 100 м3 | 100 | [6 empty] | 32653333 | 1 | Общестроительные и специальные строительные работы | 0 |  | 1 | 1002 | Земляные работы, выполняемые механизированным способом | ФЕР-01 |  |  |  | 0 | 387.18 | 0 | 280.3 | 30.58 | 106.88 | 12.53 | 3.04 | 0 | [17 empty] | 0 | 0 | 0 |  |  |  |  | 95 | 50 |  |  |  |  | 0 |  | -1681915118 | 2 | 1 | -2 | 0 | 0 | 0 | 117.32 | 117.32 | 0 | 0 |  | 0 | 3 | 0 |  | 0 | 1 | 0 | 0 | 0 | 0
17 | 1 | 58 | 78 | 9 | 01-02-005-01 | Уплотнение грунта пневматическими трамбовками, группа грунтов 1-2 | 100 м3 | 0.2 | 0 |  |  |  |  | 1091.93 | 0 | 700.75 | 111.92 | 391.18 | 0 | 2.506 | 0.608 | 0 | 407.51 | 201.24 |  | 34576331 | 387.18 | 0 | 280.3 | 30.58 | 106.88 | 0 | 12.53 | 3.04 | 0 | 387.18 | 0 | 280.3 | 30.58 | 106.88 | 0 | 12.53 | 3.04 | 0 | 81 | 40 | 1 | 1 |  |  | 1 | 18.3 | 12.5 | 7.5 |  |  |  |  | 0 | 1 | ФЕР-2001, 01-02-005-01, приказ Минстроя России №1039/пр от 30.12.2016г. |  |  | 1002 | 0 |  | 0 | 1 | 0 | 18.3 | 1 | 1 | 1 | 1 | 1 |  | 95 | 50 |  |  |  |  | 0 | 0 | [5 empty] | 0 |  | 0 | 1091.93 | 0 | 3503.75 | 559.614 | 1955.904 | 0 | 12.53 | 3.04 | 0 | 407.511 | 201.24 | [13 empty] | 0 | 0 | 1 | 1 |  |  |  | 1007 | 100 м3 | 100 м3 | 100 | [6 empty] | 32653333 | 1 | Общестроительные и специальные строительные работы | 0 |  | 1 | 1002 | Земляные работы, выполняемые механизированным способом | ФЕР-01 |  |  |  | 0 | 387.18 | 0 | 280.3 | 30.58 | 106.88 | 12.53 | 3.04 | 0 | [17 empty] | 0 | 0 | 0 |  |  | *0,85 | *0,8 | 95 | 50 |  |  |  |  | 0 |  | -1681915118 | 2 | 1 | 4 | 0 | 0 | 0 | 1700.68 | 1700.68 | 0 | 0 |  | 0 | 3 | 0 |  | 0 | 18.3 | 0 | 0 | 0 | 0
17 | 1 | 59 | 79 | 10 | 01-02-057-02 | Разработка грунта вручную в траншеях глубиной до 2 м без креплений с откосами, группа грунтов 2 | 100 м3 | 0.12 | 0 |  |  |  |  | 144.14 | 0 | 0 | 0 | 144.14 | 0 | 18.48 | 0 | 0 | 115.31 | 64.86 |  | 34576330 | 1201.2 | 0 | 0 | 0 | 1201.2 | 0 | 154 | 0 | 0 | 1201.2 | 0 | 0 | 0 | 1201.2 | 0 | 154 | 0 | 0 | 80 | 45 | 1 | 1 |  |  | 1 | 1 | 1 | 1 |  |  |  |  | 0 | 1 | ФЕР-2001, 01-02-057-02, приказ Минстроя России №1039/пр от 30.12.2016г. |  |  | 1003 | 0 |  | 0 | 1 | 0 | 1 | 1 | 1 | 1 | 1 | 1 |  | 80 | 45 |  |  |  |  | 0 | 0 | [5 empty] | 0 |  | 0 | 144.14 | 0 | 0 | 0 | 1201.2 | 0 | 154 | 0 | 0 | 115.312 | 64.863 | [13 empty] | 0 | 0 | 1 | 1 |  |  |  | 1007 | 100 м3 | 100 м3 | 100 | [6 empty] | 32653334 | 1 | Общестроительные и специальные строительные работы | 0 |  | 1 | 1003 | Земляные работы, выполняемые ручным способом | ФЕР-01 |  |  |  | 0 | 1201.2 | 0 | 0 | 0 | 1201.2 | 154 | 0 | 0 | [17 empty] | 0 | 0 | 0 |  |  |  |  | 80 | 45 |  |  |  |  | 0 |  | -1694042267 | 2 | 1 | -2 | 0 | 0 | 0 | 324.31 | 324.31 | 0 | 0 |  | 0 | 3 | 0 |  | 0 | 1 | 0 | 0 | 0 | 0
17 | 1 | 60 | 80 | 10 | 01-02-057-02 | Разработка грунта вручную в траншеях глубиной до 2 м без креплений с откосами, группа грунтов 2 | 100 м3 | 0.12 | 0 |  |  |  |  | 2637.84 | 0 | 0 | 0 | 2637.84 | 0 | 18.48 | 0 | 0 | 1793.73 | 949.62 |  | 34576331 | 1201.2 | 0 | 0 | 0 | 1201.2 | 0 | 154 | 0 | 0 | 1201.2 | 0 | 0 | 0 | 1201.2 | 0 | 154 | 0 | 0 | 68 | 36 | 1 | 1 |  |  | 1 | 18.3 | 12.5 | 7.5 |  |  |  |  | 0 | 1 | ФЕР-2001, 01-02-057-02, приказ Минстроя России №1039/пр от 30.12.2016г. |  |  | 1003 | 0 |  | 0 | 1 | 0 | 18.3 | 1 | 1 | 1 | 1 | 1 |  | 80 | 45 |  |  |  |  | 0 | 0 | [5 empty] | 0 |  | 0 | 2637.84 | 0 | 0 | 0 | 21981.96 | 0 | 154 | 0 | 0 | 1793.7312 | 949.6224 | [13 empty] | 0 | 0 | 1 | 1 |  |  |  | 1007 | 100 м3 | 100 м3 | 100 | [6 empty] | 32653334 | 1 | Общестроительные и специальные строительные работы | 0 |  | 1 | 1003 | Земляные работы, выполняемые ручным способом | ФЕР-01 |  |  |  | 0 | 1201.2 | 0 | 0 | 0 | 1201.2 | 154 | 0 | 0 | [17 empty] | 0 | 0 | 0 |  |  | *0,85 | *0,8 | 80 | 45 |  |  |  |  | 0 |  | -1694042267 | 2 | 1 | 4 | 0 | 0 | 0 | 5381.19 | 5381.19 | 0 | 0 |  | 0 | 3 | 0 |  | 0 | 18.3 | 0 | 0 | 0 | 0
17 | 1 | 61 | 81 | 11 | 01-02-061-02 | Засыпка вручную траншей, пазух котлованов и ям, группа грунтов 2 | 100 м3 | 0.12 | 0 |  |  |  |  | 87.48 | 0 | 0 | 0 | 87.48 | 0 | 11.664 | 0 | 0 | 69.98 | 39.37 |  | 34576330 | 729 | 0 | 0 | 0 | 729 | 0 | 97.2 | 0 | 0 | 729 | 0 | 0 | 0 | 729 | 0 | 97.2 | 0 | 0 | 80 | 45 | 1 | 1 |  |  | 1 | 1 | 1 | 1 |  |  |  |  | 0 | 1 | ФЕР-2001, 01-02-061-02, приказ Минстроя России №1039/пр от 30.12.2016г. |  |  | 1003 | 0 |  | 0 | 1 | 0 | 1 | 1 | 1 | 1 | 1 | 1 |  | 80 | 45 |  |  |  |  | 0 | 0 | [5 empty] | 0 |  | 0 | 87.48 | 0 | 0 | 0 | 729 | 0 | 97.2 | 0 | 0 | 69.984 | 39.366 | [13 empty] | 0 | 0 | 1 | 1 |  |  |  | 1007 | 100 м3 | 100 м3 | 100 | [6 empty] | 32653334 | 1 | Общестроительные и специальные строительные работы | 0 |  | 1 | 1003 | Земляные работы, выполняемые ручным способом | ФЕР-01 |  |  |  | 0 | 729 | 0 | 0 | 0 | 729 | 97.2 | 0 | 0 | [17 empty] | 0 | 0 | 0 |  |  |  |  | 80 | 45 |  |  |  |  | 0 |  | -286385310 | 2 | 1 | -2 | 0 | 0 | 0 | 196.83 | 196.83 | 0 | 0 |  | 0 | 3 | 0 |  | 0 | 1 | 0 | 0 | 0 | 0
17 | 1 | 62 | 82 | 11 | 01-02-061-02 | Засыпка вручную траншей, пазух котлованов и ям, группа грунтов 2 | 100 м3 | 0.12 | 0 |  |  |  |  | 1600.88 | 0 | 0 | 0 | 1600.88 | 0 | 11.664 | 0 | 0 | 1088.6 | 576.32 |  | 34576331 | 729 | 0 | 0 | 0 | 729 | 0 | 97.2 | 0 | 0 | 729 | 0 | 0 | 0 | 729 | 0 | 97.2 | 0 | 0 | 68 | 36 | 1 | 1 |  |  | 1 | 18.3 | 12.5 | 7.5 |  |  |  |  | 0 | 1 | ФЕР-2001, 01-02-061-02, приказ Минстроя России №1039/пр от 30.12.2016г. |  |  | 1003 | 0 |  | 0 | 1 | 0 | 18.3 | 1 | 1 | 1 | 1 | 1 |  | 80 | 45 |  |  |  |  | 0 | 0 | [5 empty] | 0 |  | 0 | 1600.88 | 0 | 0 | 0 | 13340.7 | 0 | 97.2 | 0 | 0 | 1088.5984 | 576.3168 | [13 empty] | 0 | 0 | 1 | 1 |  |  |  | 1007 | 100 м3 | 100 м3 | 100 | [6 empty] | 32653334 | 1 | Общестроительные и специальные строительные работы | 0 |  | 1 | 1003 | Земляные работы, выполняемые ручным способом | ФЕР-01 |  |  |  | 0 | 729 | 0 | 0 | 0 | 729 | 97.2 | 0 | 0 | [17 empty] | 0 | 0 | 0 |  |  | *0,85 | *0,8 | 80 | 45 |  |  |  |  | 0 |  | -286385310 | 2 | 1 | 4 | 0 | 0 | 0 | 3265.8 | 3265.8 | 0 | 0 |  | 0 | 3 | 0 |  | 0 | 18.3 | 0 | 0 | 0 | 0
17 | 1 | 65 | 85 | 12 | 01-02-027-02 | Планировка площадей механизированным способом, группа грунтов 2 | 1000 м2 | 0.04 | 0 |  |  |  |  | 4.23 | 0 | 4.23 | 0.59 | 0 | 0 | 0 | 0.044 | 0 | 0.47 | 0.27 |  | 34576330 | 105.87 | 0 | 105.87 | 14.86 | 0 | 0 | 0 | 1.1 | 0 | 105.87 | 0 | 105.87 | 14.86 | 0 | 0 | 0 | 1.1 | 0 | 80 | 45 | 1 | 1 |  |  | 1 | 1 | 1 | 1 |  |  |  |  | 0 | 1 | ФЕР-2001, 01-02-027-02, приказ Минстроя России №1039/пр от 30.12.2016г. |  |  | 1006 | 0 |  | 0 | 1 | 0 | 1 | 1 | 1 | 1 | 1 | 1 |  | 80 | 45 |  |  |  |  | 0 | 0 | [5 empty] | 0 |  | 0 | 4.23 | 0 | 105.87 | 14.86 | 0 | 0 | 0 | 1.1 | 0 | 0.472 | 0.2655 | [13 empty] | 0 | 0 | 1 | 1 |  |  |  | 1005 | 1000 м2 | 1000 м2 | 1000 | [6 empty] | 32653336 | 1 | Общестроительные и специальные строительные работы | 0 |  | 1 | 1006 | Земляные работы по другим видам работ ( подготовительные, сопутствующие, укрепительные ) | ФЕР-01 |  |  |  | 0 | 105.87 | 0 | 105.87 | 14.86 | 0 | 0 | 1.1 | 0 | [17 empty] | 0 | 0 | 0 |  |  |  |  | 80 | 45 |  |  |  |  | 0 |  | -385422274 | 2 | 1 | -2 | 0 | 0 | 0 | 4.97 | 4.97 | 0 | 0 |  | 0 | 3 | 0 |  | 0 | 1 | 0 | 0 | 0 | 0
17 | 1 | 68 | 88 | 12 | 01-02-027-02 | Планировка площадей механизированным способом, группа грунтов 2 | 1000 м2 | 0.04 | 0 |  |  |  |  | 52.94 | 0 | 52.94 | 10.88 | 0 | 0 | 0 | 0.044 | 0 | 7.4 | 3.92 |  | 34576331 | 105.87 | 0 | 105.87 | 14.86 | 0 | 0 | 0 | 1.1 | 0 | 105.87 | 0 | 105.87 | 14.86 | 0 | 0 | 0 | 1.1 | 0 | 68 | 36 | 1 | 1 |  |  | 1 | 18.3 | 12.5 | 7.5 |  |  |  |  | 0 | 1 | ФЕР-2001, 01-02-027-02, приказ Минстроя России №1039/пр от 30.12.2016г. |  |  | 1006 | 0 |  | 0 | 1 | 0 | 18.3 | 1 | 1 | 1 | 1 | 1 |  | 80 | 45 |  |  |  |  | 0 | 0 | [5 empty] | 0 |  | 0 | 52.94 | 0 | 1323.375 | 271.938 | 0 | 0 | 0 | 1.1 | 0 | 7.3984 | 3.9168 | [13 empty] | 0 | 0 | 1 | 1 |  |  |  | 1005 | 1000 м2 | 1000 м2 | 1000 | [6 empty] | 32653336 | 1 | Общестроительные и специальные строительные работы | 0 |  | 1 | 1006 | Земляные работы по другим видам работ ( подготовительные, сопутствующие, укрепительные ) | ФЕР-01 |  |  |  | 0 | 105.87 | 0 | 105.87 | 14.86 | 0 | 0 | 1.1 | 0 | [17 empty] | 0 | 0 | 0 |  |  | *0,85 | *0,8 | 80 | 45 |  |  |  |  | 0 |  | -385422274 | 2 | 1 | 4 | 0 | 0 | 0 | 64.26 | 64.26 | 0 | 0 |  | 0 | 3 | 0 |  | 0 | 18.3 | 0 | 0 | 0 | 0
17 | 1 | 74 | 96 | 13 | 27-04-001-01 | Устройство подстилающих и выравнивающих слоев оснований из песка | 100 м3 | 0.015 | 0 |  |  |  |  | 34.05 | 0 | 32.16 | 2.66 | 1.89 | 0 | 0.2358 | 0.2082 | 0 | 6.46 | 4.32 |  | 34576330 | 2269.79 | 0 | 2143.72 | 177.59 | 126.07 | 0 | 15.72 | 13.88 | 0 | 2281.99 | 12.2 | 2143.72 | 177.59 | 126.07 | 0 | 15.72 | 13.88 | 0 | 142 | 95 | 1 | 1 |  |  | 1 | 1 | 1 | 1 |  |  |  |  | 0 | 1 | ФЕР-2001, 27-04-001-01, приказ Минстроя России №1039/пр от 30.12.2016г. |  |  | 27001 | 0 |  | 0 | 1 | 0 | 1 | 1 | 1 | 1 | 1 | 1 |  | 142 | 95 |  |  |  |  | 0 | 0 | [5 empty] | 0 |  | 0 | 34.05 | 0 | 2143.72 | 177.59 | 126.07 | 0 | 15.72 | 13.88 | 0 | 6.461 | 4.3225 | [13 empty] | 0 | 0 | 1 | 1 |  |  |  | 1007 | 100 м3 | 100 м3 | 100 | [6 empty] | 32653399 | 1 | Общестроительные и специальные строительные работы | 0 |  | 1 | 27001 | Автомобильные дороги | ФЕР-27 |  |  |  | 0 | 2281.99 | 12.2 | 2143.72 | 177.59 | 126.07 | 15.72 | 13.88 | 1 | [17 empty] | 0 | 0 | 0 |  |  |  |  | 142 | 95 |  |  |  |  | 0 |  | 684086074 | 2 | 1 | -2 | 0 | 0 | 0 | 44.83 | 44.83 | 0 | 0 |  | 0 | 3 | 0 |  | 0 | 1 | 0 | 0 | 0 | 0
17 | 1 | 80 | 104 | 13 | 27-04-001-01 | Устройство подстилающих и выравнивающих слоев оснований из песка | 100 м3 | 0.015 | 0 |  |  |  |  | 436.56 | 0 | 401.95 | 48.75 | 34.61 | 0 | 0.2358 | 0.2082 | 0 | 100.87 | 63.35 |  | 34576331 | 2269.79 | 0 | 2143.72 | 177.59 | 126.07 | 0 | 15.72 | 13.88 | 0 | 2281.99 | 12.2 | 2143.72 | 177.59 | 126.07 | 0 | 15.72 | 13.88 | 0 | 121 | 76 | 1 | 1 |  |  | 1 | 18.3 | 12.5 | 7.5 |  |  |  |  | 0 | 1 | ФЕР-2001, 27-04-001-01, приказ Минстроя России №1039/пр от 30.12.2016г. |  |  | 27001 | 0 |  | 0 | 1 | 0 | 18.3 | 1 | 1 | 1 | 1 | 1 |  | 142 | 95 |  |  |  |  | 0 | 0 | [5 empty] | 0 |  | 0 | 436.56 | 0 | 26796.5 | 3249.897 | 2307.081 | 0 | 15.72 | 13.88 | 0 | 100.8656 | 63.3536 | [13 empty] | 0 | 0 | 1 | 1 |  |  |  | 1007 | 100 м3 | 100 м3 | 100 | [6 empty] | 32653399 | 1 | Общестроительные и специальные строительные работы | 0 |  | 1 | 27001 | Автомобильные дороги | ФЕР-27 |  |  |  | 0 | 2281.99 | 12.2 | 2143.72 | 177.59 | 126.07 | 15.72 | 13.88 | 1 | [17 empty] | 0 | 0 | 0 |  |  | *0,85 | *0,8 | 142 | 95 |  |  |  |  | 0 |  | 684086074 | 2 | 1 | 4 | 0 | 0 | 0 | 600.78 | 600.78 | 0 | 0 |  | 0 | 3 | 0 |  | 0 | 18.3 | 0 | 0 | 0 | 0
17 | 1 | 88 | 114 | 14 | 27-04-006-03 | Устройство оснований толщиной 15 см из щебня фракции 40-70 мм при укатке каменных материалов с пределом прочности на сжатие свыше 68,6 до 98,1 МПа (свыше 700 до 1000 кгс/см2) нижнего слоя двухслойных | 1000 м2 | 0.017 | 0 |  |  |  |  | 55.9 | 0 | 51.3 | 6.46 | 4.6 | 0 | 0.56355 | 0.50201 | 0 | 15.71 | 10.51 |  | 34576330 | 3288.36 | 0 | 3017.52 | 379.93 | 270.84 | 0 | 33.15 | 29.53 | 0 | 22804.16 | 19515.8 | 3017.52 | 379.93 | 270.84 | 0 | 33.15 | 29.53 | 0 | 142 | 95 | 1 | 1 |  |  | 1 | 1 | 1 | 1 |  |  |  |  | 0 | 1 | ФЕР-2001, 27-04-006-03, приказ Минстроя России №1039/пр от 30.12.2016г. |  |  | 27001 | 0 |  | 0 | 1 | 0 | 1 | 1 | 1 | 1 | 1 | 1 |  | 142 | 95 |  |  |  |  | 0 | 0 | [5 empty] | 0 |  | 0 | 55.9 | 0 | 3017.52 | 379.93 | 270.84 | 0 | 33.15 | 29.53 | 0 | 15.7052 | 10.507 | [13 empty] | 0 | 0 | 1 | 1 |  |  |  | 1005 | 1000 м2 | 1000 м2 | 1000 | [6 empty] | 32653399 | 1 | Общестроительные и специальные строительные работы | 0 |  | 1 | 27001 | Автомобильные дороги | ФЕР-27 |  |  |  | 0 | 22804.16 | 19515.8 | 3017.52 | 379.93 | 270.84 | 33.15 | 29.53 | 1 | [17 empty] | 0 | 0 | 0 |  |  |  |  | 142 | 95 |  |  |  |  | 0 |  | -53639571 | 2 | 1 | -2 | 0 | 0 | 0 | 82.12 | 82.12 | 0 | 0 |  | 0 | 3 | 0 |  | 0 | 1 | 0 | 0 | 0 | 0
17 | 1 | 96 | 124 | 14 | 27-04-006-03 | Устройство оснований толщиной 15 см из щебня фракции 40-70 мм при укатке каменных материалов с пределом прочности на сжатие свыше 68,6 до 98,1 МПа (свыше 700 до 1000 кгс/см2) нижнего слоя двухслойных | 1000 м2 | 0.017 | 0 |  |  |  |  | 725.48 | 0 | 641.22 | 118.2 | 84.26 | 0 | 0.56355 | 0.50201 | 0 | 244.98 | 153.87 |  | 34576331 | 3288.36 | 0 | 3017.52 | 379.93 | 270.84 | 0 | 33.15 | 29.53 | 0 | 22804.16 | 19515.8 | 3017.52 | 379.93 | 270.84 | 0 | 33.15 | 29.53 | 0 | 121 | 76 | 1 | 1 |  |  | 1 | 18.3 | 12.5 | 7.5 |  |  |  |  | 0 | 1 | ФЕР-2001, 27-04-006-03, приказ Минстроя России №1039/пр от 30.12.2016г. |  |  | 27001 | 0 |  | 0 | 1 | 0 | 18.3 | 1 | 1 | 1 | 1 | 1 |  | 142 | 95 |  |  |  |  | 0 | 0 | [5 empty] | 0 |  | 0 | 725.48 | 0 | 37719 | 6952.719 | 4956.372 | 0 | 33.15 | 29.53 | 0 | 244.9766 | 153.8696 | [13 empty] | 0 | 0 | 1 | 1 |  |  |  | 1005 | 1000 м2 | 1000 м2 | 1000 | [6 empty] | 32653399 | 1 | Общестроительные и специальные строительные работы | 0 |  | 1 | 27001 | Автомобильные дороги | ФЕР-27 |  |  |  | 0 | 22804.16 | 19515.8 | 3017.52 | 379.93 | 270.84 | 33.15 | 29.53 | 1 | [17 empty] | 0 | 0 | 0 |  |  | *0,85 | *0,8 | 142 | 95 |  |  |  |  | 0 |  | -53639571 | 2 | 1 | 4 | 0 | 0 | 0 | 1124.33 | 1124.33 | 0 | 0 |  | 0 | 3 | 0 |  | 0 | 18.3 | 0 | 0 | 0 | 0
17 | 1 | 102 | 133 | 15 | 27-07-001-01 | Устройство асфальтобетонных покрытий дорожек и тротуаров однослойных из литой мелкозернистой асфальто-бетонной смеси толщиной 3 см | 100 м2 | 0.017 | 0 |  |  |  |  | 3.36 | 0 | 0.97 | 0.01 | 2.39 | 0 | 0.25704 | 0.00119 | 0 | 3.41 | 2.28 |  | 34576330 | 197.71 | 0 | 57.25 | 0.8 | 140.46 | 0 | 15.12 | 0.07 | 0 | 299.11 | 101.4 | 57.25 | 0.8 | 140.46 | 0 | 15.12 | 0.07 | 0 | 142 | 95 | 1 | 1 |  |  | 1 | 1 | 1 | 1 |  |  |  |  | 0 | 1 | ФЕР-2001, 27-07-001-01, приказ Минстроя России №1039/пр от 30.12.2016г. |  |  | 27001 | 0 |  | 0 | 1 | 0 | 1 | 1 | 1 | 1 | 1 | 1 |  | 142 | 95 |  |  |  |  | 0 | 0 | [5 empty] | 0 |  | 0 | 3.36 | 0 | 57.25 | 0.8 | 140.46 | 0 | 15.12 | 0.07 | 0 | 3.408 | 2.28 | [13 empty] | 0 | 0 | 1 | 1 |  |  |  | 1005 | 100 м2 | 100 м2 | 100 | [6 empty] | 32653399 | 1 | Общестроительные и специальные строительные работы | 0 |  | 1 | 27001 | Автомобильные дороги | ФЕР-27 |  |  |  | 0 | 299.11 | 101.4 | 57.25 | 0.8 | 140.46 | 15.12 | 0.07 | 1 | [17 empty] | 0 | 0 | 0 |  |  |  |  | 142 | 95 |  |  |  |  | 0 |  | -424602008 | 2 | 1 | -2 | 0 | 0 | 0 | 9.05 | 9.05 | 0 | 0 |  | 0 | 3 | 0 |  | 0 | 1 | 0 | 0 | 0 | 0
17 | 1 | 108 | 142 | 15 | 27-07-001-01 | Устройство асфальтобетонных покрытий дорожек и тротуаров однослойных из литой мелкозернистой асфальто-бетонной смеси толщиной 3 см | 100 м2 | 0.017 | 0 |  |  |  |  | 55.87 | 0 | 12.17 | 0.25 | 43.7 | 0 | 0.25704 | 0.00119 | 0 | 53.18 | 33.4 |  | 34576331 | 197.71 | 0 | 57.25 | 0.8 | 140.46 | 0 | 15.12 | 0.07 | 0 | 299.11 | 101.4 | 57.25 | 0.8 | 140.46 | 0 | 15.12 | 0.07 | 0 | 121 | 76 | 1 | 1 |  |  | 1 | 18.3 | 12.5 | 7.5 |  |  |  |  | 0 | 1 | ФЕР-2001, 27-07-001-01, приказ Минстроя России №1039/пр от 30.12.2016г. |  |  | 27001 | 0 |  | 0 | 1 | 0 | 18.3 | 1 | 1 | 1 | 1 | 1 |  | 142 | 95 |  |  |  |  | 0 | 0 | [5 empty] | 0 |  | 0 | 55.87 | 0 | 715.625 | 14.64 | 2570.418 | 0 | 15.12 | 0.07 | 0 | 53.1795 | 33.402 | [13 empty] | 0 | 0 | 1 | 1 |  |  |  | 1005 | 100 м2 | 100 м2 | 100 | [6 empty] | 32653399 | 1 | Общестроительные и специальные строительные работы | 0 |  | 1 | 27001 | Автомобильные дороги | ФЕР-27 |  |  |  | 0 | 299.11 | 101.4 | 57.25 | 0.8 | 140.46 | 15.12 | 0.07 | 1 | [17 empty] | 0 | 0 | 0 |  |  | *0,85 | *0,8 | 142 | 95 |  |  |  |  | 0 |  | -424602008 | 2 | 1 | 4 | 0 | 0 | 0 | 142.45 | 142.45 | 0 | 0 |  | 0 | 3 | 0 |  | 0 | 18.3 | 0 | 0 | 0 | 0
17 | 1 | 110 | 145 | 16 | 27-07-001-02 | На каждые 0,5 см изменения толщины покрытия добавлять к расценке 27-07-001-01 | 100 м2 | 0.22 | 0 |  |  |  |  | 6.59 | 0 | 1.85 | 0 | 4.74 | 0 | 0.5104 | 0 | 0 | 6.73 | 4.5 |  | 34576330 | 29.95 | 0 | 8.4 | 0 | 21.55 | 0 | 2.32 | 0 | 0 | 29.95 | 0 | 8.4 | 0 | 21.55 | 0 | 2.32 | 0 | 0 | 142 | 95 | 1 | 1 |  |  | 1 | 1 | 1 | 1 |  |  |  |  | 0 | 1 | ФЕР-2001, 27-07-001-02, приказ Минстроя России №1039/пр от 30.12.2016г. |  |  | 27001 | 0 |  | 0 | 1 | 0 | 1 | 1 | 1 | 1 | 1 | 1 |  | 142 | 95 |  |  |  |  | 0 | 0 | [5 empty] | 0 |  | 0 | 6.59 | 0 | 8.4 | 0 | 21.55 | 0 | 2.32 | 0 | 0 | 6.7308 | 4.503 | [13 empty] | 0 | 0 | 1 | 1 |  |  |  | 1005 | 100 м2 | 100 м2 | 100 | [6 empty] | 32653399 | 1 | Общестроительные и специальные строительные работы | 0 |  | 1 | 27001 | Автомобильные дороги | ФЕР-27 |  |  |  | 0 | 29.95 | 0 | 8.4 | 0 | 21.55 | 2.32 | 0 | 0 | [17 empty] | 0 | 0 | 0 |  |  |  |  | 142 | 95 |  |  |  |  | 0 |  | -860342136 | 2 | 1 | -2 | 0 | 0 | 0 | 17.82 | 17.82 | 0 | 0 |  | 0 | 3 | 0 |  | 0 | 1 | 0 | 0 | 0 | 0
17 | 1 | 112 | 148 | 16 | 27-07-001-02 | На каждые 0,5 см изменения толщины покрытия добавлять к расценке 27-07-001-01 | 100 м2 | 0.22 | 0 |  |  |  |  | 109.86 | 0 | 23.1 | 0 | 86.76 | 0 | 0.5104 | 0 | 0 | 104.98 | 65.94 |  | 34576331 | 29.95 | 0 | 8.4 | 0 | 21.55 | 0 | 2.32 | 0 | 0 | 29.95 | 0 | 8.4 | 0 | 21.55 | 0 | 2.32 | 0 | 0 | 121 | 76 | 1 | 1 |  |  | 1 | 18.3 | 12.5 | 7.5 |  |  |  |  | 0 | 1 | ФЕР-2001, 27-07-001-02, приказ Минстроя России №1039/пр от 30.12.2016г. |  |  | 27001 | 0 |  | 0 | 1 | 0 | 18.3 | 1 | 1 | 1 | 1 | 1 |  | 142 | 95 |  |  |  |  | 0 | 0 | [5 empty] | 0 |  | 0 | 109.86 | 0 | 105 | 0 | 394.365 | 0 | 2.32 | 0 | 0 | 104.9796 | 65.9376 | [13 empty] | 0 | 0 | 1 | 1 |  |  |  | 1005 | 100 м2 | 100 м2 | 100 | [6 empty] | 32653399 | 1 | Общестроительные и специальные строительные работы | 0 |  | 1 | 27001 | Автомобильные дороги | ФЕР-27 |  |  |  | 0 | 29.95 | 0 | 8.4 | 0 | 21.55 | 2.32 | 0 | 0 | [17 empty] | 0 | 0 | 0 |  |  | *0,85 | *0,8 | 142 | 95 |  |  |  |  | 0 |  | -860342136 | 2 | 1 | 4 | 0 | 0 | 0 | 280.78 | 280.78 | 0 | 0 |  | 0 | 3 | 0 |  | 0 | 18.3 | 0 | 0 | 0 | 0
17 | 1 | 117 | 156 | 17 | м08-02-471-01 | Заземлитель вертикальный из угловой стали размером 50х50х5 мм | 10 ШТ | 0.6 | 0 |  |  |  |  | 89.11 | 0 | 28.76 | 2.86 | 60.35 | 0 | 6.42 | 0.228 | 0 | 60.05 | 41.09 |  | 34576330 | 148.52 | 0 | 47.94 | 4.77 | 100.58 | 0 | 10.7 | 0.38 | 0 | 634.36 | 485.84 | 47.94 | 4.77 | 100.58 | 0 | 10.7 | 0.38 | 0 | 95 | 65 | 1 | 1 |  |  | 1 | 1 | 1 | 1 |  |  |  |  | 0 | 2 | ФЕРм-2001, м08-02-471-01, приказ Минстроя России №1039/пр от 30.12.2016г. |  |  | 108001 | 0 |  | 0 | 2 | 0 | 1 | 1 | 1 | 1 | 1 | 1 |  | 95 | 65 |  |  |  |  | 0 | 0 | [5 empty] | 0 |  | 0 | 89.11 | 0 | 47.94 | 4.77 | 100.58 | 0 | 10.7 | 0.38 | 0 | 60.0495 | 41.0865 | [13 empty] | 0 | 0 | 1 | 1 |  |  |  | 1013 | 10 ШТ | 10 ШТ | 1 | [6 empty] | 32653241 | 2 | Монтажные работы | 0 |  | 2 | 108001 | Электромонтажные работы (ФЕРм-08, отдел 01-03) | ФЕРм-08 |  |  |  | 0 | 634.36 | 485.84 | 47.94 | 4.77 | 100.58 | 10.7 | 0.38 | 1 | [17 empty] | 0 | 0 | 0 |  |  |  |  | 95 | 65 |  |  |  |  | 0 |  | -644322003 | 2 | 1 | -2 | 0 | 0 | 0 | 190.25 | 0 | 190.25 | 0 |  | 0 | 3 | 0 |  | 0 | 1 | 0 | 0 | 0 | 0
17 | 1 | 122 | 164 | 17 | м08-02-471-01 | Заземлитель вертикальный из угловой стали размером 50х50х5 мм | 10 ШТ | 0.6 | 0 |  |  |  |  | 1463.92 | 0 | 359.55 | 52.37 | 1104.37 | 0 | 6.42 | 0.228 | 0 | 936.96 | 601.5 |  | 34576331 | 148.52 | 0 | 47.94 | 4.77 | 100.58 | 0 | 10.7 | 0.38 | 0 | 634.36 | 485.84 | 47.94 | 4.77 | 100.58 | 0 | 10.7 | 0.38 | 0 | 81 | 52 | 1 | 1 |  |  | 1 | 18.3 | 12.5 | 7.5 |  |  |  |  | 0 | 2 | ФЕРм-2001, м08-02-471-01, приказ Минстроя России №1039/пр от 30.12.2016г. |  |  | 108001 | 0 |  | 0 | 2 | 0 | 18.3 | 1 | 1 | 1 | 1 | 1 |  | 95 | 65 |  |  |  |  | 0 | 0 | [5 empty] | 0 |  | 0 | 1463.92 | 0 | 599.25 | 87.291 | 1840.614 | 0 | 10.7 | 0.38 | 0 | 936.9594 | 601.5048 | [13 empty] | 0 | 0 | 1 | 1 |  |  |  | 1013 | 10 ШТ | 10 ШТ | 1 | [6 empty] | 32653241 | 2 | Монтажные работы | 0 |  | 2 | 108001 | Электромонтажные работы (ФЕРм-08, отдел 01-03) | ФЕРм-08 |  |  |  | 0 | 634.36 | 485.84 | 47.94 | 4.77 | 100.58 | 10.7 | 0.38 | 1 | [17 empty] | 0 | 0 | 0 |  |  | *0,85 | *0,8 | 95 | 65 |  |  |  |  | 0 |  | -644322003 | 2 | 1 | 4 | 0 | 0 | 0 | 3002.38 | 0 | 3002.38 | 0 |  | 0 | 3 | 0 |  | 0 | 18.3 | 0 | 0 | 0 | 0
17 | 1 | 127 | 172 | 18 | м08-02-471-02 | Заземлитель вертикальный из угловой стали размером 63х63х6 мм | 10 ШТ | 0.35 | 0 |  |  |  |  | 62.44 | 0 | 23.62 | 2.64 | 38.82 | 0 | 4.13 | 0.21 | 0 | 39.39 | 26.95 |  | 34576330 | 178.41 | 0 | 67.49 | 7.53 | 110.92 | 0 | 11.8 | 0.6 | 0 | 760.59 | 582.18 | 67.49 | 7.53 | 110.92 | 0 | 11.8 | 0.6 | 0 | 95 | 65 | 1 | 1 |  |  | 1 | 1 | 1 | 1 |  |  |  |  | 0 | 2 | ФЕРм-2001, м08-02-471-02, приказ Минстроя России №1039/пр от 30.12.2016г. |  |  | 108001 | 0 |  | 0 | 2 | 0 | 1 | 1 | 1 | 1 | 1 | 1 |  | 95 | 65 |  |  |  |  | 0 | 0 | [5 empty] | 0 |  | 0 | 62.44 | 0 | 67.49 | 7.53 | 110.92 | 0 | 11.8 | 0.6 | 0 | 39.387 | 26.949 | [13 empty] | 0 | 0 | 1 | 1 |  |  |  | 1013 | 10 ШТ | 10 ШТ | 1 | [6 empty] | 32653241 | 2 | Монтажные работы | 0 |  | 2 | 108001 | Электромонтажные работы (ФЕРм-08, отдел 01-03) | ФЕРм-08 |  |  |  | 0 | 760.59 | 582.18 | 67.49 | 7.53 | 110.92 | 11.8 | 0.6 | 1 | [17 empty] | 0 | 0 | 0 |  |  |  |  | 95 | 65 |  |  |  |  | 0 |  | 180582190 | 2 | 1 | -2 | 0 | 0 | 0 | 128.78 | 0 | 128.78 | 0 |  | 0 | 3 | 0 |  | 0 | 1 | 0 | 0 | 0 | 0
17 | 1 | 132 | 180 | 18 | м08-02-471-02 | Заземлитель вертикальный из угловой стали размером 63х63х6 мм | 10 ШТ | 0.35 | 0 |  |  |  |  | 1005.71 | 0 | 295.27 | 48.23 | 710.44 | 0 | 4.13 | 0.21 | 0 | 614.52 | 394.51 |  | 34576331 | 178.41 | 0 | 67.49 | 7.53 | 110.92 | 0 | 11.8 | 0.6 | 0 | 760.59 | 582.18 | 67.49 | 7.53 | 110.92 | 0 | 11.8 | 0.6 | 0 | 81 | 52 | 1 | 1 |  |  | 1 | 18.3 | 12.5 | 7.5 |  |  |  |  | 0 | 2 | ФЕРм-2001, м08-02-471-02, приказ Минстроя России №1039/пр от 30.12.2016г. |  |  | 108001 | 0 |  | 0 | 2 | 0 | 18.3 | 1 | 1 | 1 | 1 | 1 |  | 95 | 65 |  |  |  |  | 0 | 0 | [5 empty] | 0 |  | 0 | 1005.71 | 0 | 843.625 | 137.799 | 2029.836 | 0 | 11.8 | 0.6 | 0 | 614.5227 | 394.5084 | [13 empty] | 0 | 0 | 1 | 1 |  |  |  | 1013 | 10 ШТ | 10 ШТ | 1 | [6 empty] | 32653241 | 2 | Монтажные работы | 0 |  | 2 | 108001 | Электромонтажные работы (ФЕРм-08, отдел 01-03) | ФЕРм-08 |  |  |  | 0 | 760.59 | 582.18 | 67.49 | 7.53 | 110.92 | 11.8 | 0.6 | 1 | [17 empty] | 0 | 0 | 0 |  |  | *0,85 | *0,8 | 95 | 65 |  |  |  |  | 0 |  | 180582190 | 2 | 1 | 4 | 0 | 0 | 0 | 2014.74 | 0 | 2014.74 | 0 |  | 0 | 3 | 0 |  | 0 | 18.3 | 0 | 0 | 0 | 0
17 | 1 | 134 | 182 | 19 | п01-02-003-01 | Трансформатор силовой трехфазный масляный трехобмоточный напряжением до 11 кВ, мощностью до 1,6 МВА | ШТ | 1 | 0 |  |  |  |  | 291.65 | 0 | 0 | 0 | 291.65 | 0 | 22.5 | 0 | 0 | 189.57 | 116.66 |  | 34576330 | 291.65 | 0 | 0 | 0 | 291.65 | 0 | 22.5 | 0 | 0 | 291.65 | 0 | 0 | 0 | 291.65 | 0 | 22.5 | 0 | 0 | 65 | 40 | 1 | 1 |  |  | 1 | 1 | 1 | 1 |  |  |  |  | 0 | 4 | ФЕРп-2001, п01-02-003-01, приказ Минстроя России №1039/пр от 30.12.2016г. |  |  | 200001 | 0 |  | 0 | 5 | 0 | 1 | 1 | 1 | 1 | 1 | 1 |  | 65 | 40 |  |  |  |  | 0 | 0 | [5 empty] | 0 |  | 0 | 291.65 | 0 | 0 | 0 | 291.65 | 0 | 22.5 | 0 | 0 | 189.5725 | 116.66 | [13 empty] | 0 | 0 | 1 | 1 |  |  |  | 1013 | ШТ | ШТ | 1 | [6 empty] | 32653283 | 5 | Пусконаладочные работы | 0 |  | 4 | 200001 | Пусконаладочные работы : все сборники и отделы 05-06 (диагностика лифтов ) сборника мрФЕР-01 | ФЕРп |  |  |  | 0 | 291.65 | 0 | 0 | 0 | 291.65 | 22.5 | 0 | 0 | [17 empty] | 0 | 0 | 0 |  |  |  |  | 65 | 40 |  |  |  |  | 0 |  | 414110163 | 2 | 1 | -2 | 0 | 0 | 0 | 597.88 | 0 | 0 | 597.88 |  | 0 | 3 | 0 |  | 0 | 1 | 0 | 0 | 0 | 0
17 | 1 | 136 | 184 | 19 | п01-02-003-01 | Трансформатор силовой трехфазный масляный трехобмоточный напряжением до 11 кВ, мощностью до 1,6 МВА | ШТ | 1 | 0 |  |  |  |  | 5337.2 | 0 | 0 | 0 | 5337.2 | 0 | 22.5 | 0 | 0 | 2935.46 | 1707.9 |  | 34576331 | 291.65 | 0 | 0 | 0 | 291.65 | 0 | 22.5 | 0 | 0 | 291.65 | 0 | 0 | 0 | 291.65 | 0 | 22.5 | 0 | 0 | 55 | 32 | 1 | 1 |  |  | 1 | 18.3 | 18.3 | 18.3 |  |  |  |  | 0 | 4 | ФЕРп-2001, п01-02-003-01, приказ Минстроя России №1039/пр от 30.12.2016г. |  |  | 200001 | 0 |  | 0 | 5 | 0 | 18.3 | 1 | 1 | 1 | 1 | 1 |  | 65 | 40 |  |  |  |  | 0 | 0 | [5 empty] | 0 |  | 0 | 5337.2 | 0 | 0 | 0 | 5337.195 | 0 | 22.5 | 0 | 0 | 2935.46 | 1707.904 | [13 empty] | 0 | 0 | 1 | 1 |  |  |  | 1013 | ШТ | ШТ | 1 | [6 empty] | 32653283 | 5 | Пусконаладочные работы | 0 |  | 4 | 200001 | Пусконаладочные работы : все сборники и отделы 05-06 (диагностика лифтов ) сборника мрФЕР-01 | ФЕРп |  |  |  | 0 | 291.65 | 0 | 0 | 0 | 291.65 | 22.5 | 0 | 0 | [17 empty] | 0 | 0 | 0 |  |  | *0,85 | *0,8 | 65 | 40 |  |  |  |  | 0 |  | 414110163 | 2 | 1 | 4 | 0 | 0 | 0 | 9980.56 | 0 | 0 | 9980.56 |  | 0 | 3 | 0 |  | 0 | 18.3 | 0 | 0 | 0 | 0
17 | 1 | 138 | 186 | 20 | п01-11-024-02 | Фазировка электрической линии или трансформатора с сетью напряжением свыше 1 кВ | ШТ | 1 | 0 |  |  |  |  | 20.75 | 0 | 0 | 0 | 20.75 | 0 | 1.62 | 0 | 0 | 13.49 | 8.3 |  | 34576330 | 20.75 | 0 | 0 | 0 | 20.75 | 0 | 1.62 | 0 | 0 | 20.75 | 0 | 0 | 0 | 20.75 | 0 | 1.62 | 0 | 0 | 65 | 40 | 1 | 1 |  |  | 1 | 1 | 1 | 1 |  |  |  |  | 0 | 4 | ФЕРп-2001, п01-11-024-02, приказ Минстроя России №1039/пр от 30.12.2016г. |  |  | 200001 | 0 |  | 0 | 5 | 0 | 1 | 1 | 1 | 1 | 1 | 1 |  | 65 | 40 |  |  |  |  | 0 | 0 | [5 empty] | 0 |  | 0 | 20.75 | 0 | 0 | 0 | 20.75 | 0 | 1.62 | 0 | 0 | 13.4875 | 8.3 | [13 empty] | 0 | 0 | 1 | 1 |  |  |  | 1013 | ШТ | ШТ | 1 | [6 empty] | 32653283 | 5 | Пусконаладочные работы | 0 |  | 4 | 200001 | Пусконаладочные работы : все сборники и отделы 05-06 (диагностика лифтов ) сборника мрФЕР-01 | ФЕРп |  |  |  | 0 | 20.75 | 0 | 0 | 0 | 20.75 | 1.62 | 0 | 0 | [17 empty] | 0 | 0 | 0 |  |  |  |  | 65 | 40 |  |  |  |  | 0 |  | 1412928019 | 2 | 1 | -2 | 0 | 0 | 0 | 42.54 | 0 | 0 | 42.54 |  | 0 | 3 | 0 |  | 0 | 1 | 0 | 0 | 0 | 0
17 | 1 | 140 | 188 | 20 | п01-11-024-02 | Фазировка электрической линии или трансформатора с сетью напряжением свыше 1 кВ | ШТ | 1 | 0 |  |  |  |  | 379.73 | 0 | 0 | 0 | 379.73 | 0 | 1.62 | 0 | 0 | 208.85 | 121.51 |  | 34576331 | 20.75 | 0 | 0 | 0 | 20.75 | 0 | 1.62 | 0 | 0 | 20.75 | 0 | 0 | 0 | 20.75 | 0 | 1.62 | 0 | 0 | 55 | 32 | 1 | 1 |  |  | 1 | 18.3 | 18.3 | 18.3 |  |  |  |  | 0 | 4 | ФЕРп-2001, п01-11-024-02, приказ Минстроя России №1039/пр от 30.12.2016г. |  |  | 200001 | 0 |  | 0 | 5 | 0 | 18.3 | 1 | 1 | 1 | 1 | 1 |  | 65 | 40 |  |  |  |  | 0 | 0 | [5 empty] | 0 |  | 0 | 379.73 | 0 | 0 | 0 | 379.725 | 0 | 1.62 | 0 | 0 | 208.8515 | 121.5136 | [13 empty] | 0 | 0 | 1 | 1 |  |  |  | 1013 | ШТ | ШТ | 1 | [6 empty] | 32653283 | 5 | Пусконаладочные работы | 0 |  | 4 | 200001 | Пусконаладочные работы : все сборники и отделы 05-06 (диагностика лифтов ) сборника мрФЕР-01 | ФЕРп |  |  |  | 0 | 20.75 | 0 | 0 | 0 | 20.75 | 1.62 | 0 | 0 | [17 empty] | 0 | 0 | 0 |  |  | *0,85 | *0,8 | 65 | 40 |  |  |  |  | 0 |  | 1412928019 | 2 | 1 | 4 | 0 | 0 | 0 | 710.09 | 0 | 0 | 710.09 |  | 0 | 3 | 0 |  | 0 | 18.3 | 0 | 0 | 0 | 0
17 | 1 | 142 | 190 | 21 | п01-11-011-01 | Проверка наличия цепи между заземлителями и заземленными элементами | 100 измерений | 1 | 0 |  |  |  |  | 165.95 | 0 | 0 | 0 | 165.95 | 0 | 12.96 | 0 | 0 | 107.87 | 66.38 |  | 34576330 | 165.95 | 0 | 0 | 0 | 165.95 | 0 | 12.96 | 0 | 0 | 165.95 | 0 | 0 | 0 | 165.95 | 0 | 12.96 | 0 | 0 | 65 | 40 | 1 | 1 |  |  | 1 | 1 | 1 | 1 |  |  |  |  | 0 | 4 | ФЕРп-2001, п01-11-011-01, приказ Минстроя России №1039/пр от 30.12.2016г. |  |  | 200001 | 0 |  | 0 | 5 | 0 | 1 | 1 | 1 | 1 | 1 | 1 |  | 65 | 40 |  |  |  |  | 0 | 0 | [5 empty] | 0 |  | 0 | 165.95 | 0 | 0 | 0 | 165.95 | 0 | 12.96 | 0 | 0 | 107.8675 | 66.38 | [13 empty] | 0 | 0 | 1 | 1 |  |  |  | 1013 | 100 измерений | 100 измерений | 1 | [6 empty] | 32653283 | 5 | Пусконаладочные работы | 0 |  | 4 | 200001 | Пусконаладочные работы : все сборники и отделы 05-06 (диагностика лифтов ) сборника мрФЕР-01 | ФЕРп |  |  |  | 0 | 165.95 | 0 | 0 | 0 | 165.95 | 12.96 | 0 | 0 | [17 empty] | 0 | 0 | 0 |  |  |  |  | 65 | 40 |  |  |  |  | 0 |  | -931447527 | 2 | 1 | -2 | 0 | 0 | 0 | 340.2 | 0 | 0 | 340.2 |  | 0 | 3 | 0 |  | 0 | 1 | 0 | 0 | 0 | 0
17 | 1 | 144 | 192 | 21 | п01-11-011-01 | Проверка наличия цепи между заземлителями и заземленными элементами | 100 измерений | 1 | 0 |  |  |  |  | 3036.89 | 0 | 0 | 0 | 3036.89 | 0 | 12.96 | 0 | 0 | 1670.29 | 971.8 |  | 34576331 | 165.95 | 0 | 0 | 0 | 165.95 | 0 | 12.96 | 0 | 0 | 165.95 | 0 | 0 | 0 | 165.95 | 0 | 12.96 | 0 | 0 | 55 | 32 | 1 | 1 |  |  | 1 | 18.3 | 18.3 | 18.3 |  |  |  |  | 0 | 4 | ФЕРп-2001, п01-11-011-01, приказ Минстроя России №1039/пр от 30.12.2016г. |  |  | 200001 | 0 |  | 0 | 5 | 0 | 18.3 | 1 | 1 | 1 | 1 | 1 |  | 65 | 40 |  |  |  |  | 0 | 0 | [5 empty] | 0 |  | 0 | 3036.89 | 0 | 0 | 0 | 3036.885 | 0 | 12.96 | 0 | 0 | 1670.2895 | 971.8048 | [13 empty] | 0 | 0 | 1 | 1 |  |  |  | 1013 | 100 измерений | 100 измерений | 1 | [6 empty] | 32653283 | 5 | Пусконаладочные работы | 0 |  | 4 | 200001 | Пусконаладочные работы : все сборники и отделы 05-06 (диагностика лифтов ) сборника мрФЕР-01 | ФЕРп |  |  |  | 0 | 165.95 | 0 | 0 | 0 | 165.95 | 12.96 | 0 | 0 | [17 empty] | 0 | 0 | 0 |  |  | *0,85 | *0,8 | 65 | 40 |  |  |  |  | 0 |  | -931447527 | 2 | 1 | 4 | 0 | 0 | 0 | 5678.98 | 0 | 0 | 5678.98 |  | 0 | 3 | 0 |  | 0 | 18.3 | 0 | 0 | 0 | 0
17 | 1 |  |  | 22 | Прайс-лист | Комплектная трансформаторная подстанция КТП 100/10/0,4 в комплекте с трансформатором ТМГ 100/10/0,4 кВ | 1 шт. | 1 | 0 |  |  |  |  | 41686.67 | 41686.67 | 0 | 0 | 0 | 0 | 0 | 0 | 0 | 0 | 0 |  | 34576330 | 41686.67 | 41686.67 | 0 | 0 | 0 | 0 | 0 | 0 | 0 | 41686.67 | 41686.67 | 0 | 0 | 0 | 0 | 0 | 0 | 0 | 0 | 0 | 1 | 1 |  |  | 1 | 1 | 1 | 1 |  |  |  |  | 3 | 1 |  |  |  | 1100 | 0 |  | 0 | 20 | 0 | 1 | 1 | 1 | 1 | 1 | 1 |  | 0 | 0 |  |  |  |  | 0 | 0 | [5 empty] | 0 |  | 0 | 41686.67 | 41686.67 | 0 | 0 | 0 | 0 | 0 | 0 | 0 | 0 | 0 | [13 empty] | 0 | 0 | 1 | 1 |  |  |  | 1013 | 1 шт. | 1 шт | 1 | [6 empty] | 32653538 | 20 | Материалы ( строительные ) | 0 |  | 1 | 1100 | Материалы, изделия и конструкции | ресурс_Материалы (03) |  |  |  | 0 | 0 | 41686.67 | 0 | 0 | 0 | 0 | 0 | 0 | [17 empty] | 0 | 0 | 0 |  |  |  |  | 0 | 0 |  | [312 650 / 7,5] |  |  | 0 |  | 544252459 | 2 | 4 | -2 | 0 | 0 | 0 | 41686.67 | 41686.67 | 0 | 0 |  | 0 | 2 | 0 |  | 0 | 1 | 0 | 0 | 0 | 0
17 | 1 |  |  | 22 | Прайс-лист | Комплектная трансформаторная подстанция КТП 63/10/0,4 в комплекте с трансформатором ТМГ 100/10/0,4 кВ | 1 шт. | 1 | 0 |  |  |  |  | 54758.63 | 54758.63 | 0 | 0 | 0 | 0 | 0 | 0 | 0 | 0 | 0 |  | 34576331 | 7301.15 | 7301.15 | 0 | 0 | 0 | 0 | 0 | 0 | 0 | 41686.67 | 7301.145 | 0 | 0 | 0 | 0 | 0 | 0 | 0 | 0 | 0 | 1 | 1 |  |  | 1 | 1 | 1 | 7.5 |  |  |  |  | 3 | 1 |  |  |  | 1100 | 0 |  | 0 | 20 | 0 | 1 | 1 | 1 | 1 | 1 | 1 |  | 0 | 0 |  |  |  |  | 0 | 0 | [5 empty] | 0 |  | 0 | 54758.63 | 54758.625 | 0 | 0 | 0 | 0 | 0 | 0 | 0 | 0 | 0 | [13 empty] | 0 | 0 | 1 | 1 |  |  |  | 1013 | 1 шт. | 1 шт | 1 | [6 empty] | 32653538 | 20 | Материалы ( строительные ) | 0 |  | 1 | 1100 | Материалы, изделия и конструкции | ресурс_Материалы (03) |  |  |  | 0 | 45311.59 | 7301.145 | 0 | 0 | 0 | 0 | 0 | 0 | 5 |  |  | 0 | 18 |  | 312650 | [10 empty] | 0 | 0 | 0 |  |  |  |  | 0 | 0 |  | [312 650 / 7,5] |  |  | 0 |  | 544252459 | 2 | 3 | 4 | 0 | 0 | 0 | 54758.63 | 54758.63 | 0 | 0 |  | 1 | 1 | 0 |  | 0 | 1 | 0 | 0 | 0 | 0
17 | 1 |  |  | 23 | Прайс-лист | Бетон тяжёлый, крупность заполнителя 20 мм, класс В3, 5 | 1 м3 | 3.6 | 0 |  |  |  |  | 1271.99 | 1271.99 | 0 | 0 | 0 | 0 | 0 | 0 | 0 | 0 | 0 |  | 34576330 | 353.33 | 353.33 | 0 | 0 | 0 | 0 | 0 | 0 | 0 | 353.33 | 353.33 | 0 | 0 | 0 | 0 | 0 | 0 | 0 | 0 | 0 | 1 | 1 |  |  | 1 | 1 | 1 | 1 |  |  |  |  | 3 | 1 |  |  |  | 1100 | 0 |  | 0 | 20 | 0 | 1 | 1 | 1 | 1 | 1 | 1 |  | 0 | 0 |  |  |  |  | 0 | 0 | [5 empty] | 0 |  | 0 | 1271.99 | 353.33 | 0 | 0 | 0 | 0 | 0 | 0 | 0 | 0 | 0 | [13 empty] | 0 | 0 | 1 | 1 |  |  |  | 1007 | 1 м3 | 1 м3 бетона | 1 | [6 empty] | 32653538 | 20 | Материалы ( строительные ) | 0 |  | 1 | 1100 | Материалы, изделия и конструкции | ресурс_Материалы (03) |  |  |  | 0 | 0 | 353.33 | 0 | 0 | 0 | 0 | 0 | 0 | [17 empty] | 0 | 0 | 0 |  |  |  |  | 0 | 0 |  | [2 650 / 7,5] |  |  | 0 |  | 1178111772 | 2 | 4 | -2 | 0 | 0 | 0 | 1271.99 | 1271.99 | 0 | 0 |  | 0 | 2 | 0 |  | 0 | 1 | 0 | 0 | 0 | 0
17 | 1 |  |  | 23 | Прайс-лист | Бетон тяжёлый, крупность заполнителя 20 мм, класс В3, 5 | 1 м3 | 3.6 | 0 |  |  |  |  | 9539.91 | 9539.91 | 0 | 0 | 0 | 0 | 0 | 0 | 0 | 0 | 0 |  | 34576331 | 353.33 | 353.33 | 0 | 0 | 0 | 0 | 0 | 0 | 0 | 353.33 | 353.33 | 0 | 0 | 0 | 0 | 0 | 0 | 0 | 0 | 0 | 1 | 1 |  |  | 1 | 1 | 1 | 7.5 |  |  |  |  | 3 | 1 |  |  |  | 1100 | 0 |  | 0 | 20 | 0 | 1 | 1 | 1 | 1 | 1 | 1 |  | 0 | 0 |  |  |  |  | 0 | 0 | [5 empty] | 0 |  | 0 | 9539.91 | 2649.975 | 0 | 0 | 0 | 0 | 0 | 0 | 0 | 0 | 0 | [13 empty] | 0 | 0 | 1 | 1 |  |  |  | 1007 | 1 м3 | 1 м3 бетона | 1 | [6 empty] | 32653538 | 20 | Материалы ( строительные ) | 0 |  | 1 | 1100 | Материалы, изделия и конструкции | ресурс_Материалы (03) |  |  |  | 0 | 384.06 | 353.33 | 0 | 0 | 0 | 0 | 0 | 0 | 5 |  |  | 0 | 18 |  | 2650 | [10 empty] | 0 | 0 | 0 |  |  |  |  | 0 | 0 |  | [2 650 / 7,5] |  |  | 0 |  | 1178111772 | 2 | 3 | 4 | 0 | 0 | 0 | 9539.91 | 9539.91 | 0 | 0 |  | 1 | 1 | 0 |  | 0 | 1 | 0 | 0 | 0 | 0
17 | 1 |  |  | 24 | Прайс-лист | Битумы нефтяные дорожные жидкие, класс МГ, СГ | т | 0.5 | 0 |  |  |  |  | 1213.34 | 1213.34 | 0 | 0 | 0 | 0 | 0 | 0 | 0 | 0 | 0 |  | 34576330 | 2426.67 | 2426.67 | 0 | 0 | 0 | 0 | 0 | 0 | 0 | 2426.67 | 2426.67 | 0 | 0 | 0 | 0 | 0 | 0 | 0 | 0 | 0 | 1 | 1 |  |  | 1 | 1 | 1 | 1 |  |  |  |  | 3 | 1 |  |  |  | 1100 | 0 |  | 0 | 20 | 0 | 1 | 1 | 1 | 1 | 1 | 1 |  | 0 | 0 |  |  |  |  | 0 | 0 | [5 empty] | 0 |  | 0 | 1213.34 | 2426.67 | 0 | 0 | 0 | 0 | 0 | 0 | 0 | 0 | 0 | [13 empty] | 0 | 0 | 1 | 1 |  |  |  | 1012 | т | тонна | 1 | [6 empty] | 32653538 | 20 | Материалы ( строительные ) | 0 |  | 1 | 1100 | Материалы, изделия и конструкции | ресурс_Материалы (03) |  |  |  | 0 | 0 | 2426.67 | 0 | 0 | 0 | 0 | 0 | 0 | [17 empty] | 0 | 0 | 0 |  |  |  |  | 0 | 0 |  | [18 200 / 7,5] |  |  | 0 |  | 1884464548 | 2 | 4 | -2 | 0 | 0 | 0 | 1213.34 | 1213.34 | 0 | 0 |  | 0 | 2 | 0 |  | 0 | 1 | 0 | 0 | 0 | 0
17 | 1 |  |  | 24 | Прайс-лист | Битумы нефтяные дорожные жидкие, класс МГ, СГ | т | 0.5 | 0 |  |  |  |  | 9100.01 | 9100.01 | 0 | 0 | 0 | 0 | 0 | 0 | 0 | 0 | 0 |  | 34576331 | 2426.67 | 2426.67 | 0 | 0 | 0 | 0 | 0 | 0 | 0 | 2426.67 | 2426.67 | 0 | 0 | 0 | 0 | 0 | 0 | 0 | 0 | 0 | 1 | 1 |  |  | 1 | 1 | 1 | 7.5 |  |  |  |  | 3 | 1 |  |  |  | 1100 | 0 |  | 0 | 20 | 0 | 1 | 1 | 1 | 1 | 1 | 1 |  | 0 | 0 |  |  |  |  | 0 | 0 | [5 empty] | 0 |  | 0 | 9100.01 | 18200.025 | 0 | 0 | 0 | 0 | 0 | 0 | 0 | 0 | 0 | [13 empty] | 0 | 0 | 1 | 1 |  |  |  | 1012 | т | тонна | 1 | [6 empty] | 32653538 | 20 | Материалы ( строительные ) | 0 |  | 1 | 1100 | Материалы, изделия и конструкции | ресурс_Материалы (03) |  |  |  | 0 | 2637.68 | 2426.67 | 0 | 0 | 0 | 0 | 0 | 0 | 5 |  |  | 0 | 18 |  | 18200 | [10 empty] | 0 | 0 | 0 |  |  |  |  | 0 | 0 |  | [18 200 / 7,5] |  |  | 0 |  | 1884464548 | 2 | 3 | 4 | 0 | 0 | 0 | 9100.01 | 9100.01 | 0 | 0 |  | 1 | 1 | 0 |  | 0 | 1 | 0 | 0 | 0 | 0
17 | 1 |  |  | 25 | Прайс-лист | Вода | м3 | 2.4 | 0 |  |  |  |  | 7.73 | 7.73 | 0 | 0 | 0 | 0 | 0 | 0 | 0 | 0 | 0 |  | 34576330 | 3.22 | 3.22 | 0 | 0 | 0 | 0 | 0 | 0 | 0 | 3.22 | 3.22 | 0 | 0 | 0 | 0 | 0 | 0 | 0 | 0 | 0 | 1 | 1 |  |  | 1 | 1 | 1 | 1 |  |  |  |  | 3 | 1 |  |  |  | 1100 | 0 |  | 0 | 20 | 0 | 1 | 1 | 1 | 1 | 1 | 1 |  | 0 | 0 |  |  |  |  | 0 | 0 | [5 empty] | 0 |  | 0 | 7.73 | 3.22 | 0 | 0 | 0 | 0 | 0 | 0 | 0 | 0 | 0 | [13 empty] | 0 | 0 | 1 | 1 |  |  |  | 1007 | м3 | м3 | 1 | [6 empty] | 32653538 | 20 | Материалы ( строительные ) | 0 |  | 1 | 1100 | Материалы, изделия и конструкции | ресурс_Материалы (03) |  |  |  | 0 | 0 | 3.22 | 0 | 0 | 0 | 0 | 0 | 0 | [17 empty] | 0 | 0 | 0 |  |  |  |  | 0 | 0 |  | [24,14 / 7,5] |  |  | 0 |  | 1020453359 | 2 | 4 | -2 | 0 | 0 | 0 | 7.73 | 7.73 | 0 | 0 |  | 0 | 2 | 0 |  | 0 | 1 | 0 | 0 | 0 | 0
17 | 1 |  |  | 25 | Прайс-лист | Вода | м3 | 2.4 | 0 |  |  |  |  | 57.96 | 57.96 | 0 | 0 | 0 | 0 | 0 | 0 | 0 | 0 | 0 |  | 34576331 | 3.22 | 3.22 | 0 | 0 | 0 | 0 | 0 | 0 | 0 | 3.22 | 3.22 | 0 | 0 | 0 | 0 | 0 | 0 | 0 | 0 | 0 | 1 | 1 |  |  | 1 | 1 | 1 | 7.5 |  |  |  |  | 3 | 1 |  |  |  | 1100 | 0 |  | 0 | 20 | 0 | 1 | 1 | 1 | 1 | 1 | 1 |  | 0 | 0 |  |  |  |  | 0 | 0 | [5 empty] | 0 |  | 0 | 57.96 | 24.15 | 0 | 0 | 0 | 0 | 0 | 0 | 0 | 0 | 0 | [13 empty] | 0 | 0 | 1 | 1 |  |  |  | 1007 | м3 | м3 | 1 | [6 empty] | 32653538 | 20 | Материалы ( строительные ) | 0 |  | 1 | 1100 | Материалы, изделия и конструкции | ресурс_Материалы (03) |  |  |  | 0 | 3.5 | 3.22 | 0 | 0 | 0 | 0 | 0 | 0 | 5 |  |  | 0 | 18 |  | 24.14 | [10 empty] | 0 | 0 | 0 |  |  |  |  | 0 | 0 |  | [24,14 / 7,5] |  |  | 0 |  | 1020453359 | 2 | 3 | 4 | 0 | 0 | 0 | 57.96 | 57.96 | 0 | 0 |  | 1 | 1 | 0 |  | 0 | 1 | 0 | 0 | 0 | 0
17 | 1 |  |  | 26 | Прайс-лист | Кислород технический газообразный | м3 | 12.5 | 0 |  |  |  |  | 10.38 | 10.38 | 0 | 0 | 0 | 0 | 0 | 0 | 0 | 0 | 0 |  | 34576330 | 0.83 | 0.83 | 0 | 0 | 0 | 0 | 0 | 0 | 0 | 0.83 | 0.83 | 0 | 0 | 0 | 0 | 0 | 0 | 0 | 0 | 0 | 1 | 1 |  |  | 1 | 1 | 1 | 1 |  |  |  |  | 3 | 1 |  |  |  | 1100 | 0 |  | 0 | 20 | 0 | 1 | 1 | 1 | 1 | 1 | 1 |  | 0 | 0 |  |  |  |  | 0 | 0 | [5 empty] | 0 |  | 0 | 10.38 | 0.83 | 0 | 0 | 0 | 0 | 0 | 0 | 0 | 0 | 0 | [13 empty] | 0 | 0 | 1 | 1 |  |  |  | 1007 | м3 | м3 | 1 | [6 empty] | 32653538 | 20 | Материалы ( строительные ) | 0 |  | 1 | 1100 | Материалы, изделия и конструкции | ресурс_Материалы (03) |  |  |  | 0 | 0 | 0.83 | 0 | 0 | 0 | 0 | 0 | 0 | [17 empty] | 0 | 0 | 0 |  |  |  |  | 0 | 0 |  | [6,22 / 7,5] |  |  | 0 |  | -42201835 | 2 | 4 | -2 | 0 | 0 | 0 | 10.38 | 10.38 | 0 | 0 |  | 0 | 2 | 0 |  | 0 | 1 | 0 | 0 | 0 | 0
17 | 1 |  |  | 26 | Прайс-лист | Кислород технический газообразный | м3 | 12.5 | 0 |  |  |  |  | 77.81 | 77.81 | 0 | 0 | 0 | 0 | 0 | 0 | 0 | 0 | 0 |  | 34576331 | 0.83 | 0.83 | 0 | 0 | 0 | 0 | 0 | 0 | 0 | 0.83 | 0.83 | 0 | 0 | 0 | 0 | 0 | 0 | 0 | 0 | 0 | 1 | 1 |  |  | 1 | 1 | 1 | 7.5 |  |  |  |  | 3 | 1 |  |  |  | 1100 | 0 |  | 0 | 20 | 0 | 1 | 1 | 1 | 1 | 1 | 1 |  | 0 | 0 |  |  |  |  | 0 | 0 | [5 empty] | 0 |  | 0 | 77.81 | 6.225 | 0 | 0 | 0 | 0 | 0 | 0 | 0 | 0 | 0 | [13 empty] | 0 | 0 | 1 | 1 |  |  |  | 1007 | м3 | м3 | 1 | [6 empty] | 32653538 | 20 | Материалы ( строительные ) | 0 |  | 1 | 1100 | Материалы, изделия и конструкции | ресурс_Материалы (03) |  |  |  | 0 | 0.9 | 0.83 | 0 | 0 | 0 | 0 | 0 | 0 | 5 |  |  | 0 | 18 |  | 6.22 | [10 empty] | 0 | 0 | 0 |  |  |  |  | 0 | 0 |  | [6,22 / 7,5] |  |  | 0 |  | -42201835 | 2 | 3 | 4 | 0 | 0 | 0 | 77.81 | 77.81 | 0 | 0 |  | 1 | 1 | 0 |  | 0 | 1 | 0 | 0 | 0 | 0
17 | 1 |  |  | 27 | Прайс-лист | Песок природный для строительных работ средний | м3 | 1.8 | 0 |  |  |  |  | 42.71 | 42.71 | 0 | 0 | 0 | 0 | 0 | 0 | 0 | 0 | 0 |  | 34576330 | 23.73 | 23.73 | 0 | 0 | 0 | 0 | 0 | 0 | 0 | 23.73 | 23.73 | 0 | 0 | 0 | 0 | 0 | 0 | 0 | 0 | 0 | 1 | 1 |  |  | 1 | 1 | 1 | 1 |  |  |  |  | 3 | 1 |  |  |  | 1100 | 0 |  | 0 | 20 | 0 | 1 | 1 | 1 | 1 | 1 | 1 |  | 0 | 0 |  |  |  |  | 0 | 0 | [5 empty] | 0 |  | 0 | 42.71 | 23.73 | 0 | 0 | 0 | 0 | 0 | 0 | 0 | 0 | 0 | [13 empty] | 0 | 0 | 1 | 1 |  |  |  | 1007 | м3 | м3 | 1 | [6 empty] | 32653538 | 20 | Материалы ( строительные ) | 0 |  | 1 | 1100 | Материалы, изделия и конструкции | ресурс_Материалы (03) |  |  |  | 0 | 0 | 23.73 | 0 | 0 | 0 | 0 | 0 | 0 | [17 empty] | 0 | 0 | 0 |  |  |  |  | 0 | 0 |  | [177,97 / 7,5] |  |  | 0 |  | 1965953237 | 2 | 4 | -2 | 0 | 0 | 0 | 42.71 | 42.71 | 0 | 0 |  | 0 | 2 | 0 |  | 0 | 1 | 0 | 0 | 0 | 0
17 | 1 |  |  | 27 | Прайс-лист | Песок природный для строительных работ средний | м3 | 1.8 | 0 |  |  |  |  | 320.36 | 320.36 | 0 | 0 | 0 | 0 | 0 | 0 | 0 | 0 | 0 |  | 34576331 | 23.73 | 23.73 | 0 | 0 | 0 | 0 | 0 | 0 | 0 | 23.73 | 23.73 | 0 | 0 | 0 | 0 | 0 | 0 | 0 | 0 | 0 | 1 | 1 |  |  | 1 | 1 | 1 | 7.5 |  |  |  |  | 3 | 1 |  |  |  | 1100 | 0 |  | 0 | 20 | 0 | 1 | 1 | 1 | 1 | 1 | 1 |  | 0 | 0 |  |  |  |  | 0 | 0 | [5 empty] | 0 |  | 0 | 320.36 | 177.975 | 0 | 0 | 0 | 0 | 0 | 0 | 0 | 0 | 0 | [13 empty] | 0 | 0 | 1 | 1 |  |  |  | 1007 | м3 | м3 | 1 | [6 empty] | 32653538 | 20 | Материалы ( строительные ) | 0 |  | 1 | 1100 | Материалы, изделия и конструкции | ресурс_Материалы (03) |  |  |  | 0 | 25.79 | 23.73 | 0 | 0 | 0 | 0 | 0 | 0 | 5 |  |  | 0 | 18 |  | 177.97 | [10 empty] | 0 | 0 | 0 |  |  |  |  | 0 | 0 |  | [177,97 / 7,5] |  |  | 0 |  | 1965953237 | 2 | 3 | 4 | 0 | 0 | 0 | 320.36 | 320.36 | 0 | 0 |  | 1 | 1 | 0 |  | 0 | 1 | 0 | 0 | 0 | 0
17 | 1 |  |  | 28 | Прайс-лист | Подкладки металлические | кг | 267 | 0 |  |  |  |  | 448.56 | 448.56 | 0 | 0 | 0 | 0 | 0 | 0 | 0 | 0 | 0 |  | 34576330 | 1.68 | 1.68 | 0 | 0 | 0 | 0 | 0 | 0 | 0 | 1.68 | 1.68 | 0 | 0 | 0 | 0 | 0 | 0 | 0 | 0 | 0 | 1 | 1 |  |  | 1 | 1 | 1 | 1 |  |  |  |  | 3 | 1 |  |  |  | 1100 | 0 |  | 0 | 20 | 0 | 1 | 1 | 1 | 1 | 1 | 1 |  | 0 | 0 |  |  |  |  | 0 | 0 | [5 empty] | 0 |  | 0 | 448.56 | 1.68 | 0 | 0 | 0 | 0 | 0 | 0 | 0 | 0 | 0 | [13 empty] | 0 | 0 | 1 | 1 |  |  |  | 1009 | кг | кг | 1 | [6 empty] | 32653538 | 20 | Материалы ( строительные ) | 0 |  | 1 | 1100 | Материалы, изделия и конструкции | ресурс_Материалы (03) |  |  |  | 0 | 0 | 1.68 | 0 | 0 | 0 | 0 | 0 | 0 | [17 empty] | 0 | 0 | 0 |  |  |  |  | 0 | 0 |  | [12,6 / 7,5] |  |  | 0 |  | 1837284148 | 2 | 4 | -2 | 0 | 0 | 0 | 448.56 | 448.56 | 0 | 0 |  | 0 | 2 | 0 |  | 0 | 1 | 0 | 0 | 0 | 0
17 | 1 |  |  | 28 | Прайс-лист | Подкладки металлические | кг | 267 | 0 |  |  |  |  | 3364.2 | 3364.2 | 0 | 0 | 0 | 0 | 0 | 0 | 0 | 0 | 0 |  | 34576331 | 1.68 | 1.68 | 0 | 0 | 0 | 0 | 0 | 0 | 0 | 1.68 | 1.68 | 0 | 0 | 0 | 0 | 0 | 0 | 0 | 0 | 0 | 1 | 1 |  |  | 1 | 1 | 1 | 7.5 |  |  |  |  | 3 | 1 |  |  |  | 1100 | 0 |  | 0 | 20 | 0 | 1 | 1 | 1 | 1 | 1 | 1 |  | 0 | 0 |  |  |  |  | 0 | 0 | [5 empty] | 0 |  | 0 | 3364.2 | 12.6 | 0 | 0 | 0 | 0 | 0 | 0 | 0 | 0 | 0 | [13 empty] | 0 | 0 | 1 | 1 |  |  |  | 1009 | кг | кг | 1 | [6 empty] | 32653538 | 20 | Материалы ( строительные ) | 0 |  | 1 | 1100 | Материалы, изделия и конструкции | ресурс_Материалы (03) |  |  |  | 0 | 1.83 | 1.68 | 0 | 0 | 0 | 0 | 0 | 0 | 5 |  |  | 0 | 18 |  | 12.6 | [10 empty] | 0 | 0 | 0 |  |  |  |  | 0 | 0 |  | [12,6 / 7,5] |  |  | 0 |  | 1837284148 | 2 | 3 | 4 | 0 | 0 | 0 | 3364.2 | 3364.2 | 0 | 0 |  | 1 | 1 | 0 |  | 0 | 1 | 0 | 0 | 0 | 0
17 | 1 |  |  | 29 | Прайс-лист | Поковки простые строительные/скобы/закрепы/хомуты и т.п./массой до 1,6 кг | кг | 5.1 | 0 |  |  |  |  | 10.35 | 10.35 | 0 | 0 | 0 | 0 | 0 | 0 | 0 | 0 | 0 |  | 34576330 | 2.03 | 2.03 | 0 | 0 | 0 | 0 | 0 | 0 | 0 | 2.03 | 2.03 | 0 | 0 | 0 | 0 | 0 | 0 | 0 | 0 | 0 | 1 | 1 |  |  | 1 | 1 | 1 | 1 |  |  |  |  | 3 | 1 |  |  |  | 1100 | 0 |  | 0 | 20 | 0 | 1 | 1 | 1 | 1 | 1 | 1 |  | 0 | 0 |  |  |  |  | 0 | 0 | [5 empty] | 0 |  | 0 | 10.35 | 2.03 | 0 | 0 | 0 | 0 | 0 | 0 | 0 | 0 | 0 | [13 empty] | 0 | 0 | 1 | 1 |  |  |  | 1009 | кг | кг | 1 | [6 empty] | 32653538 | 20 | Материалы ( строительные ) | 0 |  | 1 | 1100 | Материалы, изделия и конструкции | ресурс_Материалы (03) |  |  |  | 0 | 0 | 2.03 | 0 | 0 | 0 | 0 | 0 | 0 | [17 empty] | 0 | 0 | 0 |  |  |  |  | 0 | 0 |  | [15,23 / 7,5] |  |  | 0 |  | 241786290 | 2 | 4 | -2 | 0 | 0 | 0 | 10.35 | 10.35 | 0 | 0 |  | 0 | 2 | 0 |  | 0 | 1 | 0 | 0 | 0 | 0
17 | 1 |  |  | 29 | Прайс-лист | Поковки простые строительные/скобы/закрепы/хомуты и т.п./массой до 1,6 кг | кг | 5.1 | 0 |  |  |  |  | 77.65 | 77.65 | 0 | 0 | 0 | 0 | 0 | 0 | 0 | 0 | 0 |  | 34576331 | 2.03 | 2.03 | 0 | 0 | 0 | 0 | 0 | 0 | 0 | 2.03 | 2.03 | 0 | 0 | 0 | 0 | 0 | 0 | 0 | 0 | 0 | 1 | 1 |  |  | 1 | 1 | 1 | 7.5 |  |  |  |  | 3 | 1 |  |  |  | 1100 | 0 |  | 0 | 20 | 0 | 1 | 1 | 1 | 1 | 1 | 1 |  | 0 | 0 |  |  |  |  | 0 | 0 | [5 empty] | 0 |  | 0 | 77.65 | 15.225 | 0 | 0 | 0 | 0 | 0 | 0 | 0 | 0 | 0 | [13 empty] | 0 | 0 | 1 | 1 |  |  |  | 1009 | кг | кг | 1 | [6 empty] | 32653538 | 20 | Материалы ( строительные ) | 0 |  | 1 | 1100 | Материалы, изделия и конструкции | ресурс_Материалы (03) |  |  |  | 0 | 2.21 | 2.03 | 0 | 0 | 0 | 0 | 0 | 0 | 5 |  |  | 0 | 18 |  | 15.23 | [10 empty] | 0 | 0 | 0 |  |  |  |  | 0 | 0 |  | [15,23 / 7,5] |  |  | 0 |  | 241786290 | 2 | 3 | 4 | 0 | 0 | 0 | 77.65 | 77.65 | 0 | 0 |  | 1 | 1 | 0 |  | 0 | 1 | 0 | 0 | 0 | 0
17 | 1 |  |  | 30 | Прайс-лист | Газ пропан | кг | 5 | 0 |  |  |  |  | 26.25 | 26.25 | 0 | 0 | 0 | 0 | 0 | 0 | 0 | 0 | 0 |  | 34576330 | 5.25 | 5.25 | 0 | 0 | 0 | 0 | 0 | 0 | 0 | 5.25 | 5.25 | 0 | 0 | 0 | 0 | 0 | 0 | 0 | 0 | 0 | 1 | 1 |  |  | 1 | 1 | 1 | 1 |  |  |  |  | 3 | 1 |  |  |  | 1100 | 0 |  | 0 | 20 | 0 | 1 | 1 | 1 | 1 | 1 | 1 |  | 0 | 0 |  |  |  |  | 0 | 0 | [5 empty] | 0 |  | 0 | 26.25 | 5.25 | 0 | 0 | 0 | 0 | 0 | 0 | 0 | 0 | 0 | [13 empty] | 0 | 0 | 1 | 1 |  |  |  | 1009 | кг | кг | 1 | [6 empty] | 32653538 | 20 | Материалы ( строительные ) | 0 |  | 1 | 1100 | Материалы, изделия и конструкции | ресурс_Материалы (03) |  |  |  | 0 | 0 | 5.25 | 0 | 0 | 0 | 0 | 0 | 0 | [17 empty] | 0 | 0 | 0 |  |  |  |  | 0 | 0 |  | [39,41 / 7,5] |  |  | 0 |  | 748536722 | 2 | 4 | -2 | 0 | 0 | 0 | 26.25 | 26.25 | 0 | 0 |  | 0 | 2 | 0 |  | 0 | 1 | 0 | 0 | 0 | 0
17 | 1 |  |  | 30 | Прайс-лист | Газ пропан | кг | 5 | 0 |  |  |  |  | 196.88 | 196.88 | 0 | 0 | 0 | 0 | 0 | 0 | 0 | 0 | 0 |  | 34576331 | 5.25 | 5.25 | 0 | 0 | 0 | 0 | 0 | 0 | 0 | 5.25 | 5.25 | 0 | 0 | 0 | 0 | 0 | 0 | 0 | 0 | 0 | 1 | 1 |  |  | 1 | 1 | 1 | 7.5 |  |  |  |  | 3 | 1 |  |  |  | 1100 | 0 |  | 0 | 20 | 0 | 1 | 1 | 1 | 1 | 1 | 1 |  | 0 | 0 |  |  |  |  | 0 | 0 | [5 empty] | 0 |  | 0 | 196.88 | 39.375 | 0 | 0 | 0 | 0 | 0 | 0 | 0 | 0 | 0 | [13 empty] | 0 | 0 | 1 | 1 |  |  |  | 1009 | кг | кг | 1 | [6 empty] | 32653538 | 20 | Материалы ( строительные ) | 0 |  | 1 | 1100 | Материалы, изделия и конструкции | ресурс_Материалы (03) |  |  |  | 0 | 5.71 | 5.25 | 0 | 0 | 0 | 0 | 0 | 0 | 5 |  |  | 0 | 18 |  | 39.41 | [10 empty] | 0 | 0 | 0 |  |  |  |  | 0 | 0 |  | [39,41 / 7,5] |  |  | 0 |  | 748536722 | 2 | 3 | 4 | 0 | 0 | 0 | 196.88 | 196.88 | 0 | 0 |  | 1 | 1 | 0 |  | 0 | 1 | 0 | 0 | 0 | 0
17 | 1 |  |  | 31 | Прайс-лист | Шпалы непропитанные для железных дорог 1 тип | шт. | 7.05 | 0 |  |  |  |  | 250.7 | 250.7 | 0 | 0 | 0 | 0 | 0 | 0 | 0 | 0 | 0 |  | 34576330 | 35.56 | 35.56 | 0 | 0 | 0 | 0 | 0 | 0 | 0 | 35.56 | 35.56 | 0 | 0 | 0 | 0 | 0 | 0 | 0 | 0 | 0 | 1 | 1 |  |  | 1 | 1 | 1 | 1 |  |  |  |  | 3 | 1 |  |  |  | 1100 | 0 |  | 0 | 20 | 0 | 1 | 1 | 1 | 1 | 1 | 1 |  | 0 | 0 |  |  |  |  | 0 | 0 | [5 empty] | 0 |  | 0 | 250.7 | 35.56 | 0 | 0 | 0 | 0 | 0 | 0 | 0 | 0 | 0 | [13 empty] | 0 | 0 | 1 | 1 |  |  |  | 1013 | шт. | шт | 1 | [6 empty] | 32653538 | 20 | Материалы ( строительные ) | 0 |  | 1 | 1100 | Материалы, изделия и конструкции | ресурс_Материалы (03) |  |  |  | 0 | 0 | 35.56 | 0 | 0 | 0 | 0 | 0 | 0 | [17 empty] | 0 | 0 | 0 |  |  |  |  | 0 | 0 |  | [266,7 / 7,5] |  |  | 0 |  | -1717534545 | 2 | 4 | -2 | 0 | 0 | 0 | 250.7 | 250.7 | 0 | 0 |  | 0 | 2 | 0 |  | 0 | 1 | 0 | 0 | 0 | 0
17 | 1 |  |  | 31 | Прайс-лист | Шпалы непропитанные для железных дорог 1 тип | шт. | 7.05 | 0 |  |  |  |  | 1880.24 | 1880.24 | 0 | 0 | 0 | 0 | 0 | 0 | 0 | 0 | 0 |  | 34576331 | 35.56 | 35.56 | 0 | 0 | 0 | 0 | 0 | 0 | 0 | 35.56 | 35.56 | 0 | 0 | 0 | 0 | 0 | 0 | 0 | 0 | 0 | 1 | 1 |  |  | 1 | 1 | 1 | 7.5 |  |  |  |  | 3 | 1 |  |  |  | 1100 | 0 |  | 0 | 20 | 0 | 1 | 1 | 1 | 1 | 1 | 1 |  | 0 | 0 |  |  |  |  | 0 | 0 | [5 empty] | 0 |  | 0 | 1880.24 | 266.7 | 0 | 0 | 0 | 0 | 0 | 0 | 0 | 0 | 0 | [13 empty] | 0 | 0 | 1 | 1 |  |  |  | 1013 | шт. | шт | 1 | [6 empty] | 32653538 | 20 | Материалы ( строительные ) | 0 |  | 1 | 1100 | Материалы, изделия и конструкции | ресурс_Материалы (03) |  |  |  | 0 | 38.65 | 35.56 | 0 | 0 | 0 | 0 | 0 | 0 | 5 |  |  | 0 | 18 |  | 266.7 | [10 empty] | 0 | 0 | 0 |  |  |  |  | 0 | 0 |  | [266,7 / 7,5] |  |  | 0 |  | -1717534545 | 2 | 3 | 4 | 0 | 0 | 0 | 1880.24 | 1880.24 | 0 | 0 |  | 1 | 1 | 0 |  | 0 | 1 | 0 | 0 | 0 | 0
17 | 1 |  |  | 32 | Прайс-лист | Щебень из природного камня для строительных работ, марка 400, фракция 5 (3) - 10мм | м3 | 4 | 0 |  |  |  |  | 440.08 | 440.08 | 0 | 0 | 0 | 0 | 0 | 0 | 0 | 0 | 0 |  | 34576330 | 110.02 | 110.02 | 0 | 0 | 0 | 0 | 0 | 0 | 0 | 110.02 | 110.02 | 0 | 0 | 0 | 0 | 0 | 0 | 0 | 0 | 0 | 1 | 1 |  |  | 1 | 1 | 1 | 1 |  |  |  |  | 3 | 1 |  |  |  | 1100 | 0 |  | 0 | 20 | 0 | 1 | 1 | 1 | 1 | 1 | 1 |  | 0 | 0 |  |  |  |  | 0 | 0 | [5 empty] | 0 |  | 0 | 440.08 | 110.02 | 0 | 0 | 0 | 0 | 0 | 0 | 0 | 0 | 0 | [13 empty] | 0 | 0 | 1 | 1 |  |  |  | 1007 | м3 | м3 | 1 | [6 empty] | 32653538 | 20 | Материалы ( строительные ) | 0 |  | 1 | 1100 | Материалы, изделия и конструкции | ресурс_Материалы (03) |  |  |  | 0 | 0 | 110.02 | 0 | 0 | 0 | 0 | 0 | 0 | [17 empty] | 0 | 0 | 0 |  |  |  |  | 0 | 0 |  | [825,16 / 7,5] |  |  | 0 |  | 1550523062 | 2 | 4 | -2 | 0 | 0 | 0 | 440.08 | 440.08 | 0 | 0 |  | 0 | 2 | 0 |  | 0 | 1 | 0 | 0 | 0 | 0
17 | 1 |  |  | 32 | Прайс-лист | Щебень из природного камня для строительных работ, марка 400, фракция 5 (3) - 10мм | м3 | 4 | 0 |  |  |  |  | 3300.6 | 3300.6 | 0 | 0 | 0 | 0 | 0 | 0 | 0 | 0 | 0 |  | 34576331 | 110.02 | 110.02 | 0 | 0 | 0 | 0 | 0 | 0 | 0 | 110.02 | 110.02 | 0 | 0 | 0 | 0 | 0 | 0 | 0 | 0 | 0 | 1 | 1 |  |  | 1 | 1 | 1 | 7.5 |  |  |  |  | 3 | 1 |  |  |  | 1100 | 0 |  | 0 | 20 | 0 | 1 | 1 | 1 | 1 | 1 | 1 |  | 0 | 0 |  |  |  |  | 0 | 0 | [5 empty] | 0 |  | 0 | 3300.6 | 825.15 | 0 | 0 | 0 | 0 | 0 | 0 | 0 | 0 | 0 | [13 empty] | 0 | 0 | 1 | 1 |  |  |  | 1007 | м3 | м3 | 1 | [6 empty] | 32653538 | 20 | Материалы ( строительные ) | 0 |  | 1 | 1100 | Материалы, изделия и конструкции | ресурс_Материалы (03) |  |  |  | 0 | 119.59 | 110.02 | 0 | 0 | 0 | 0 | 0 | 0 | 5 |  |  | 0 | 18 |  | 825.16 | [10 empty] | 0 | 0 | 0 |  |  |  |  | 0 | 0 |  | [825,16 / 7,5] |  |  | 0 |  | 1550523062 | 2 | 3 | 4 | 0 | 0 | 0 | 3300.6 | 3300.6 | 0 | 0 |  | 1 | 1 | 0 |  | 0 | 1 | 0 | 0 | 0 | 0
17 | 1 |  |  | 33 | Прайс-лист | Щебень из прородного камня для строительных работ, марка 800, фракция 40 - 70 мм | м3 | 2 | 0 |  |  |  |  | 217.62 | 217.62 | 0 | 0 | 0 | 0 | 0 | 0 | 0 | 0 | 0 |  | 34576330 | 108.81 | 108.81 | 0 | 0 | 0 | 0 | 0 | 0 | 0 | 108.81 | 108.81 | 0 | 0 | 0 | 0 | 0 | 0 | 0 | 0 | 0 | 1 | 1 |  |  | 1 | 1 | 1 | 1 |  |  |  |  | 3 | 1 |  |  |  | 1100 | 0 |  | 0 | 20 | 0 | 1 | 1 | 1 | 1 | 1 | 1 |  | 0 | 0 |  |  |  |  | 0 | 0 | [5 empty] | 0 |  | 0 | 217.62 | 108.81 | 0 | 0 | 0 | 0 | 0 | 0 | 0 | 0 | 0 | [13 empty] | 0 | 0 | 1 | 1 |  |  |  | 1007 | м3 | м3 | 1 | [6 empty] | 32653538 | 20 | Материалы ( строительные ) | 0 |  | 1 | 1100 | Материалы, изделия и конструкции | ресурс_Материалы (03) |  |  |  | 0 | 0 | 108.81 | 0 | 0 | 0 | 0 | 0 | 0 | [17 empty] | 0 | 0 | 0 |  |  |  |  | 0 | 0 |  | [816,09 / 7,5] |  |  | 0 |  | -1712388252 | 2 | 4 | -2 | 0 | 0 | 0 | 217.62 | 217.62 | 0 | 0 |  | 0 | 2 | 0 |  | 0 | 1 | 0 | 0 | 0 | 0
17 | 1 |  |  | 33 | Прайс-лист | Щебень из прородного камня для строительных работ, марка 800, фракция 40 - 70 мм | м3 | 2 | 0 |  |  |  |  | 1632.15 | 1632.15 | 0 | 0 | 0 | 0 | 0 | 0 | 0 | 0 | 0 |  | 34576331 | 108.81 | 108.81 | 0 | 0 | 0 | 0 | 0 | 0 | 0 | 108.81 | 108.81 | 0 | 0 | 0 | 0 | 0 | 0 | 0 | 0 | 0 | 1 | 1 |  |  | 1 | 1 | 1 | 7.5 |  |  |  |  | 3 | 1 |  |  |  | 1100 | 0 |  | 0 | 20 | 0 | 1 | 1 | 1 | 1 | 1 | 1 |  | 0 | 0 |  |  |  |  | 0 | 0 | [5 empty] | 0 |  | 0 | 1632.15 | 816.075 | 0 | 0 | 0 | 0 | 0 | 0 | 0 | 0 | 0 | [13 empty] | 0 | 0 | 1 | 1 |  |  |  | 1007 | м3 | м3 | 1 | [6 empty] | 32653538 | 20 | Материалы ( строительные ) | 0 |  | 1 | 1100 | Материалы, изделия и конструкции | ресурс_Материалы (03) |  |  |  | 0 | 118.27 | 108.81 | 0 | 0 | 0 | 0 | 0 | 0 | 5 |  |  | 0 | 18 |  | 816.09 | [10 empty] | 0 | 0 | 0 |  |  |  |  | 0 | 0 |  | [816,09 / 7,5] |  |  | 0 |  | -1712388252 | 2 | 3 | 4 | 0 | 0 | 0 | 1632.15 | 1632.15 | 0 | 0 |  | 1 | 1 | 0 |  | 0 | 1 | 0 | 0 | 0 | 0
17 | 1 |  |  | 34 | Прайс-лист | Электроды диаметром 4мм Э42А | кг | 22 | 0 |  |  |  |  | 232.76 | 232.76 | 0 | 0 | 0 | 0 | 0 | 0 | 0 | 0 | 0 |  | 34576330 | 10.58 | 10.58 | 0 | 0 | 0 | 0 | 0 | 0 | 0 | 10.58 | 10.58 | 0 | 0 | 0 | 0 | 0 | 0 | 0 | 0 | 0 | 1 | 1 |  |  | 1 | 1 | 1 | 1 |  |  |  |  | 3 | 1 |  |  |  | 1100 | 0 |  | 0 | 20 | 0 | 1 | 1 | 1 | 1 | 1 | 1 |  | 0 | 0 |  |  |  |  | 0 | 0 | [5 empty] | 0 |  | 0 | 232.76 | 10.58 | 0 | 0 | 0 | 0 | 0 | 0 | 0 | 0 | 0 | [13 empty] | 0 | 0 | 1 | 1 |  |  |  | 1009 | кг | кг | 1 | [6 empty] | 32653538 | 20 | Материалы ( строительные ) | 0 |  | 1 | 1100 | Материалы, изделия и конструкции | ресурс_Материалы (03) |  |  |  | 0 | 0 | 10.58 | 0 | 0 | 0 | 0 | 0 | 0 | [17 empty] | 0 | 0 | 0 |  |  |  |  | 0 | 0 |  | [79,35 / 7,5] |  |  | 0 |  | 841020190 | 2 | 4 | -2 | 0 | 0 | 0 | 232.76 | 232.76 | 0 | 0 |  | 0 | 2 | 0 |  | 0 | 1 | 0 | 0 | 0 | 0
17 | 1 |  |  | 34 | Прайс-лист | Электроды диаметром 4мм Э42А | кг | 22 | 0 |  |  |  |  | 1745.7 | 1745.7 | 0 | 0 | 0 | 0 | 0 | 0 | 0 | 0 | 0 |  | 34576331 | 10.58 | 10.58 | 0 | 0 | 0 | 0 | 0 | 0 | 0 | 10.58 | 10.58 | 0 | 0 | 0 | 0 | 0 | 0 | 0 | 0 | 0 | 1 | 1 |  |  | 1 | 1 | 1 | 7.5 |  |  |  |  | 3 | 1 |  |  |  | 1100 | 0 |  | 0 | 20 | 0 | 1 | 1 | 1 | 1 | 1 | 1 |  | 0 | 0 |  |  |  |  | 0 | 0 | [5 empty] | 0 |  | 0 | 1745.7 | 79.35 | 0 | 0 | 0 | 0 | 0 | 0 | 0 | 0 | 0 | [13 empty] | 0 | 0 | 1 | 1 |  |  |  | 1009 | кг | кг | 1 | [6 empty] | 32653538 | 20 | Материалы ( строительные ) | 0 |  | 1 | 1100 | Материалы, изделия и конструкции | ресурс_Материалы (03) |  |  |  | 0 | 11.5 | 10.58 | 0 | 0 | 0 | 0 | 0 | 0 | 5 |  |  | 0 | 18 |  | 79.35 | [10 empty] | 0 | 0 | 0 |  |  |  |  | 0 | 0 |  | [79,35 / 7,5] |  |  | 0 |  | 841020190 | 2 | 3 | 4 | 0 | 0 | 0 | 1745.7 | 1745.7 | 0 | 0 |  | 1 | 1 | 0 |  | 0 | 1 | 0 | 0 | 0 | 0
17 | 1 |  |  | 35 | Прайс-лист | Сталь полосовая 40 х 4 мм | т | 0.032 | 0 |  |  |  |  | 224.77 | 224.77 | 0 | 0 | 0 | 0 | 0 | 0 | 0 | 0 | 0 |  | 34576330 | 7024 | 7024 | 0 | 0 | 0 | 0 | 0 | 0 | 0 | 7024 | 7024 | 0 | 0 | 0 | 0 | 0 | 0 | 0 | 0 | 0 | 1 | 1 |  |  | 1 | 1 | 1 | 1 |  |  |  |  | 3 | 1 |  |  |  | 1100 | 0 |  | 0 | 20 | 0 | 1 | 1 | 1 | 1 | 1 | 1 |  | 0 | 0 |  |  |  |  | 0 | 0 | [5 empty] | 0 |  | 0 | 224.77 | 7024 | 0 | 0 | 0 | 0 | 0 | 0 | 0 | 0 | 0 | [13 empty] | 0 | 0 | 1 | 1 |  |  |  | 1009 | т | т | 1000 | [6 empty] | 32653538 | 20 | Материалы ( строительные ) | 0 |  | 1 | 1100 | Материалы, изделия и конструкции | ресурс_Материалы (03) |  |  |  | 0 | 0 | 7024 | 0 | 0 | 0 | 0 | 0 | 0 | [17 empty] | 0 | 0 | 0 |  |  |  |  | 0 | 0 |  | [52 680 / 7,5] |  |  | 0 |  | 1452621426 | 2 | 4 | -2 | 0 | 0 | 0 | 224.77 | 224.77 | 0 | 0 |  | 0 | 2 | 0 |  | 0 | 1 | 0 | 0 | 0 | 0
17 | 1 |  |  | 35 | Прайс-лист | Сталь полосовая 40 х 4 мм | т | 0.032 | 0 |  |  |  |  | 1685.76 | 1685.76 | 0 | 0 | 0 | 0 | 0 | 0 | 0 | 0 | 0 |  | 34576331 | 7024 | 7024 | 0 | 0 | 0 | 0 | 0 | 0 | 0 | 7024 | 7024 | 0 | 0 | 0 | 0 | 0 | 0 | 0 | 0 | 0 | 1 | 1 |  |  | 1 | 1 | 1 | 7.5 |  |  |  |  | 3 | 1 |  |  |  | 1100 | 0 |  | 0 | 20 | 0 | 1 | 1 | 1 | 1 | 1 | 1 |  | 0 | 0 |  |  |  |  | 0 | 0 | [5 empty] | 0 |  | 0 | 1685.76 | 52680 | 0 | 0 | 0 | 0 | 0 | 0 | 0 | 0 | 0 | [13 empty] | 0 | 0 | 1 | 1 |  |  |  | 1009 | т | т | 1000 | [6 empty] | 32653538 | 20 | Материалы ( строительные ) | 0 |  | 1 | 1100 | Материалы, изделия и конструкции | ресурс_Материалы (03) |  |  |  | 0 | 7634.78 | 7024 | 0 | 0 | 0 | 0 | 0 | 0 | 5 |  |  | 0 | 18 |  | 52680 | [10 empty] | 0 | 0 | 0 |  |  |  |  | 0 | 0 |  | [52 680 / 7,5] |  |  | 0 |  | 1452621426 | 2 | 3 | 4 | 0 | 0 | 0 | 1685.76 | 1685.76 | 0 | 0 |  | 1 | 1 | 0 |  | 0 | 1 | 0 | 0 | 0 | 0
17 | 1 |  |  | 37 | Прайс-лист | Сталь круглая диаметром 18 мм | т | 0.048 | 0 |  |  |  |  | 349.5 | 349.5 | 0 | 0 | 0 | 0 | 0 | 0 | 0 | 0 | 0 |  | 34576330 | 7281.33 | 7281.33 | 0 | 0 | 0 | 0 | 0 | 0 | 0 | 7281.33 | 7281.33 | 0 | 0 | 0 | 0 | 0 | 0 | 0 | 0 | 0 | 1 | 1 |  |  | 1 | 1 | 1 | 1 |  |  |  |  | 3 | 1 |  |  |  | 1100 | 0 |  | 0 | 20 | 0 | 1 | 1 | 1 | 1 | 1 | 1 |  | 0 | 0 |  |  |  |  | 0 | 0 | [5 empty] | 0 |  | 0 | 349.5 | 7281.33 | 0 | 0 | 0 | 0 | 0 | 0 | 0 | 0 | 0 | [13 empty] | 0 | 0 | 1 | 1 |  |  |  | 1009 | т | т | 1000 | [6 empty] | 32653538 | 20 | Материалы ( строительные ) | 0 |  | 1 | 1100 | Материалы, изделия и конструкции | ресурс_Материалы (03) |  |  |  | 0 | 0 | 7281.33 | 0 | 0 | 0 | 0 | 0 | 0 | [17 empty] | 0 | 0 | 0 |  |  |  |  | 0 | 0 |  | [54 610 / 7,5] |  |  | 0 |  | -2061632489 | 2 | 4 | -2 | 0 | 0 | 0 | 349.5 | 349.5 | 0 | 0 |  | 0 | 2 | 0 |  | 0 | 1 | 0 | 0 | 0 | 0
17 | 1 |  |  | 37 | Прайс-лист | Сталь круглая диаметром 18 мм | т | 0.048 | 0 |  |  |  |  | 2621.28 | 2621.28 | 0 | 0 | 0 | 0 | 0 | 0 | 0 | 0 | 0 |  | 34576331 | 7281.33 | 7281.33 | 0 | 0 | 0 | 0 | 0 | 0 | 0 | 7281.33 | 7281.33 | 0 | 0 | 0 | 0 | 0 | 0 | 0 | 0 | 0 | 1 | 1 |  |  | 1 | 1 | 1 | 7.5 |  |  |  |  | 3 | 1 |  |  |  | 1100 | 0 |  | 0 | 20 | 0 | 1 | 1 | 1 | 1 | 1 | 1 |  | 0 | 0 |  |  |  |  | 0 | 0 | [5 empty] | 0 |  | 0 | 2621.28 | 54609.975 | 0 | 0 | 0 | 0 | 0 | 0 | 0 | 0 | 0 | [13 empty] | 0 | 0 | 1 | 1 |  |  |  | 1009 | т | т | 1000 | [6 empty] | 32653538 | 20 | Материалы ( строительные ) | 0 |  | 1 | 1100 | Материалы, изделия и конструкции | ресурс_Материалы (03) |  |  |  | 0 | 7914.49 | 7281.33 | 0 | 0 | 0 | 0 | 0 | 0 | 5 |  |  | 0 | 18 |  | 54610 | [10 empty] | 0 | 0 | 0 |  |  |  |  | 0 | 0 |  | [54 610 / 7,5] |  |  | 0 |  | -2061632489 | 2 | 3 | 4 | 0 | 0 | 0 | 2621.28 | 2621.28 | 0 | 0 |  | 1 | 1 | 0 |  | 0 | 1 | 0 | 0 | 0 | 0
51 | 1 | 3 | 20 |  | Новая локальная смета | Новая локальная смета | 0 | [6 empty] | 49181.82 | 46433.41 | 1423.12 | 174.85 | 1325.29 | 0 | 135.2446 | 13.823 | 0 | 1272.33 | 805.02 |  |  | 49181.82 | 46433.41 | 1423.12 | 174.85 | 1325.29 | 0 | 135.2446 | 13.823 | 0 | 1272.33 | 805.02 |  |  | 0 | 0 | 0 | 51259.17 | 48118.4 | 2160.15 | 980.62 | 46433.41 | 46433.41 | 0 | 46433.41 | 0 | 0 | 0 | 0 | [20 empty] | 0 | 0 | 0 | 51259.17 | 48118.4 | 2160.15 | 980.62 | 46433.41 | 46433.41 | 0 | 46433.41 | 0 | 0 | 0 | 0 | [20 empty] | 132401.3 | 90359.14 | 17789.05 | 3199.62 | 24253.11 | 0 | 135.2446 | 13.823 | 0 | 19798.85 | 11785.3 |  |  | 132401.3 | 90359.14 | 17789.05 | 3199.62 | 24253.11 | 0 | 135.2446 | 13.823 | 0 | 19798.85 | 11785.3 |  |  | 0 | 0 | 0 | 163985.45 | 116094.6 | 31521.22 | 16369.63 | 90359.14 | 90359.14 | 0 | 90359.14 | 0 | 0 | 0 | 0 | [20 empty] | 0 | 0 | 0 | 163985.45 | 116094.6 | 31521.22 | 16369.63 | 90359.14 | 90359.14 | 0 | 90359.14 | 0 | 0 | 0 | 0 | [19 empty] | 0
50 | 0 | 0 | 1 | 201 | 49181.82 | ПЗ | Прямые затраты |  |  | 201 | 1 | 3 |  | 2 | 132401.3
50 | 0 | 0 | 1 | 202 | 46433.41 | СтМатОб | Стоимость материальных ресурсов (всего) |  |  | 202 | 2 | 3 |  | 2 | 90359.14
50 | 0 | 0 | 1 | 222 | 0 | СтМатОбЗак | Стоимость материалов и оборудования заказчика |  |  | 222 | 3 | 3 |  | 2 | 0
50 | 0 | 0 | 1 | 225 | 46433.41 | СтМатОбПод | Стоимость материалов и оборудования подрядчика |  |  | 225 | 4 | 3 |  | 2 | 90359.14
50 | 0 | 0 | 1 | 226 | 46433.41 | СтМат | Стоимость материалов (всего) |  |  | 226 | 5 | 3 |  | 2 | 90359.14
50 | 0 | 0 | 1 | 227 | 0 | СтМатЗак | Стоимость материалов заказчика |  |  | 227 | 6 | 3 |  | 2 | 0
50 | 0 | 0 | 1 | 228 | 46433.41 | СтМатПод | Стоимость материалов подрядчика |  |  | 228 | 7 | 3 |  | 2 | 90359.14
50 | 0 | 0 | 1 | 216 | 0 | Оборуд | Стоимость оборудования (всего) |  |  | 216 | 8 | 3 |  | 2 | 0
50 | 0 | 0 | 1 | 223 | 0 | ОборудЗак | Стоимость оборудования заказчика |  |  | 223 | 9 | 3 |  | 2 | 0
50 | 0 | 0 | 1 | 229 | 0 | ОборудПод | Стоимость оборудования подрядчика |  |  | 229 | 10 | 3 |  | 2 | 0
50 | 0 | 0 | 1 | 203 | 1423.12 | ЭММ | Эксплуатация машин |  |  | 203 | 11 | 3 |  | 2 | 17789.05
50 | 0 | 0 | 1 | 231 | 0 | ЭММсНРиСП | Эксплуатация машин по ТСН-2001.16 |  |  | 231 | 12 | 3 |  | 2 | 0
50 | 0 | 0 | 1 | 204 | 174.85 | ЗПМ | ЗП машинистов |  |  | 204 | 13 | 3 |  | 2 | 3199.62
50 | 0 | 0 | 1 | 205 | 1325.29 | ОЗП | Основная ЗП рабочих |  |  | 205 | 14 | 3 |  | 2 | 24253.11
50 | 0 | 0 | 1 | 232 | 0 | ОЗПсНРиСП | Основная ЗП рабочих по ТСН-2001.16 |  |  | 232 | 15 | 3 |  | 2 | 0
50 | 0 | 0 | 1 | 214 | 48118.4 | Строит | Строительные работы с НР и СП |  |  | 214 | 16 | 3 |  | 2 | 116094.6
50 | 0 | 0 | 1 | 215 | 2160.15 | Монтаж | Монтажные работы с НР и СП |  |  | 215 | 17 | 3 |  | 2 | 31521.22
50 | 0 | 0 | 1 | 217 | 980.62 | Прочие | Прочие работы с НР и СП |  |  | 217 | 18 | 3 |  | 2 | 16369.63
50 | 0 | 0 | 1 | 230 | 0 | ПрочиеЗатр | Прочие затраты по ТСН-2001.16 |  |  | 230 | 19 | 3 |  | 2 | 0
50 | 0 | 0 | 1 | 206 | 0 | ВозврМат | Возврат материалов |  |  | 206 | 20 | 3 |  | 2 | 0
50 | 0 | 0 | 1 | 207 | 135.2446 | ТрудСтр | Трудозатраты строителей |  |  | 207 | 21 | 3 |  | -1 | 135.2446
50 | 0 | 0 | 1 | 208 | 13.823 | ТрудМаш | Трудозатраты машинистов |  |  | 208 | 22 | 3 |  | -1 | 13.823
50 | 0 | 0 | 1 | 209 | 0 | ТранспМат | Транспорт материалов |  |  | 209 | 23 | 3 |  | 2 | 0
50 | 0 | 0 | 1 | 210 | 1272.33 | НР | Накладные расходы |  |  | 210 | 24 | 3 |  | 2 | 19798.85
50 | 0 | 0 | 1 | 211 | 805.02 | СмПриб | Сметная прибыль |  |  | 211 | 25 | 3 |  | 2 | 11785.3
50 | 0 | 0 | 1 | 224 | 51259.17 | Всего | Всего с НР и СП |  |  | 224 | 26 | 3 |  | 2 | 163985.45
51 | 189 | 1 | 12 |  | Коррект_Строительство КТП 1х160 6/10/0,4 кВ | Коррект_Строительство КТП 1х100 6/10/0,4 кВ | 0 | [6 empty] | 49181.82 | 46433.41 | 1423.12 | 174.85 | 1325.29 | 0 | 135.2446 | 13.823 | 0 | 1272.33 | 805.02 | [15 empty] | 0 | 0 | 0 | 51259.17 | 48118.4 | 2160.15 | 980.62 | 46433.41 | 46433.41 | 0 | 46433.41 | 0 | 0 | 0 | 0 | [55 empty] | 132401.3 | 90359.14 | 17789.05 | 3199.62 | 24253.11 | 0 | 135.2446 | 13.823 | 0 | 19798.85 | 11785.3 | [15 empty] | 0 | 0 | 0 | 163985.45 | 116094.6 | 31521.22 | 16369.63 | 90359.14 | 90359.14 | 0 | 90359.14 | 0 | 0 | 0 | 0 | [54 empty] | 0
50 | 0 | 0 | 1 | 201 | 49181.82 | ПЗ | Прямые затраты |  |  | 201 | 1 | 3 |  | 2 | 132401.3
50 | 0 | 0 | 1 | 202 | 46433.41 | СтМатОб | Стоимость материальных ресурсов (всего) |  |  | 202 | 2 | 3 |  | 2 | 90359.14
50 | 0 | 0 | 1 | 222 | 0 | СтМатОбЗак | Стоимость материалов и оборудования заказчика |  |  | 222 | 3 | 3 |  | 2 | 0
50 | 0 | 0 | 1 | 225 | 46433.41 | СтМатОбПод | Стоимость материалов и оборудования подрядчика |  |  | 225 | 4 | 3 |  | 2 | 90359.14
50 | 0 | 0 | 1 | 226 | 46433.41 | СтМат | Стоимость материалов (всего) |  |  | 226 | 5 | 3 |  | 2 | 90359.14
50 | 0 | 0 | 1 | 227 | 0 | СтМатЗак | Стоимость материалов заказчика |  |  | 227 | 6 | 3 |  | 2 | 0
50 | 0 | 0 | 1 | 228 | 46433.41 | СтМатПод | Стоимость материалов подрядчика |  |  | 228 | 7 | 3 |  | 2 | 90359.14
50 | 0 | 0 | 1 | 216 | 0 | Оборуд | Стоимость оборудования (всего) |  |  | 216 | 8 | 3 |  | 2 | 0
50 | 0 | 0 | 1 | 223 | 0 | ОборудЗак | Стоимость оборудования заказчика |  |  | 223 | 9 | 3 |  | 2 | 0
50 | 0 | 0 | 1 | 229 | 0 | ОборудПод | Стоимость оборудования подрядчика |  |  | 229 | 10 | 3 |  | 2 | 0
50 | 0 | 0 | 1 | 203 | 1423.12 | ЭММ | Эксплуатация машин |  |  | 203 | 11 | 3 |  | 2 | 17789.05
50 | 0 | 0 | 1 | 231 | 0 | ЭММсНРиСП | Эксплуатация машин по ТСН-2001.16 |  |  | 231 | 12 | 3 |  | 2 | 0
50 | 0 | 0 | 1 | 204 | 174.85 | ЗПМ | ЗП машинистов |  |  | 204 | 13 | 3 |  | 2 | 3199.62
50 | 0 | 0 | 1 | 205 | 1325.29 | ОЗП | Основная ЗП рабочих |  |  | 205 | 14 | 3 |  | 2 | 24253.11
50 | 0 | 0 | 1 | 232 | 0 | ОЗПсНРиСП | Основная ЗП рабочих по ТСН-2001.16 |  |  | 232 | 15 | 3 |  | 2 | 0
50 | 0 | 0 | 1 | 214 | 48118.4 | Строит | Строительные работы с НР и СП |  |  | 214 | 16 | 3 |  | 2 | 116094.6
50 | 0 | 0 | 1 | 215 | 2160.15 | Монтаж | Монтажные работы с НР и СП |  |  | 215 | 17 | 3 |  | 2 | 31521.22
50 | 0 | 0 | 1 | 217 | 980.62 | Прочие | Прочие работы с НР и СП |  |  | 217 | 18 | 3 |  | 2 | 16369.63
50 | 0 | 0 | 1 | 230 | 0 | ПрочиеЗатр | Прочие затраты по ТСН-2001.16 |  |  | 230 | 19 | 3 |  | 2 | 0
50 | 0 | 0 | 1 | 206 | 0 | ВозврМат | Возврат материалов |  |  | 206 | 20 | 3 |  | 2 | 0
50 | 0 | 0 | 1 | 207 | 135.2446 | ТрудСтр | Трудозатраты строителей |  |  | 207 | 21 | 3 |  | -1 | 135.2446
50 | 0 | 0 | 1 | 208 | 13.823 | ТрудМаш | Трудозатраты машинистов |  |  | 208 | 22 | 3 |  | -1 | 13.823
50 | 0 | 0 | 1 | 209 | 0 | ТранспМат | Транспорт материалов |  |  | 209 | 23 | 3 |  | 2 | 0
50 | 0 | 0 | 1 | 210 | 1272.33 | НР | Накладные расходы |  |  | 210 | 24 | 3 |  | 2 | 19798.85
50 | 0 | 0 | 1 | 211 | 805.02 | СмПриб | Сметная прибыль |  |  | 211 | 25 | 3 |  | 2 | 11785.3
50 | 0 | 0 | 1 | 224 | 51259.17 | Всего | Всего с НР и СП |  |  | 224 | 26 | 3 |  | 2 | 163985.45
70 | 1 |  | 1 | ЕСН | { вкл.} - Коэф. к НР=0,85 и к СП=0,8 применяются АВТОМАТИЧЕСКИ в Текущем уровне цен и не применяется в Базовом уровне цен; { выкл.} - Коэф. к НР=0,85 и к СП=0,8 не применяются (при производстве работ по строительству мостов, тоннелей, метрополи | 1 | 0 | © ООО НТЦ «АиВТ» г.Орел | 0 | 0 |  |  | 0 | 1
70 | 1 |  | 2 | УПРОЩЕНКА | { вкл.} - Коэффициэнты к НР и СП применяются при упрощенной системе налогооблажения (в зависимости от выбранного уровня цен) | 0 | 0 | © ООО НТЦ «АиВТ» г.Орел | 0 | 0 |  |  | 0 | 0
70 | 1 |  | 3 | СЛОЖНОСТЬ | { вкл.} - Коэффициэнты к НР и СП применяются при реконструкции объектов метро, мостов, путепроводов, сооружений относящихся к сложным, при реконструкции и капитальном ремонте объектов с ядерными реакторами | 0 | 0 | © ООО НТЦ «АиВТ» г.Орел | 0 | 0 |  |  | 0 | 0
70 | 1 |  | 4 | ХОЗ_СПОСОБ | { вкл.} - Коэффициэнты к НР и СП применяются при хозяйственном способе производства работ | 0 | 0 | © ООО НТЦ «АиВТ» г.Орел | 0 | 0 |  |  | 0 | 0
70 | 1 |  | 5 | ЗАКР_СПОСОБ | { вкл.} - Обслуживающие и сопутстующие работы в тоннелях при производве работ ЗАКРЫТЫМ способом (HР=145%; СП= 75%); { выкл.} - Обслуживающие и сопутстующие работы в тоннелях при производве работ ОТКРЫТЫМ способом (HР=125%; СП= 60%) | 0 | 0 | © ООО НТЦ «АиВТ» г.Орел | 0 | 0 |  |  | 0 | 0
70 | 1 |  | 6 | МЕЖ_ГОРОД | { вкл.} - Прокладка МЕЖДУГОРОДНИХ волоконно-оптических линий (HР=120%; СП= 70%) { выкл.} - Прокладка ГОРОДСКИХ волоконно-оптических линий (HР=100%; СП= 65%) | 0 | 0 | © ООО НТЦ «АиВТ» г.Орел | 0 | 0 |  |  | 0 | 0
70 | 1 |  | 7 | АВИА | ( вкл.) - При производстве монтажных работ на объектах диспетчеризации управления движением авиатранспортом (НР=95%, СП=55%); ( выкл.) - При производстве монтажных работ на прочих объектах, кроме АЭС. | 0 | 0 | © ООО НТЦ «АиВТ» г.Орел | 0 | 0 |  |  | 0 | 0
70 | 1 |  | 8 | АЭС | ( вкл.) - Произовдство электро-монтажных. работ (HР=110%; СП= 68%) и контроль сварных швов (HР=101%; СП= 60%) на АЭС; ( выкл.) - Произовдство электро-монтажных. работ (HР=95%; СП= 65%) и контроль сварных швов (HР=80%; СП= 60%) на прочих объектах | 0 | 0 | © ООО НТЦ «АиВТ» г.Орел | 0 | 0 |  |  | 0 | 0
70 | 1 |  | 9 | НРиСПотОЗП | { вкл.} - НР и СП рассчитываются от ОЗП { выкл.} - НР и СП рассчитываются от ФОТ = ОЗП + ЗПМ | 0 | 0 | © ООО НТЦ «АиВТ» г.Орел | 0 | 0 |  |  | 0 | 0
70 | 1 |  | 1 | К_НР_ТЕР | Коэффициэнт к % НР для сборников ФЕР (ТЕР) (при ремонте) | 1 | 1 | © ООО НТЦ «АиВТ» г.Орел | 0 | 0 |  |  | 0 | 1
70 | 1 |  | 2 | К_СП_ТЕР | Коэффициэнт к % СП для сборников ФЕР (ТЕР) (при ремонте) | 1 | 1 | © ООО НТЦ «АиВТ» г.Орел | 0 | 0 |  |  | 0 | 1
70 | 1 |  | 3 | К_НР_ТЕРр | Коэффициэнт к % НР для сборников ФЕРр (ТЕРр) (при ремонте) | 1 | 0 | © ООО НТЦ «АиВТ» г.Орел | 0 | 0 |  |  | 0 | 1
70 | 1 |  | 4 | К_СП_ТЕРр | Коэффициэнт к % СП для сборников ФЕРр (ТЕРр) (при ремонте) | 1 | 0 | © ООО НТЦ «АиВТ» г.Орел | 0 | 0 |  |  | 0 | 1
70 | 1 |  | 5 | К_НР_12 | Коэффициэнт к % НР (с 01.12.2012) (в связи с изменением ЕСН) | 1 | 0 | © ООО НТЦ «АиВТ» г.Орел | 0 | 0 |  |  | 0 | 0.85
70 | 1 |  | 6 | К_СП_12 | Коэффициэнт к % СП (с 01.12.2012) (в связи с изменением ЕСН) | 1 | 0 | © ООО НТЦ «АиВТ» г.Орел | 0 | 0 |  |  | 0 | 0.8
70 | 1 |  | 7 | К_НР_11 | Коэффициэнт к % НР (с 01.01.2011 по 01.12.2012) (в связи с изменением ЕСН) | 1 | 0 | © ООО НТЦ «АиВТ» г.Орел | 0 | 0 |  |  | 0 | 1
70 | 1 |  | 8 | К_СП_11 | Коэффициэнт к % СП (с 01.01.2011 по 01.12.2012) (в связи с изменением ЕСН) | 1 | 0.8 | © ООО НТЦ «АиВТ» г.Орел | 0 | 0 |  |  | 0 | 1
70 | 1 |  | 9 | К_НР_05 | Коэффициэнт к % НР (с 01.01.2005 по 01.01.2011) (в связи с изменением ЕСН) | 1 | 0.85 | © ООО НТЦ «АиВТ» г.Орел | 0 | 0 |  |  | 0 | 1
70 | 1 |  | 10 | К_СП_05 | Коэффициэнт к % СП (с 01.01.2005 по 01.01.2011) (в связи с изменением ЕСН) | 1 | 0 | © ООО НТЦ «АиВТ» г.Орел | 0 | 0 |  |  | 0 | 1
70 | 1 |  | 11 | К_НР_УПР | Коэффициэнт к % НР (при упрощенном налогообложении) | 1 | 0 | © ООО НТЦ «АиВТ» г.Орел | 0 | 0 |  |  | 0 | 0.94
70 | 1 |  | 12 | К_СП_УПР | Коэффициэнт к % СП (при упрощенном налогообложении) | 1 | 0 | © ООО НТЦ «АиВТ» г.Орел | 0 | 0 |  |  | 0 | 0.9
70 | 1 |  | 13 | К_НР_ХОЗ | Коэффициэнт к % НР (при хозяйственном способе производства работ) | 0.6 | 0 | © ООО НТЦ «АиВТ» г.Орел | 0 | 0 |  |  | 0 | 0.6
70 | 1 |  | 14 | К_СП_ХОЗ | Коэффициэнт к % СП (при хозяйственном способе производства работ) | 1 | 0 | © ООО НТЦ «АиВТ» г.Орел | 0 | 0 |  |  | 0 | 1
70 | 1 |  | 15 | К_НР_СЛЖ | Коэффициэнт к % НР (при реконструкции сложных объектов и кап. ремонте объектов с яд. реакторами) | 1.2 | 0 | © ООО НТЦ «АиВТ» г.Орел | 0 | 0 |  |  | 0 | 1.2
70 | 1 |  | 16 | К_СП_СЛЖ | Коэффициэнт к % СП (при реконструкции сложных объектов и кап. ремонте объектов с яд. реакторами) | 1 | 0 | © ООО НТЦ «АиВТ» г.Орел | 0 | 0 |  |  | 0 | 1
70 | 1 |  | 17 | К_НР_Д1 | Коэффициэнт к % НР (Пользовательский) - применяется по желанию пользователя, значение задает пользователь. | 1 | 0 | © ООО НТЦ «АиВТ» г.Орел | 0 | 0 |  |  | 0 | 1
70 | 1 |  | 18 | К_СП_Д1 | Коэффициэнт к % СП (Пользовательский) - применяется по желанию пользователя, значение задает пользователь. | 1 | 0 | © ООО НТЦ «АиВТ» г.Орел | 0 | 0 |  |  | 0 | 1
70 | 1 |  | 19 | К_НР_Д2 | Коэффициэнт к % НР (Пользовательский) - применяется по желанию пользователя, значение задает пользователь. | 1 | 0 | © ООО НТЦ «АиВТ» г.Орел | 0 | 0 |  |  | 0 | 1
70 | 1 |  | 20 | К_СП_Д2 | Коэффициэнт к % СП (Пользовательский) - применяется по желанию пользователя, значение задает пользователь. | 1 | 0 | © ООО НТЦ «АиВТ» г.Орел | 0 | 0 |  |  | 0 | 1
70 | 1 |  | 21 | ОКРУГЛЕНИЕ | Точность округления результата расчета % НР и % СП | 0 | 0 | © ООО НТЦ «АиВТ» г.Орел | 0 | 0 |  |  | 0 | 0
-1
75 | Базовый уровень цен | 2000 | 0 | 1 | 0 | 0 | 1 | 0 | 4 | 0 | 0 | 0 | 34576330 | 1
75 | I квартал 2018 г. | 2018 | 1 | 0 | 0 | 0 | 1 | 0 | 4 | 0 | 0 | 1 | 34576331 | 2
3 | Индексы за итогом | 12.5 | 7.5 | 12.5 | 18.3 | 18.3 | 7.5 | 18.3 | 2 | 18.3 | 12.5 | 12.5 | 7.5 | 7.5 | 18.3 | 18.3 | 12.5
65 |  | 1 | 0 | 245

## SourceObSm (hidden)
0 | Smeta.RU (495) 974-1589 |  | _OBSM_ |  | 0 | 0 | 0 | Smeta.RU |  | 1 | 16331 | 10
1 | 50 | 0 |  | 0 | Коррект_Строительство КТП 1х160 6/10/0,4 кВ | Коррект_Строительство КТП 1х100 6/10/0,4 кВ |  | 0 |  | 0 |  |  |  | 0 | 0 | 2 | 0 | 0 |  |  | 0 | [20 empty] | Сметные нормы списания | Коды ценников | 1 | 0 | 0 | 0 | 0 | 0 | 2 | 2 | 1 | 1 | 0 | 0 | 1 | 0 | 0 | v10 ФЕР 2017 года РЕКОНСТРУКЦИЯ | Версия 10.0.0.10 от 18.04.2017 г. Типовой расчет (НОВОЕ СТРОИТЕЛЬСТВО или РЕКОНСТРУКЦИЯ) © ООО НТЦ «АиВТ» г.Орел | ФЕР-2017 с Изм.4 от 2018.01.10 | ФЕР-2017 с Изм.4 от 2018.01.10 | ФЕР-2017 с Изм.4 от 2018.01.10 | ФЕР-2017 с Изм.4 от 2018.01.10 | Поправки для базы 2017 года от 2017.10.25 Реконструкция | 0 | 0 | 565769 |  | 4 | 0
22 | 0 | 0 | 34576330 | 34576331 | 3
3 | 1 | Новая локальная смета | Новая локальная смета | 48.1184 | 2.1602 | 0 | 0.98062 | 51.2592 | 1.3253 | [9 empty] | 116.0946 | 31.5212 | 0 | 16.3696 | 163.9854 | 24.2531 | 0 | 0 | 0 | 49249.37 | 46433.41 | 0 | 0 | 0 | 1466.48 | 179.91 | 1349.48 | 48201.64 | 2196.94 | 980.62 | 0 | 138.0648 | 14.2116 | 0 | 1304.03 | 825.8 | 51379.2 | [6 empty] | 391277.26 | 348250.54 | 0 | 0 | 0 | 18331.05 | 3292.09 | 24695.67 | 375191.91 | 32096.88 | 16369.63 | 0 | 138.0648 | 14.2116 | 0 | 20291.95 | 12089.21 | 423658.42
51 |  |  |  | 48.1184 | 2.1602 | 0 | 0.98062 | 51.2592 | 1.3253 | [9 empty] | 116.0946 | 31.5212 | 0 | 16.3696 | 163.9854 | 24.2531
50 | 0 | 0 | 1 | 201 | 49249.37 | ПЗ | Прямые затраты |  |  | 201 | 1 | 3 |  | 2 | 391277.26
50 | 0 | 0 | 1 | 202 | 46433.41 | СтМатОб | Стоимость материальных ресурсов (всего) |  |  | 202 | 2 | 3 |  | 2 | 348250.54
50 | 0 | 0 | 1 | 222 | 0 | СтМатОбЗак | Стоимость материалов и оборудования заказчика |  |  | 222 | 3 | 3 |  | 2 | 0
50 | 0 | 0 | 1 | 225 | 46433.41 | СтМатОбПод | Стоимость материалов и оборудования подрядчика |  |  | 225 | 4 | 3 |  | 2 | 348250.54
50 | 0 | 0 | 1 | 226 | 46433.41 | СтМат | Стоимость материалов (всего) |  |  | 226 | 5 | 3 |  | 2 | 348250.54
50 | 0 | 0 | 1 | 227 | 0 | СтМатЗак | Стоимость материалов заказчика |  |  | 227 | 6 | 3 |  | 2 | 0
50 | 0 | 0 | 1 | 228 | 46433.41 | СтМатПод | Стоимость материалов подрядчика |  |  | 228 | 7 | 3 |  | 2 | 348250.54
50 | 0 | 0 | 1 | 216 | 0 | Оборуд | Стоимость оборудования (всего) |  |  | 216 | 8 | 3 |  | 2 | 0
50 | 0 | 0 | 1 | 223 | 0 | ОборудЗак | Стоимость оборудования заказчика |  |  | 223 | 9 | 3 |  | 2 | 0
50 | 0 | 0 | 1 | 229 | 0 | ОборудПод | Стоимость оборудования подрядчика |  |  | 229 | 10 | 3 |  | 2 | 0
50 | 0 | 0 | 1 | 203 | 1466.48 | ЭММ | Эксплуатация машин |  |  | 203 | 11 | 3 |  | 2 | 18331.05
50 | 0 | 0 | 1 | 231 | 0 | ЭММсНРиСП | Эксплуатация машин по ТСН-2001.16 |  |  | 231 | 12 | 3 |  | 2 | 0
50 | 0 | 0 | 1 | 204 | 179.91 | ЗПМ | ЗП машинистов |  |  | 204 | 13 | 3 |  | 2 | 3292.09
50 | 0 | 0 | 1 | 205 | 1349.48 | ОЗП | Основная ЗП рабочих |  |  | 205 | 14 | 3 |  | 2 | 24695.67
50 | 0 | 0 | 1 | 232 | 0 | ОЗПсНРиСП | Основная ЗП рабочих по ТСН-2001.16 |  |  | 232 | 15 | 3 |  | 2 | 0
50 | 0 | 0 | 1 | 214 | 48201.64 | Строит | Строительные работы с НР и СП |  |  | 214 | 16 | 3 |  | 2 | 375191.91
50 | 0 | 0 | 1 | 215 | 2196.94 | Монтаж | Монтажные работы с НР и СП |  |  | 215 | 17 | 3 |  | 2 | 32096.88
50 | 0 | 0 | 1 | 217 | 980.62 | Прочие | Прочие работы с НР и СП |  |  | 217 | 18 | 3 |  | 2 | 16369.63
50 | 0 | 0 | 1 | 230 | 0 | ПрочиеЗатр | Прочие затраты по ТСН-2001.16 |  |  | 230 | 19 | 3 |  | 2 | 0
50 | 0 | 0 | 1 | 206 | 0 | ВозврМат | Возврат материалов |  |  | 206 | 20 | 3 |  | 2 | 0
50 | 0 | 0 | 1 | 207 | 138.0648 | ТрудСтр | Трудозатраты строителей |  |  | 207 | 21 | 3 |  | -1 | 138.0648
50 | 0 | 0 | 1 | 208 | 14.2116 | ТрудМаш | Трудозатраты машинистов |  |  | 208 | 22 | 3 |  | -1 | 14.2116
50 | 0 | 0 | 1 | 209 | 0 | ТранспМат | Транспорт материалов |  |  | 209 | 23 | 3 |  | 2 | 0
50 | 0 | 0 | 1 | 210 | 1304.03 | НР | Накладные расходы |  |  | 210 | 24 | 3 |  | 2 | 20291.95
50 | 0 | 0 | 1 | 211 | 825.8 | СмПриб | Сметная прибыль |  |  | 211 | 25 | 3 |  | 2 | 12089.21
50 | 0 | 0 | 1 | 224 | 51379.2 | Всего | Всего с НР и СП |  |  | 224 | 26 | 3 |  | 2 | 423658.42
-1
75 | Базовый уровень цен | 2000 | 0 | 1 | 0 | 0 | 1 | 0 | 4 | 0 | 0 | 0 | 34576330 | 1
75 | I квартал 2018 г. | 2018 | 1 | 0 | 0 | 0 | 1 | 0 | 4 | 0 | 0 | 1 | 34576331 | 2
3 | Индексы за итогом | 12.5 | 7.5 | 12.5 | 18.3 | 18.3 | 7.5 | 18.3 | 2 | 18.3 | 12.5 | 12.5 | 7.5 | 7.5 | 18.3 | 18.3 | 12.5

## SmtRes (hidden)
24 | 34576330 | 34576393 | 31709613 | 1 | 1 | 1 | 1 | 1-100-20 |  | Рабочий среднего разряда 2 | 1191 | 1013 | чел.-ч. | чел.-ч. | 1 | 0 | 735429535 | 13.57 | 0 | 0 | 0 | 7.8 | 0 | 0 | 0 | 7.8 | 1 | 1 | 1 | 1 | 0 | 1 | 0 | 0 | 0 | 13.57 | 1 | 2 | 34576397 | 1 | 0 | 1 | 0 | 0 | 0 | 0 | 0 | 0 | 0 | 0 | 0 | 0 | 0 | 0 | 0 | 0 | 0 | 0 | 0 | 0 | 0 | 0 | 0 | 0 | 0.44781 | 7.8 | 7.8 | 1 | 0
24 | 34576330 | 34576393 | 31709492 | 1 | 1 | 1 | 1 | 4-100-00 |  | Затраты труда машинистов | 1191 | 1013 | чел.-ч. | чел.-ч. | 1 | 0 | -1417349443 | 29.5 | 0 | 0 | 0 | 0 | 0 | 0 | 0 | 0 | 1 | 1 | 1 | 1 | 0 | 1 | 0 | 0 | 0 | 29.5 | 2 | 2 | 34576398 | 1 | 0 | 2 | 0 | 0 | 0 | 0 | 0 | 0 | 0 | 0 | 0 | 0 | 0 | 0 | 0 | 0 | 0 | 0 | 0 | 0 | 0 | 0 | 0 | 0 | 0.9735 | 0 | 0 | 1 | 0
24 | 34576330 | 34576393 | 31526062 | 1 | 1 | 1 | 2 | 91.01.05-085 | ФСЭМ-2001, 91.01.05-085, приказ Минстроя России №1039/пр от 30.12.2016г. | Экскаваторы одноковшовые дизельные на гусеничном ходу, емкость ковша 0,5 м3 | 1368 | 1011 | маш.-ч | маш.-ч | 1 | 0 | -1004625435 | 29.5 | 0 | 100 | 13.5 | 0 | 0 | 100 | 13.5 | 0 | 1 | 1 | 1 | 1 | 0 | 1 | 0 | 0 | 0 | 29.5 | 0 | 2 | 34576399 | 1 | 0 | 3 | 0 | 0 | 0 | 0 | 0 | 0 | 0 | 0 | 0 | 0 | 0 | 0 | 0 | 0 | 0 | 0 | 0 | 0 | 0 | 0 | 0 | 0 | 0.9735 | 100 | 100 | 1 | 0
25 | 34576331 | 34576393 | 31709613 | 1 | 1 | 1 | 1 | 1-100-20 |  | Рабочий среднего разряда 2 | 1191 | 1013 | чел.-ч. | чел.-ч. | 1 | 0 | 735429535 | 13.57 | 0 | 0 | 0 | 142.74 | 0 | 0 | 0 | 7.8 | 1 | 1 | 1 | 18.3 | 0 | 1 | 0 | 0 | 0 | 13.57 | 1 | 2 | 34576397 | 1 | 0 | 4 | 0 | 0 | 0 | 0 | 0 | 0 | 0 | 0 | 0 | 0 | 0 | 0 | 0 | 0 | 0 | 0 | 0 | 0 | 0 | 0 | 0 | 0 | 0.44781 | 142.74 | 7.8 | 18.3 | 0
25 | 34576331 | 34576393 | 31709492 | 1 | 1 | 1 | 1 | 4-100-00 |  | Затраты труда машинистов | 1191 | 1013 | чел.-ч. | чел.-ч. | 1 | 0 | -1417349443 | 29.5 | 0 | 0 | 0 | 0 | 0 | 0 | 0 | 0 | 1 | 1 | 18.3 | 1 | 0 | 1 | 0 | 0 | 0 | 29.5 | 2 | 2 | 34576398 | 1 | 0 | 5 | 0 | 0 | 0 | 0 | 0 | 0 | 0 | 0 | 0 | 0 | 0 | 0 | 0 | 0 | 0 | 0 | 0 | 0 | 0 | 0 | 0 | 0 | 0.9735 | 0 | 0 | 1 | 0
25 | 34576331 | 34576393 | 31526062 | 1 | 1 | 1 | 2 | 91.01.05-085 | ФСЭМ-2001, 91.01.05-085, приказ Минстроя России №1039/пр от 30.12.2016г. | Экскаваторы одноковшовые дизельные на гусеничном ходу, емкость ковша 0,5 м3 | 1368 | 1011 | маш.-ч | маш.-ч | 1 | 0 | -1004625435 | 29.5 | 0 | 1250 | 247.05 | 0 | 0 | 100 | 13.5 | 0 | 1 | 12.5 | 18.3 | 1 | 0 | 1 | 0 | 0 | 0 | 29.5 | 0 | 2 | 34576399 | 1 | 0 | 6 | 0 | 0 | 0 | 0 | 0 | 0 | 0 | 0 | 0 | 0 | 0 | 0 | 0 | 0 | 0 | 0 | 0 | 0 | 0 | 0 | 0 | 0 | 0.9735 | 1250 | 100 | 12.5 | 0
26 | 34576330 | 34576400 | 31709492 | 1 | 1 | 1 | 1 | 4-100-00 |  | Затраты труда машинистов | 1191 | 1013 | чел.-ч. | чел.-ч. | 1 | 0 | -1417349443 | 8.87 | 0 | 0 | 0 | 0 | 0 | 0 | 0 | 0 | 1 | 1 | 1 | 1 | 0 | 1 | 0 | 0 | 0 | 8.87 | 2 | 2 | 34576403 | 1 | 0 | 7 | 0 | 0 | 0 | 0 | 0 | 0 | 0 | 0 | 0 | 0 | 0 | 0 | 0 | 0 | 0 | 0 | 0 | 0 | 0 | 0 | 0 | 0 | 0.29271 | 0 | 0 | 1 | 0
26 | 34576330 | 34576400 | 31525947 | 1 | 1 | 1 | 2 | 91.01.01-034 | ФСЭМ-2001, 91.01.01-034, приказ Минстроя России №1039/пр от 30.12.2016г. | Бульдозеры, мощность 59 кВт (80 л.с.) | 1368 | 1011 | маш.-ч | маш.-ч | 1 | 0 | -1734052855 | 8.87 | 0 | 59.47 | 11.6 | 0 | 0 | 59.47 | 11.6 | 0 | 1 | 1 | 1 | 1 | 0 | 1 | 0 | 0 | 0 | 8.87 | 0 | 2 | 34576404 | 1 | 0 | 8 | 0 | 0 | 0 | 0 | 0 | 0 | 0 | 0 | 0 | 0 | 0 | 0 | 0 | 0 | 0 | 0 | 0 | 0 | 0 | 0 | 0 | 0 | 0.29271 | 59.47 | 59.47 | 1 | 0
27 | 34576331 | 34576400 | 31709492 | 1 | 1 | 1 | 1 | 4-100-00 |  | Затраты труда машинистов | 1191 | 1013 | чел.-ч. | чел.-ч. | 1 | 0 | -1417349443 | 8.87 | 0 | 0 | 0 | 0 | 0 | 0 | 0 | 0 | 1 | 1 | 18.3 | 1 | 0 | 1 | 0 | 0 | 0 | 8.87 | 2 | 2 | 34576403 | 1 | 0 | 9 | 0 | 0 | 0 | 0 | 0 | 0 | 0 | 0 | 0 | 0 | 0 | 0 | 0 | 0 | 0 | 0 | 0 | 0 | 0 | 0 | 0 | 0 | 0.29271 | 0 | 0 | 1 | 0
27 | 34576331 | 34576400 | 31525947 | 1 | 1 | 1 | 2 | 91.01.01-034 | ФСЭМ-2001, 91.01.01-034, приказ Минстроя России №1039/пр от 30.12.2016г. | Бульдозеры, мощность 59 кВт (80 л.с.) | 1368 | 1011 | маш.-ч | маш.-ч | 1 | 0 | -1734052855 | 8.87 | 0 | 743.38 | 212.28 | 0 | 0 | 59.47 | 11.6 | 0 | 1 | 12.5 | 18.3 | 1 | 0 | 1 | 0 | 0 | 0 | 8.87 | 0 | 2 | 34576404 | 1 | 0 | 10 | 0 | 0 | 0 | 0 | 0 | 0 | 0 | 0 | 0 | 0 | 0 | 0 | 0 | 0 | 0 | 0 | 0 | 0 | 0 | 0 | 0 | 0 | 0.29271 | 743.38 | 59.47 | 12.5 | 0
28 | 34576330 | 34576405 | 31714582 | 1 | 1 | 1 | 1 | 1-100-28 |  | Рабочий среднего разряда 2.8 | 1191 | 1013 | чел.-ч. | чел.-ч. | 1 | 0 | -200730820 | 189 | 0 | 0 | 0 | 8.38 | 0 | 0 | 0 | 8.38 | 1 | 1 | 1 | 1 | 0 | 1 | 0 | 0 | 0 | 189 | 1 | 2 | 34576407 | 1 | 0 | 11 | 0 | 0 | 0 | 0 | 0 | 0 | 0 | 0 | 0 | 0 | 0 | 0 | 0 | 0 | 0 | 0 | 0 | 0 | 0 | 0 | 0 | 0 | 9.45 | 8.38 | 8.38 | 1 | 0
29 | 34576331 | 34576405 | 31714582 | 1 | 1 | 1 | 1 | 1-100-28 |  | Рабочий среднего разряда 2.8 | 1191 | 1013 | чел.-ч. | чел.-ч. | 1 | 0 | -200730820 | 189 | 0 | 0 | 0 | 153.35 | 0 | 0 | 0 | 8.38 | 1 | 1 | 1 | 18.3 | 0 | 1 | 0 | 0 | 0 | 189 | 1 | 2 | 34576407 | 1 | 0 | 12 | 0 | 0 | 0 | 0 | 0 | 0 | 0 | 0 | 0 | 0 | 0 | 0 | 0 | 0 | 0 | 0 | 0 | 0 | 0 | 0 | 0 | 0 | 9.45 | 153.35 | 8.38 | 18.3 | 0
30 | 34576330 | 34576408 | 31711332 | 1 | 1 | 1 | 1 | 1-100-25 |  | Рабочий среднего разряда 2.5 | 1191 | 1013 | чел.-ч. | чел.-ч. | 1 | 0 | -509590494 | 2.4 | 0 | 0 | 0 | 8.17 | 0 | 0 | 0 | 8.17 | 1 | 1 | 1 | 1 | 0 | 1 | 0 | 0 | 0 | 2.4 | 1 | 2 | 34576414 | 1 | 0 | 13 | 0 | 0 | 0 | 0 | 0 | 0 | 0 | 0 | 0 | 0 | 0 | 0 | 0 | 0 | 0 | 0 | 0 | 0 | 0 | 0 | 0 | 0 | 7.92 | 8.17 | 8.17 | 1 | 0
30 | 34576330 | 34576408 | 31709492 | 1 | 1 | 1 | 1 | 4-100-00 |  | Затраты труда машинистов | 1191 | 1013 | чел.-ч. | чел.-ч. | 1 | 0 | -1417349443 | 0.54 | 0 | 0 | 0 | 0 | 0 | 0 | 0 | 0 | 1 | 1 | 1 | 1 | 0 | 1 | 0 | 0 | 0 | 0.54 | 2 | 2 | 34576415 | 1 | 0 | 14 | 0 | 0 | 0 | 0 | 0 | 0 | 0 | 0 | 0 | 0 | 0 | 0 | 0 | 0 | 0 | 0 | 0 | 0 | 0 | 0 | 0 | 0 | 1.782 | 0 | 0 | 1 | 0
30 | 34576330 | 34576408 | 31527016 | 1 | 1 | 1 | 2 | 91.06.05-057 | ФСЭМ-2001, 91.06.05-057, приказ Минстроя России №1039/пр от 30.12.2016г. | Погрузчики одноковшовые универсальные фронтальные пневмоколесные, грузоподъемность 3 т | 1368 | 1011 | маш.-ч | маш.-ч | 1 | 0 | 721845866 | 0.08 | 0 | 90.4 | 11.6 | 0 | 0 | 90.4 | 11.6 | 0 | 1 | 1 | 1 | 1 | 0 | 1 | 0 | 0 | 0 | 0.08 | 0 | 2 | 34576416 | 1 | 0 | 15 | 0 | 0 | 0 | 0 | 0 | 0 | 0 | 0 | 0 | 0 | 0 | 0 | 0 | 0 | 0 | 0 | 0 | 0 | 0 | 0 | 0 | 0 | 0.264 | 90.4 | 90.4 | 1 | 0
30 | 34576330 | 34576408 | 31527482 | 1 | 1 | 1 | 2 | 91.08.09-023 | ФСЭМ-2001, 91.08.09-023, приказ Минстроя России №1039/пр от 30.12.2016г. | Трамбовки пневматические при работе от передвижных компрессорных станций | 1368 | 1011 | маш.-ч | маш.-ч | 1 | 0 | -1806095485 | 0.92 | 0 | 0.55 | 0 | 0 | 0 | 0.55 | 0 | 0 | 1 | 1 | 1 | 1 | 0 | 1 | 0 | 0 | 0 | 0.92 | 0 | 2 | 34576417 | 1 | 0 | 16 | 0 | 0 | 0 | 0 | 0 | 0 | 0 | 0 | 0 | 0 | 0 | 0 | 0 | 0 | 0 | 0 | 0 | 0 | 0 | 0 | 0 | 0 | 3.036 | 0.55 | 0.55 | 1 | 0
30 | 34576330 | 34576408 | 31528466 | 1 | 1 | 1 | 2 | 91.18.01-007 | ФСЭМ-2001, 91.18.01-007, приказ Минстроя России №1039/пр от 30.12.2016г. | Компрессоры передвижные с двигателем внутреннего сгорания, давлением до 686 кПа (7ат), производительность до 5мЗ/мин | 1368 | 1011 | маш.-ч | маш.-ч | 1 | 0 | -1589061407 | 0.46 | 0 | 90 | 10.06 | 0 | 0 | 90 | 10.06 | 0 | 1 | 1 | 1 | 1 | 0 | 1 | 0 | 0 | 0 | 0.46 | 0 | 2 | 34576418 | 1 | 0 | 17 | 0 | 0 | 0 | 0 | 0 | 0 | 0 | 0 | 0 | 0 | 0 | 0 | 0 | 0 | 0 | 0 | 0 | 0 | 0 | 0 | 0 | 0 | 1.518 | 90 | 90 | 1 | 0
31 | 34576331 | 34576408 | 31711332 | 1 | 1 | 1 | 1 | 1-100-25 |  | Рабочий среднего разряда 2.5 | 1191 | 1013 | чел.-ч. | чел.-ч. | 1 | 0 | -509590494 | 2.4 | 0 | 0 | 0 | 149.51 | 0 | 0 | 0 | 8.17 | 1 | 1 | 1 | 18.3 | 0 | 1 | 0 | 0 | 0 | 2.4 | 1 | 2 | 34576414 | 1 | 0 | 20 | 0 | 0 | 0 | 0 | 0 | 0 | 0 | 0 | 0 | 0 | 0 | 0 | 0 | 0 | 0 | 0 | 0 | 0 | 0 | 0 | 0 | 0 | 7.92 | 149.51 | 8.17 | 18.3 | 0
31 | 34576331 | 34576408 | 31709492 | 1 | 1 | 1 | 1 | 4-100-00 |  | Затраты труда машинистов | 1191 | 1013 | чел.-ч. | чел.-ч. | 1 | 0 | -1417349443 | 0.54 | 0 | 0 | 0 | 0 | 0 | 0 | 0 | 0 | 1 | 1 | 18.3 | 1 | 0 | 1 | 0 | 0 | 0 | 0.54 | 2 | 2 | 34576415 | 1 | 0 | 21 | 0 | 0 | 0 | 0 | 0 | 0 | 0 | 0 | 0 | 0 | 0 | 0 | 0 | 0 | 0 | 0 | 0 | 0 | 0 | 0 | 0 | 0 | 1.782 | 0 | 0 | 1 | 0
31 | 34576331 | 34576408 | 31527016 | 1 | 1 | 1 | 2 | 91.06.05-057 | ФСЭМ-2001, 91.06.05-057, приказ Минстроя России №1039/пр от 30.12.2016г. | Погрузчики одноковшовые универсальные фронтальные пневмоколесные, грузоподъемность 3 т | 1368 | 1011 | маш.-ч | маш.-ч | 1 | 0 | 721845866 | 0.08 | 0 | 1130 | 212.28 | 0 | 0 | 90.4 | 11.6 | 0 | 1 | 12.5 | 18.3 | 1 | 0 | 1 | 0 | 0 | 0 | 0.08 | 0 | 2 | 34576416 | 1 | 0 | 22 | 0 | 0 | 0 | 0 | 0 | 0 | 0 | 0 | 0 | 0 | 0 | 0 | 0 | 0 | 0 | 0 | 0 | 0 | 0 | 0 | 0 | 0 | 0.264 | 1130 | 90.4 | 12.5 | 0
31 | 34576331 | 34576408 | 31527482 | 1 | 1 | 1 | 2 | 91.08.09-023 | ФСЭМ-2001, 91.08.09-023, приказ Минстроя России №1039/пр от 30.12.2016г. | Трамбовки пневматические при работе от передвижных компрессорных станций | 1368 | 1011 | маш.-ч | маш.-ч | 1 | 0 | -1806095485 | 0.92 | 0 | 6.88 | 0 | 0 | 0 | 0.55 | 0 | 0 | 1 | 12.5 | 18.3 | 1 | 0 | 1 | 0 | 0 | 0 | 0.92 | 0 | 2 | 34576417 | 1 | 0 | 23 | 0 | 0 | 0 | 0 | 0 | 0 | 0 | 0 | 0 | 0 | 0 | 0 | 0 | 0 | 0 | 0 | 0 | 0 | 0 | 0 | 0 | 0 | 3.036 | 6.88 | 0.55 | 12.5 | 0
31 | 34576331 | 34576408 | 31528466 | 1 | 1 | 1 | 2 | 91.18.01-007 | ФСЭМ-2001, 91.18.01-007, приказ Минстроя России №1039/пр от 30.12.2016г. | Компрессоры передвижные с двигателем внутреннего сгорания, давлением до 686 кПа (7ат), производительность до 5мЗ/мин | 1368 | 1011 | маш.-ч | маш.-ч | 1 | 0 | -1589061407 | 0.46 | 0 | 1125 | 184.1 | 0 | 0 | 90 | 10.06 | 0 | 1 | 12.5 | 18.3 | 1 | 0 | 1 | 0 | 0 | 0 | 0.46 | 0 | 2 | 34576418 | 1 | 0 | 24 | 0 | 0 | 0 | 0 | 0 | 0 | 0 | 0 | 0 | 0 | 0 | 0 | 0 | 0 | 0 | 0 | 0 | 0 | 0 | 0 | 0 | 0 | 1.518 | 1125 | 90 | 12.5 | 0
32 | 34576330 | 34576421 | 31709613 | 1 | 1 | 1 | 1 | 1-100-20 |  | Рабочий среднего разряда 2 | 1191 | 1013 | чел.-ч. | чел.-ч. | 1 | 0 | 735429535 | 180 | 0 | 0 | 0 | 7.8 | 0 | 0 | 0 | 7.8 | 1 | 1 | 1 | 1 | 0 | 1 | 0 | 0 | 0 | 180 | 1 | 2 | 34576427 | 1 | 0 | 27 | 0 | 0 | 0 | 0 | 0 | 0 | 0 | 0 | 0 | 0 | 0 | 0 | 0 | 0 | 0 | 0 | 0 | 0 | 0 | 0 | 0 | 0 | 4.68 | 7.8 | 7.8 | 1 | 0
32 | 34576330 | 34576421 | 31709492 | 1 | 1 | 1 | 1 | 4-100-00 |  | Затраты труда машинистов | 1191 | 1013 | чел.-ч. | чел.-ч. | 1 | 0 | -1417349443 | 18.13 | 0 | 0 | 0 | 0 | 0 | 0 | 0 | 0 | 1 | 1 | 1 | 1 | 0 | 1 | 0 | 0 | 0 | 18.13 | 2 | 2 | 34576428 | 1 | 0 | 28 | 0 | 0 | 0 | 0 | 0 | 0 | 0 | 0 | 0 | 0 | 0 | 0 | 0 | 0 | 0 | 0 | 0 | 0 | 0 | 0 | 0 | 0 | 0.47138 | 0 | 0 | 1 | 0
32 | 34576330 | 34576421 | 31526651 | 1 | 1 | 1 | 2 | 91.05.01-017 | ФСЭМ-2001, 91.05.01-017, приказ Минстроя России №1039/пр от 30.12.2016г. | Краны башенные, грузоподъемность 8 т | 1368 | 1011 | маш.-ч | маш.-ч | 1 | 0 | -1460065968 | 18 | 0 | 86.4 | 13.5 | 0 | 0 | 86.4 | 13.5 | 0 | 1 | 1 | 1 | 1 | 0 | 1 | 0 | 0 | 0 | 18 | 0 | 2 | 34576429 | 1 | 0 | 29 | 0 | 0 | 0 | 0 | 0 | 0 | 0 | 0 | 0 | 0 | 0 | 0 | 0 | 0 | 0 | 0 | 0 | 0 | 0 | 0 | 0 | 0 | 0.468 | 86.4 | 86.4 | 1 | 0
32 | 34576330 | 34576421 | 31527164 | 1 | 1 | 1 | 2 | 91.07.04-002 | ФСЭМ-2001, 91.07.04-002, приказ Минстроя России №1039/пр от 30.12.2016г. | Вибратор поверхностный | 1368 | 1011 | маш.-ч | маш.-ч | 1 | 0 | 126902709 | 48 | 0 | 0.5 | 0 | 0 | 0 | 0.5 | 0 | 0 | 1 | 1 | 1 | 1 | 0 | 1 | 0 | 0 | 0 | 48 | 0 | 2 | 34576430 | 1 | 0 | 30 | 0 | 0 | 0 | 0 | 0 | 0 | 0 | 0 | 0 | 0 | 0 | 0 | 0 | 0 | 0 | 0 | 0 | 0 | 0 | 0 | 0 | 0 | 1.248 | 0.5 | 0.5 | 1 | 0
32 | 34576330 | 34576421 | 31528142 | 1 | 1 | 1 | 2 | 91.14.02-001 | ФСЭМ-2001, 91.14.02-001, приказ Минстроя России №1039/пр от 30.12.2016г. | Автомобили бортовые, грузоподъемность до 5 т | 1368 | 1011 | маш.-ч | маш.-ч | 1 | 0 | 1372534845 | 0.13 | 0 | 65.71 | 11.6 | 0 | 0 | 65.71 | 11.6 | 0 | 1 | 1 | 1 | 1 | 0 | 1 | 0 | 0 | 0 | 0.13 | 0 | 2 | 34576431 | 1 | 0 | 31 | 0 | 0 | 0 | 0 | 0 | 0 | 0 | 0 | 0 | 0 | 0 | 0 | 0 | 0 | 0 | 0 | 0 | 0 | 0 | 0 | 0 | 0 | 0.00338 | 65.71 | 65.71 | 1 | 0
33 | 34576331 | 34576421 | 31709613 | 1 | 1 | 1 | 1 | 1-100-20 |  | Рабочий среднего разряда 2 | 1191 | 1013 | чел.-ч. | чел.-ч. | 1 | 0 | 735429535 | 180 | 0 | 0 | 0 | 142.74 | 0 | 0 | 0 | 7.8 | 1 | 1 | 1 | 18.3 | 0 | 1 | 0 | 0 | 0 | 180 | 1 | 2 | 34576427 | 1 | 0 | 35 | 0 | 0 | 0 | 0 | 0 | 0 | 0 | 0 | 0 | 0 | 0 | 0 | 0 | 0 | 0 | 0 | 0 | 0 | 0 | 0 | 0 | 0 | 4.68 | 142.74 | 7.8 | 18.3 | 0
33 | 34576331 | 34576421 | 31709492 | 1 | 1 | 1 | 1 | 4-100-00 |  | Затраты труда машинистов | 1191 | 1013 | чел.-ч. | чел.-ч. | 1 | 0 | -1417349443 | 18.13 | 0 | 0 | 0 | 0 | 0 | 0 | 0 | 0 | 1 | 1 | 18.3 | 1 | 0 | 1 | 0 | 0 | 0 | 18.13 | 2 | 2 | 34576428 | 1 | 0 | 36 | 0 | 0 | 0 | 0 | 0 | 0 | 0 | 0 | 0 | 0 | 0 | 0 | 0 | 0 | 0 | 0 | 0 | 0 | 0 | 0 | 0 | 0 | 0.47138 | 0 | 0 | 1 | 0
33 | 34576331 | 34576421 | 31526651 | 1 | 1 | 1 | 2 | 91.05.01-017 | ФСЭМ-2001, 91.05.01-017, приказ Минстроя России №1039/пр от 30.12.2016г. | Краны башенные, грузоподъемность 8 т | 1368 | 1011 | маш.-ч | маш.-ч | 1 | 0 | -1460065968 | 18 | 0 | 1080 | 247.05 | 0 | 0 | 86.4 | 13.5 | 0 | 1 | 12.5 | 18.3 | 1 | 0 | 1 | 0 | 0 | 0 | 18 | 0 | 2 | 34576429 | 1 | 0 | 37 | 0 | 0 | 0 | 0 | 0 | 0 | 0 | 0 | 0 | 0 | 0 | 0 | 0 | 0 | 0 | 0 | 0 | 0 | 0 | 0 | 0 | 0 | 0.468 | 1080 | 86.4 | 12.5 | 0
33 | 34576331 | 34576421 | 31527164 | 1 | 1 | 1 | 2 | 91.07.04-002 | ФСЭМ-2001, 91.07.04-002, приказ Минстроя России №1039/пр от 30.12.2016г. | Вибратор поверхностный | 1368 | 1011 | маш.-ч | маш.-ч | 1 | 0 | 126902709 | 48 | 0 | 6.25 | 0 | 0 | 0 | 0.5 | 0 | 0 | 1 | 12.5 | 18.3 | 1 | 0 | 1 | 0 | 0 | 0 | 48 | 0 | 2 | 34576430 | 1 | 0 | 38 | 0 | 0 | 0 | 0 | 0 | 0 | 0 | 0 | 0 | 0 | 0 | 0 | 0 | 0 | 0 | 0 | 0 | 0 | 0 | 0 | 0 | 0 | 1.248 | 6.25 | 0.5 | 12.5 | 0
33 | 34576331 | 34576421 | 31528142 | 1 | 1 | 1 | 2 | 91.14.02-001 | ФСЭМ-2001, 91.14.02-001, приказ Минстроя России №1039/пр от 30.12.2016г. | Автомобили бортовые, грузоподъемность до 5 т | 1368 | 1011 | маш.-ч | маш.-ч | 1 | 0 | 1372534845 | 0.13 | 0 | 821.38 | 212.28 | 0 | 0 | 65.71 | 11.6 | 0 | 1 | 12.5 | 18.3 | 1 | 0 | 1 | 0 | 0 | 0 | 0.13 | 0 | 2 | 34576431 | 1 | 0 | 39 | 0 | 0 | 0 | 0 | 0 | 0 | 0 | 0 | 0 | 0 | 0 | 0 | 0 | 0 | 0 | 0 | 0 | 0 | 0 | 0 | 0 | 0 | 0.00338 | 821.38 | 65.71 | 12.5 | 0
34 | 34576330 | 34576435 | 31715651 | 1 | 1 | 1 | 1 | 1-100-40 |  | Рабочий среднего разряда 4 | 1191 | 1013 | чел.-ч. | чел.-ч. | 1 | 0 | 1069510174 | 30.9 | 0 | 0 | 0 | 9.62 | 0 | 0 | 0 | 9.62 | 1 | 1 | 1 | 1 | 0 | 1 | 0 | 0 | 0 | 30.9 | 1 | 2 | 34576441 | 1 | 0 | 43 | 0 | 0 | 0 | 0 | 0 | 0 | 0 | 0 | 0 | 0 | 0 | 0 | 0 | 0 | 0 | 0 | 0 | 0 | 0 | 0 | 0 | 0 | 30.9 | 9.62 | 9.62 | 1 | 0
34 | 34576330 | 34576435 | 31709492 | 1 | 1 | 1 | 1 | 4-100-00 |  | Затраты труда машинистов | 1191 | 1013 | чел.-ч. | чел.-ч. | 1 | 0 | -1417349443 | 8.29 | 0 | 0 | 0 | 0 | 0 | 0 | 0 | 0 | 1 | 1 | 1 | 1 | 0 | 1 | 0 | 0 | 0 | 8.29 | 2 | 2 | 34576442 | 1 | 0 | 44 | 0 | 0 | 0 | 0 | 0 | 0 | 0 | 0 | 0 | 0 | 0 | 0 | 0 | 0 | 0 | 0 | 0 | 0 | 0 | 0 | 0 | 0 | 8.29 | 0 | 0 | 1 | 0
34 | 34576330 | 34576435 | 31526753 | 1 | 1 | 1 | 2 | 91.05.05-014 | ФСЭМ-2001, 91.05.05-014, приказ Минстроя России №1039/пр от 30.12.2016г. | Краны на автомобильном ходу, грузоподъемность 10 т | 1368 | 1011 | маш.-ч | маш.-ч | 1 | 0 | -1718674368 | 7.14 | 0 | 111.99 | 13.5 | 0 | 0 | 111.99 | 13.5 | 0 | 1 | 1 | 1 | 1 | 0 | 1 | 0 | 0 | 0 | 7.14 | 0 | 2 | 34576443 | 1 | 0 | 45 | 0 | 0 | 0 | 0 | 0 | 0 | 0 | 0 | 0 | 0 | 0 | 0 | 0 | 0 | 0 | 0 | 0 | 0 | 0 | 0 | 0 | 0 | 7.14 | 111.99 | 111.99 | 1 | 0
34 | 34576330 | 34576435 | 31528142 | 1 | 1 | 1 | 2 | 91.14.02-001 | ФСЭМ-2001, 91.14.02-001, приказ Минстроя России №1039/пр от 30.12.2016г. | Автомобили бортовые, грузоподъемность до 5 т | 1368 | 1011 | маш.-ч | маш.-ч | 1 | 0 | 1372534845 | 1.15 | 0 | 65.71 | 11.6 | 0 | 0 | 65.71 | 11.6 | 0 | 1 | 1 | 1 | 1 | 0 | 1 | 0 | 0 | 0 | 1.15 | 0 | 2 | 34576444 | 1 | 0 | 46 | 0 | 0 | 0 | 0 | 0 | 0 | 0 | 0 | 0 | 0 | 0 | 0 | 0 | 0 | 0 | 0 | 0 | 0 | 0 | 0 | 0 | 0 | 1.15 | 65.71 | 65.71 | 1 | 0
34 | 34576330 | 34576435 | 31528446 | 1 | 1 | 1 | 2 | 91.17.04-233 | ФСЭМ-2001, 91.17.04-233, приказ Минстроя России №1039/пр от 30.12.2016г. | Установки для сварки ручной дуговой (постоянного тока) | 1368 | 1011 | маш.-ч | маш.-ч | 1 | 0 | -353815937 | 2.16 | 0 | 8.1 | 0 | 0 | 0 | 8.1 | 0 | 0 | 1 | 1 | 1 | 1 | 0 | 1 | 0 | 0 | 0 | 2.16 | 0 | 2 | 34576445 | 1 | 0 | 47 | 0 | 0 | 0 | 0 | 0 | 0 | 0 | 0 | 0 | 0 | 0 | 0 | 0 | 0 | 0 | 0 | 0 | 0 | 0 | 0 | 0 | 0 | 2.16 | 8.1 | 8.1 | 1 | 0
35 | 34576331 | 34576435 | 31715651 | 1 | 1 | 1 | 1 | 1-100-40 |  | Рабочий среднего разряда 4 | 1191 | 1013 | чел.-ч. | чел.-ч. | 1 | 0 | 1069510174 | 30.9 | 0 | 0 | 0 | 176.05 | 0 | 0 | 0 | 9.62 | 1 | 1 | 1 | 18.3 | 0 | 1 | 0 | 0 | 0 | 30.9 | 1 | 2 | 34576441 | 1 | 0 | 53 | 0 | 0 | 0 | 0 | 0 | 0 | 0 | 0 | 0 | 0 | 0 | 0 | 0 | 0 | 0 | 0 | 0 | 0 | 0 | 0 | 0 | 0 | 30.9 | 176.05 | 9.62 | 18.3 | 0
35 | 34576331 | 34576435 | 31709492 | 1 | 1 | 1 | 1 | 4-100-00 |  | Затраты труда машинистов | 1191 | 1013 | чел.-ч. | чел.-ч. | 1 | 0 | -1417349443 | 8.29 | 0 | 0 | 0 | 0 | 0 | 0 | 0 | 0 | 1 | 1 | 18.3 | 1 | 0 | 1 | 0 | 0 | 0 | 8.29 | 2 | 2 | 34576442 | 1 | 0 | 54 | 0 | 0 | 0 | 0 | 0 | 0 | 0 | 0 | 0 | 0 | 0 | 0 | 0 | 0 | 0 | 0 | 0 | 0 | 0 | 0 | 0 | 0 | 8.29 | 0 | 0 | 1 | 0
35 | 34576331 | 34576435 | 31526753 | 1 | 1 | 1 | 2 | 91.05.05-014 | ФСЭМ-2001, 91.05.05-014, приказ Минстроя России №1039/пр от 30.12.2016г. | Краны на автомобильном ходу, грузоподъемность 10 т | 1368 | 1011 | маш.-ч | маш.-ч | 1 | 0 | -1718674368 | 7.14 | 0 | 1399.88 | 247.05 | 0 | 0 | 111.99 | 13.5 | 0 | 1 | 12.5 | 18.3 | 1 | 0 | 1 | 0 | 0 | 0 | 7.14 | 0 | 2 | 34576443 | 1 | 0 | 55 | 0 | 0 | 0 | 0 | 0 | 0 | 0 | 0 | 0 | 0 | 0 | 0 | 0 | 0 | 0 | 0 | 0 | 0 | 0 | 0 | 0 | 0 | 7.14 | 1399.88 | 111.99 | 12.5 | 0
35 | 34576331 | 34576435 | 31528142 | 1 | 1 | 1 | 2 | 91.14.02-001 | ФСЭМ-2001, 91.14.02-001, приказ Минстроя России №1039/пр от 30.12.2016г. | Автомобили бортовые, грузоподъемность до 5 т | 1368 | 1011 | маш.-ч | маш.-ч | 1 | 0 | 1372534845 | 1.15 | 0 | 821.38 | 212.28 | 0 | 0 | 65.71 | 11.6 | 0 | 1 | 12.5 | 18.3 | 1 | 0 | 1 | 0 | 0 | 0 | 1.15 | 0 | 2 | 34576444 | 1 | 0 | 56 | 0 | 0 | 0 | 0 | 0 | 0 | 0 | 0 | 0 | 0 | 0 | 0 | 0 | 0 | 0 | 0 | 0 | 0 | 0 | 0 | 0 | 0 | 1.15 | 821.38 | 65.71 | 12.5 | 0
35 | 34576331 | 34576435 | 31528446 | 1 | 1 | 1 | 2 | 91.17.04-233 | ФСЭМ-2001, 91.17.04-233, приказ Минстроя России №1039/пр от 30.12.2016г. | Установки для сварки ручной дуговой (постоянного тока) | 1368 | 1011 | маш.-ч | маш.-ч | 1 | 0 | -353815937 | 2.16 | 0 | 101.25 | 0 | 0 | 0 | 8.1 | 0 | 0 | 1 | 12.5 | 18.3 | 1 | 0 | 1 | 0 | 0 | 0 | 2.16 | 0 | 2 | 34576445 | 1 | 0 | 57 | 0 | 0 | 0 | 0 | 0 | 0 | 0 | 0 | 0 | 0 | 0 | 0 | 0 | 0 | 0 | 0 | 0 | 0 | 0 | 0 | 0 | 0 | 2.16 | 101.25 | 8.1 | 12.5 | 0
36 | 34576330 | 34576451 | 31709492 | 1 | 1 | 1 | 1 | 4-100-00 |  | Затраты труда машинистов | 1191 | 1013 | чел.-ч. | чел.-ч. | 1 | 0 | -1417349443 | 8.87 | 0 | 0 | 0 | 0 | 0 | 0 | 0 | 0 | 1 | 1 | 1 | 1 | 0 | 1 | 0 | 0 | 0 | 8.87 | 2 | 2 | 34576454 | 1 | 0 | 63 | 0 | 0 | 0 | 0 | 0 | 0 | 0 | 0 | 0 | 0 | 0 | 0 | 0 | 0 | 0 | 0 | 0 | 0 | 0 | 0 | 0 | 0 | 0.1774 | 0 | 0 | 1 | 0
36 | 34576330 | 34576451 | 31525947 | 1 | 1 | 1 | 2 | 91.01.01-034 | ФСЭМ-2001, 91.01.01-034, приказ Минстроя России №1039/пр от 30.12.2016г. | Бульдозеры, мощность 59 кВт (80 л.с.) | 1368 | 1011 | маш.-ч | маш.-ч | 1 | 0 | -1734052855 | 8.87 | 0 | 59.47 | 11.6 | 0 | 0 | 59.47 | 11.6 | 0 | 1 | 1 | 1 | 1 | 0 | 1 | 0 | 0 | 0 | 8.87 | 0 | 2 | 34576455 | 1 | 0 | 64 | 0 | 0 | 0 | 0 | 0 | 0 | 0 | 0 | 0 | 0 | 0 | 0 | 0 | 0 | 0 | 0 | 0 | 0 | 0 | 0 | 0 | 0 | 0.1774 | 59.47 | 59.47 | 1 | 0
37 | 34576331 | 34576451 | 31709492 | 1 | 1 | 1 | 1 | 4-100-00 |  | Затраты труда машинистов | 1191 | 1013 | чел.-ч. | чел.-ч. | 1 | 0 | -1417349443 | 8.87 | 0 | 0 | 0 | 0 | 0 | 0 | 0 | 0 | 1 | 1 | 18.3 | 1 | 0 | 1 | 0 | 0 | 0 | 8.87 | 2 | 2 | 34576454 | 1 | 0 | 65 | 0 | 0 | 0 | 0 | 0 | 0 | 0 | 0 | 0 | 0 | 0 | 0 | 0 | 0 | 0 | 0 | 0 | 0 | 0 | 0 | 0 | 0 | 0.1774 | 0 | 0 | 1 | 0
37 | 34576331 | 34576451 | 31525947 | 1 | 1 | 1 | 2 | 91.01.01-034 | ФСЭМ-2001, 91.01.01-034, приказ Минстроя России №1039/пр от 30.12.2016г. | Бульдозеры, мощность 59 кВт (80 л.с.) | 1368 | 1011 | маш.-ч | маш.-ч | 1 | 0 | -1734052855 | 8.87 | 0 | 743.38 | 212.28 | 0 | 0 | 59.47 | 11.6 | 0 | 1 | 12.5 | 18.3 | 1 | 0 | 1 | 0 | 0 | 0 | 8.87 | 0 | 2 | 34576455 | 1 | 0 | 66 | 0 | 0 | 0 | 0 | 0 | 0 | 0 | 0 | 0 | 0 | 0 | 0 | 0 | 0 | 0 | 0 | 0 | 0 | 0 | 0 | 0 | 0 | 0.1774 | 743.38 | 59.47 | 12.5 | 0
38 | 34576330 | 34576456 | 31709492 | 1 | 1 | 1 | 1 | 4-100-00 |  | Затраты труда машинистов | 1191 | 1013 | чел.-ч. | чел.-ч. | 1 | 0 | -1417349443 | 1.73 | 0 | 0 | 0 | 0 | 0 | 0 | 0 | 0 | 1 | 1 | 1 | 1 | 0 | 1 | 0 | 0 | 0 | 1.73 | 2 | 2 | 34576459 | 1 | 0 | 67 | 0 | 0 | 0 | 0 | 0 | 0 | 0 | 0 | 0 | 0 | 0 | 0 | 0 | 0 | 0 | 0 | 0 | 0 | 0 | 0 | 0 | 0 | 0.0346 | 0 | 0 | 1 | 0
38 | 34576330 | 34576456 | 31525949 | 1 | 1 | 1 | 2 | 91.01.01-035 | ФСЭМ-2001, 91.01.01-035, приказ Минстроя России №1039/пр от 30.12.2016г. | Бульдозеры, мощность 79 кВт (108 л.с.) | 1368 | 1011 | маш.-ч | маш.-ч | 1 | 0 | -1071764843 | 1.73 | 0 | 79.07 | 13.5 | 0 | 0 | 79.07 | 13.5 | 0 | 1 | 1 | 1 | 1 | 0 | 1 | 0 | 0 | 0 | 1.73 | 0 | 2 | 34576460 | 1 | 0 | 68 | 0 | 0 | 0 | 0 | 0 | 0 | 0 | 0 | 0 | 0 | 0 | 0 | 0 | 0 | 0 | 0 | 0 | 0 | 0 | 0 | 0 | 0 | 0.0346 | 79.07 | 79.07 | 1 | 0
39 | 34576331 | 34576456 | 31709492 | 1 | 1 | 1 | 1 | 4-100-00 |  | Затраты труда машинистов | 1191 | 1013 | чел.-ч. | чел.-ч. | 1 | 0 | -1417349443 | 1.73 | 0 | 0 | 0 | 0 | 0 | 0 | 0 | 0 | 1 | 1 | 18.3 | 1 | 0 | 1 | 0 | 0 | 0 | 1.73 | 2 | 2 | 34576459 | 1 | 0 | 69 | 0 | 0 | 0 | 0 | 0 | 0 | 0 | 0 | 0 | 0 | 0 | 0 | 0 | 0 | 0 | 0 | 0 | 0 | 0 | 0 | 0 | 0 | 0.0346 | 0 | 0 | 1 | 0
39 | 34576331 | 34576456 | 31525949 | 1 | 1 | 1 | 2 | 91.01.01-035 | ФСЭМ-2001, 91.01.01-035, приказ Минстроя России №1039/пр от 30.12.2016г. | Бульдозеры, мощность 79 кВт (108 л.с.) | 1368 | 1011 | маш.-ч | маш.-ч | 1 | 0 | -1071764843 | 1.73 | 0 | 988.38 | 247.05 | 0 | 0 | 79.07 | 13.5 | 0 | 1 | 12.5 | 18.3 | 1 | 0 | 1 | 0 | 0 | 0 | 1.73 | 0 | 2 | 34576460 | 1 | 0 | 70 | 0 | 0 | 0 | 0 | 0 | 0 | 0 | 0 | 0 | 0 | 0 | 0 | 0 | 0 | 0 | 0 | 0 | 0 | 0 | 0 | 0 | 0 | 0.0346 | 988.38 | 79.07 | 12.5 | 0
40 | 34576330 | 34576461 | 31709863 | 1 | 1 | 1 | 1 | 1-100-30 |  | Рабочий среднего разряда 3 | 1191 | 1013 | чел.-ч. | чел.-ч. | 1 | 0 | -400197608 | 12.53 | 0 | 0 | 0 | 8.53 | 0 | 0 | 0 | 8.53 | 1 | 1 | 1 | 1 | 0 | 1 | 0 | 0 | 0 | 12.53 | 1 | 2 | 34576466 | 1 | 0 | 71 | 0 | 0 | 0 | 0 | 0 | 0 | 0 | 0 | 0 | 0 | 0 | 0 | 0 | 0 | 0 | 0 | 0 | 0 | 0 | 0 | 0 | 0 | 2.506 | 8.53 | 8.53 | 1 | 0
40 | 34576330 | 34576461 | 31709492 | 1 | 1 | 1 | 1 | 4-100-00 |  | Затраты труда машинистов | 1191 | 1013 | чел.-ч. | чел.-ч. | 1 | 0 | -1417349443 | 3.04 | 0 | 0 | 0 | 0 | 0 | 0 | 0 | 0 | 1 | 1 | 1 | 1 | 0 | 1 | 0 | 0 | 0 | 3.04 | 2 | 2 | 34576467 | 1 | 0 | 72 | 0 | 0 | 0 | 0 | 0 | 0 | 0 | 0 | 0 | 0 | 0 | 0 | 0 | 0 | 0 | 0 | 0 | 0 | 0 | 0 | 0 | 0 | 0.608 | 0 | 0 | 1 | 0
40 | 34576330 | 34576461 | 31527482 | 1 | 1 | 1 | 2 | 91.08.09-023 | ФСЭМ-2001, 91.08.09-023, приказ Минстроя России №1039/пр от 30.12.2016г. | Трамбовки пневматические при работе от передвижных компрессорных станций | 1368 | 1011 | маш.-ч | маш.-ч | 1 | 0 | -1806095485 | 12.18 | 0 | 0.55 | 0 | 0 | 0 | 0.55 | 0 | 0 | 1 | 1 | 1 | 1 | 0 | 1 | 0 | 0 | 0 | 12.18 | 0 | 2 | 34576468 | 1 | 0 | 73 | 0 | 0 | 0 | 0 | 0 | 0 | 0 | 0 | 0 | 0 | 0 | 0 | 0 | 0 | 0 | 0 | 0 | 0 | 0 | 0 | 0 | 0 | 2.436 | 0.55 | 0.55 | 1 | 0
40 | 34576330 | 34576461 | 31528466 | 1 | 1 | 1 | 2 | 91.18.01-007 | ФСЭМ-2001, 91.18.01-007, приказ Минстроя России №1039/пр от 30.12.2016г. | Компрессоры передвижные с двигателем внутреннего сгорания, давлением до 686 кПа (7ат), производительность до 5мЗ/мин | 1368 | 1011 | маш.-ч | маш.-ч | 1 | 0 | -1589061407 | 3.04 | 0 | 90 | 10.06 | 0 | 0 | 90 | 10.06 | 0 | 1 | 1 | 1 | 1 | 0 | 1 | 0 | 0 | 0 | 3.04 | 0 | 2 | 34576469 | 1 | 0 | 74 | 0 | 0 | 0 | 0 | 0 | 0 | 0 | 0 | 0 | 0 | 0 | 0 | 0 | 0 | 0 | 0 | 0 | 0 | 0 | 0 | 0 | 0 | 0.608 | 90 | 90 | 1 | 0
41 | 34576331 | 34576461 | 31709863 | 1 | 1 | 1 | 1 | 1-100-30 |  | Рабочий среднего разряда 3 | 1191 | 1013 | чел.-ч. | чел.-ч. | 1 | 0 | -400197608 | 12.53 | 0 | 0 | 0 | 156.1 | 0 | 0 | 0 | 8.53 | 1 | 1 | 1 | 18.3 | 0 | 1 | 0 | 0 | 0 | 12.53 | 1 | 2 | 34576466 | 1 | 0 | 75 | 0 | 0 | 0 | 0 | 0 | 0 | 0 | 0 | 0 | 0 | 0 | 0 | 0 | 0 | 0 | 0 | 0 | 0 | 0 | 0 | 0 | 0 | 2.506 | 156.1 | 8.53 | 18.3 | 0
41 | 34576331 | 34576461 | 31709492 | 1 | 1 | 1 | 1 | 4-100-00 |  | Затраты труда машинистов | 1191 | 1013 | чел.-ч. | чел.-ч. | 1 | 0 | -1417349443 | 3.04 | 0 | 0 | 0 | 0 | 0 | 0 | 0 | 0 | 1 | 1 | 18.3 | 1 | 0 | 1 | 0 | 0 | 0 | 3.04 | 2 | 2 | 34576467 | 1 | 0 | 76 | 0 | 0 | 0 | 0 | 0 | 0 | 0 | 0 | 0 | 0 | 0 | 0 | 0 | 0 | 0 | 0 | 0 | 0 | 0 | 0 | 0 | 0 | 0.608 | 0 | 0 | 1 | 0
41 | 34576331 | 34576461 | 31527482 | 1 | 1 | 1 | 2 | 91.08.09-023 | ФСЭМ-2001, 91.08.09-023, приказ Минстроя России №1039/пр от 30.12.2016г. | Трамбовки пневматические при работе от передвижных компрессорных станций | 1368 | 1011 | маш.-ч | маш.-ч | 1 | 0 | -1806095485 | 12.18 | 0 | 6.88 | 0 | 0 | 0 | 0.55 | 0 | 0 | 1 | 12.5 | 18.3 | 1 | 0 | 1 | 0 | 0 | 0 | 12.18 | 0 | 2 | 34576468 | 1 | 0 | 77 | 0 | 0 | 0 | 0 | 0 | 0 | 0 | 0 | 0 | 0 | 0 | 0 | 0 | 0 | 0 | 0 | 0 | 0 | 0 | 0 | 0 | 0 | 2.436 | 6.88 | 0.55 | 12.5 | 0
41 | 34576331 | 34576461 | 31528466 | 1 | 1 | 1 | 2 | 91.18.01-007 | ФСЭМ-2001, 91.18.01-007, приказ Минстроя России №1039/пр от 30.12.2016г. | Компрессоры передвижные с двигателем внутреннего сгорания, давлением до 686 кПа (7ат), производительность до 5мЗ/мин | 1368 | 1011 | маш.-ч | маш.-ч | 1 | 0 | -1589061407 | 3.04 | 0 | 1125 | 184.1 | 0 | 0 | 90 | 10.06 | 0 | 1 | 12.5 | 18.3 | 1 | 0 | 1 | 0 | 0 | 0 | 3.04 | 0 | 2 | 34576469 | 1 | 0 | 78 | 0 | 0 | 0 | 0 | 0 | 0 | 0 | 0 | 0 | 0 | 0 | 0 | 0 | 0 | 0 | 0 | 0 | 0 | 0 | 0 | 0 | 0 | 0.608 | 1125 | 90 | 12.5 | 0
42 | 34576330 | 34576470 | 31709613 | 1 | 1 | 1 | 1 | 1-100-20 |  | Рабочий среднего разряда 2 | 1191 | 1013 | чел.-ч. | чел.-ч. | 1 | 0 | 735429535 | 154 | 0 | 0 | 0 | 7.8 | 0 | 0 | 0 | 7.8 | 1 | 1 | 1 | 1 | 0 | 1 | 0 | 0 | 0 | 154 | 1 | 2 | 34576472 | 1 | 0 | 79 | 0 | 0 | 0 | 0 | 0 | 0 | 0 | 0 | 0 | 0 | 0 | 0 | 0 | 0 | 0 | 0 | 0 | 0 | 0 | 0 | 0 | 0 | 18.48 | 7.8 | 7.8 | 1 | 0
43 | 34576331 | 34576470 | 31709613 | 1 | 1 | 1 | 1 | 1-100-20 |  | Рабочий среднего разряда 2 | 1191 | 1013 | чел.-ч. | чел.-ч. | 1 | 0 | 735429535 | 154 | 0 | 0 | 0 | 142.74 | 0 | 0 | 0 | 7.8 | 1 | 1 | 1 | 18.3 | 0 | 1 | 0 | 0 | 0 | 154 | 1 | 2 | 34576472 | 1 | 0 | 80 | 0 | 0 | 0 | 0 | 0 | 0 | 0 | 0 | 0 | 0 | 0 | 0 | 0 | 0 | 0 | 0 | 0 | 0 | 0 | 0 | 0 | 0 | 18.48 | 142.74 | 7.8 | 18.3 | 0
44 | 34576330 | 34576473 | 31716117 | 1 | 1 | 1 | 1 | 1-100-15 |  | Рабочий среднего разряда 1.5 | 1191 | 1013 | чел.-ч. | чел.-ч. | 1 | 0 | -1972610816 | 97.2 | 0 | 0 | 0 | 7.5 | 0 | 0 | 0 | 7.5 | 1 | 1 | 1 | 1 | 0 | 1 | 0 | 0 | 0 | 97.2 | 1 | 2 | 34576475 | 1 | 0 | 81 | 0 | 0 | 0 | 0 | 0 | 0 | 0 | 0 | 0 | 0 | 0 | 0 | 0 | 0 | 0 | 0 | 0 | 0 | 0 | 0 | 0 | 0 | 11.664 | 7.5 | 7.5 | 1 | 0
45 | 34576331 | 34576473 | 31716117 | 1 | 1 | 1 | 1 | 1-100-15 |  | Рабочий среднего разряда 1.5 | 1191 | 1013 | чел.-ч. | чел.-ч. | 1 | 0 | -1972610816 | 97.2 | 0 | 0 | 0 | 137.25 | 0 | 0 | 0 | 7.5 | 1 | 1 | 1 | 18.3 | 0 | 1 | 0 | 0 | 0 | 97.2 | 1 | 2 | 34576475 | 1 | 0 | 82 | 0 | 0 | 0 | 0 | 0 | 0 | 0 | 0 | 0 | 0 | 0 | 0 | 0 | 0 | 0 | 0 | 0 | 0 | 0 | 0 | 0 | 0 | 11.664 | 137.25 | 7.5 | 18.3 | 0
46 | 34576330 | 34576476 | 31709492 | 1 | 1 | 1 | 1 | 4-100-00 |  | Затраты труда машинистов | 1191 | 1013 | чел.-ч. | чел.-ч. | 1 | 0 | -1417349443 | 1.1 | 0 | 0 | 0 | 0 | 0 | 0 | 0 | 0 | 1 | 1 | 1 | 1 | 0 | 1 | 0 | 0 | 0 | 1.1 | 2 | 2 | 34576480 | 1 | 0 | 83 | 0 | 0 | 0 | 0 | 0 | 0 | 0 | 0 | 0 | 0 | 0 | 0 | 0 | 0 | 0 | 0 | 0 | 0 | 0 | 0 | 0 | 0 | 0.044 | 0 | 0 | 1 | 0
46 | 34576330 | 34576476 | 31525949 | 1 | 1 | 1 | 2 | 91.01.01-035 | ФСЭМ-2001, 91.01.01-035, приказ Минстроя России №1039/пр от 30.12.2016г. | Бульдозеры, мощность 79 кВт (108 л.с.) | 1368 | 1011 | маш.-ч | маш.-ч | 1 | 0 | -1071764843 | 0.67 | 0 | 79.07 | 13.5 | 0 | 0 | 79.07 | 13.5 | 0 | 1 | 1 | 1 | 1 | 0 | 1 | 0 | 0 | 0 | 0.67 | 0 | 2 | 34576481 | 1 | 0 | 84 | 0 | 0 | 0 | 0 | 0 | 0 | 0 | 0 | 0 | 0 | 0 | 0 | 0 | 0 | 0 | 0 | 0 | 0 | 0 | 0 | 0 | 0 | 0.0268 | 79.07 | 79.07 | 1 | 0
46 | 34576330 | 34576476 | 31525973 | 1 | 1 | 1 | 2 | 91.01.02-004 | ФСЭМ-2001, 91.01.02-004, приказ Минстроя России №1039/пр от 30.12.2016г. | Автогрейдеры среднего типа, мощность 99 кВт (135 л.с.) | 1368 | 1011 | маш.-ч | маш.-ч | 1 | 0 | 645023554 | 0.43 | 0 | 123 | 13.5 | 0 | 0 | 123 | 13.5 | 0 | 1 | 1 | 1 | 1 | 0 | 1 | 0 | 0 | 0 | 0.43 | 0 | 2 | 34576482 | 1 | 0 | 85 | 0 | 0 | 0 | 0 | 0 | 0 | 0 | 0 | 0 | 0 | 0 | 0 | 0 | 0 | 0 | 0 | 0 | 0 | 0 | 0 | 0 | 0 | 0.0172 | 123 | 123 | 1 | 0
47 | 34576331 | 34576476 | 31709492 | 1 | 1 | 1 | 1 | 4-100-00 |  | Затраты труда машинистов | 1191 | 1013 | чел.-ч. | чел.-ч. | 1 | 0 | -1417349443 | 1.1 | 0 | 0 | 0 | 0 | 0 | 0 | 0 | 0 | 1 | 1 | 18.3 | 1 | 0 | 1 | 0 | 0 | 0 | 1.1 | 2 | 2 | 34576480 | 1 | 0 | 86 | 0 | 0 | 0 | 0 | 0 | 0 | 0 | 0 | 0 | 0 | 0 | 0 | 0 | 0 | 0 | 0 | 0 | 0 | 0 | 0 | 0 | 0 | 0.044 | 0 | 0 | 1 | 0
47 | 34576331 | 34576476 | 31525949 | 1 | 1 | 1 | 2 | 91.01.01-035 | ФСЭМ-2001, 91.01.01-035, приказ Минстроя России №1039/пр от 30.12.2016г. | Бульдозеры, мощность 79 кВт (108 л.с.) | 1368 | 1011 | маш.-ч | маш.-ч | 1 | 0 | -1071764843 | 0.67 | 0 | 988.38 | 247.05 | 0 | 0 | 79.07 | 13.5 | 0 | 1 | 12.5 | 18.3 | 1 | 0 | 1 | 0 | 0 | 0 | 0.67 | 0 | 2 | 34576481 | 1 | 0 | 87 | 0 | 0 | 0 | 0 | 0 | 0 | 0 | 0 | 0 | 0 | 0 | 0 | 0 | 0 | 0 | 0 | 0 | 0 | 0 | 0 | 0 | 0 | 0.0268 | 988.38 | 79.07 | 12.5 | 0
47 | 34576331 | 34576476 | 31525973 | 1 | 1 | 1 | 2 | 91.01.02-004 | ФСЭМ-2001, 91.01.02-004, приказ Минстроя России №1039/пр от 30.12.2016г. | Автогрейдеры среднего типа, мощность 99 кВт (135 л.с.) | 1368 | 1011 | маш.-ч | маш.-ч | 1 | 0 | 645023554 | 0.43 | 0 | 1537.5 | 247.05 | 0 | 0 | 123 | 13.5 | 0 | 1 | 12.5 | 18.3 | 1 | 0 | 1 | 0 | 0 | 0 | 0.43 | 0 | 2 | 34576482 | 1 | 0 | 88 | 0 | 0 | 0 | 0 | 0 | 0 | 0 | 0 | 0 | 0 | 0 | 0 | 0 | 0 | 0 | 0 | 0 | 0 | 0 | 0 | 0 | 0 | 0.0172 | 1537.5 | 123 | 12.5 | 0
48 | 34576330 | 34576483 | 31711106 | 1 | 1 | 1 | 1 | 1-100-23 |  | Рабочий среднего разряда 2.3 | 1191 | 1013 | чел.-ч. | чел.-ч. | 1 | 0 | -228054128 | 15.72 | 0 | 0 | 0 | 8.02 | 0 | 0 | 0 | 8.02 | 1 | 1 | 1 | 1 | 0 | 1 | 0 | 0 | 0 | 15.72 | 1 | 2 | 34576490 | 1 | 0 | 89 | 0 | 0 | 0 | 0 | 0 | 0 | 0 | 0 | 0 | 0 | 0 | 0 | 0 | 0 | 0 | 0 | 0 | 0 | 0 | 0 | 0 | 0 | 0.2358 | 8.02 | 8.02 | 1 | 0
48 | 34576330 | 34576483 | 31709492 | 1 | 1 | 1 | 1 | 4-100-00 |  | Затраты труда машинистов | 1191 | 1013 | чел.-ч. | чел.-ч. | 1 | 0 | -1417349443 | 13.88 | 0 | 0 | 0 | 0 | 0 | 0 | 0 | 0 | 1 | 1 | 1 | 1 | 0 | 1 | 0 | 0 | 0 | 13.88 | 2 | 2 | 34576491 | 1 | 0 | 90 | 0 | 0 | 0 | 0 | 0 | 0 | 0 | 0 | 0 | 0 | 0 | 0 | 0 | 0 | 0 | 0 | 0 | 0 | 0 | 0 | 0 | 0 | 0.2082 | 0 | 0 | 1 | 0
48 | 34576330 | 34576483 | 31525973 | 1 | 1 | 1 | 2 | 91.01.02-004 | ФСЭМ-2001, 91.01.02-004, приказ Минстроя России №1039/пр от 30.12.2016г. | Автогрейдеры среднего типа, мощность 99 кВт (135 л.с.) | 1368 | 1011 | маш.-ч | маш.-ч | 1 | 0 | 645023554 | 1.77 | 0 | 123 | 13.5 | 0 | 0 | 123 | 13.5 | 0 | 1 | 1 | 1 | 1 | 0 | 1 | 0 | 0 | 0 | 1.77 | 0 | 2 | 34576492 | 1 | 0 | 91 | 0 | 0 | 0 | 0 | 0 | 0 | 0 | 0 | 0 | 0 | 0 | 0 | 0 | 0 | 0 | 0 | 0 | 0 | 0 | 0 | 0 | 0 | 0.02655 | 123 | 123 | 1 | 0
48 | 34576330 | 34576483 | 31526978 | 1 | 1 | 1 | 2 | 91.06.05-011 | ФСЭМ-2001, 91.06.05-011, приказ Минстроя России №1039/пр от 30.12.2016г. | Погрузчик, грузоподъемность 5 т | 1368 | 1011 | маш.-ч | маш.-ч | 1 | 0 | 1225731627 | 4.29 | 0 | 89.99 | 10.06 | 0 | 0 | 89.99 | 10.06 | 0 | 1 | 1 | 1 | 1 | 0 | 1 | 0 | 0 | 0 | 4.29 | 0 | 2 | 34576493 | 1 | 0 | 92 | 0 | 0 | 0 | 0 | 0 | 0 | 0 | 0 | 0 | 0 | 0 | 0 | 0 | 0 | 0 | 0 | 0 | 0 | 0 | 0 | 0 | 0 | 0.06435 | 89.99 | 89.99 | 1 | 0
48 | 34576330 | 34576483 | 31527342 | 1 | 1 | 1 | 2 | 91.08.03-030 | ФСЭМ-2001, 91.08.03-030, приказ Минстроя России №1039/пр от 30.12.2016г. | Катки на пневмоколесном ходу, масса 30 т | 1368 | 1011 | маш.-ч | маш.-ч | 1 | 0 | 1663826256 | 7.08 | 0 | 206.01 | 14.4 | 0 | 0 | 206.01 | 14.4 | 0 | 1 | 1 | 1 | 1 | 0 | 1 | 0 | 0 | 0 | 7.08 | 0 | 2 | 34576494 | 1 | 0 | 93 | 0 | 0 | 0 | 0 | 0 | 0 | 0 | 0 | 0 | 0 | 0 | 0 | 0 | 0 | 0 | 0 | 0 | 0 | 0 | 0 | 0 | 0 | 0.1062 | 206.01 | 206.01 | 1 | 0
48 | 34576330 | 34576483 | 31528071 | 1 | 1 | 1 | 2 | 91.13.01-038 | ФСЭМ-2001, 91.13.01-038, приказ Минстроя России №1039/пр от 30.12.2016г. | Машины поливомоечные 6000 л | 1368 | 1011 | маш.-ч | маш.-ч | 1 | 0 | 529073949 | 0.74 | 0 | 110 | 11.6 | 0 | 0 | 110 | 11.6 | 0 | 1 | 1 | 1 | 1 | 0 | 1 | 0 | 0 | 0 | 0.74 | 0 | 2 | 34576495 | 1 | 0 | 94 | 0 | 0 | 0 | 0 | 0 | 0 | 0 | 0 | 0 | 0 | 0 | 0 | 0 | 0 | 0 | 0 | 0 | 0 | 0 | 0 | 0 | 0 | 0.0111 | 110 | 110 | 1 | 0
49 | 34576331 | 34576483 | 31711106 | 1 | 1 | 1 | 1 | 1-100-23 |  | Рабочий среднего разряда 2.3 | 1191 | 1013 | чел.-ч. | чел.-ч. | 1 | 0 | -228054128 | 15.72 | 0 | 0 | 0 | 146.77 | 0 | 0 | 0 | 8.02 | 1 | 1 | 1 | 18.3 | 0 | 1 | 0 | 0 | 0 | 15.72 | 1 | 2 | 34576490 | 1 | 0 | 97 | 0 | 0 | 0 | 0 | 0 | 0 | 0 | 0 | 0 | 0 | 0 | 0 | 0 | 0 | 0 | 0 | 0 | 0 | 0 | 0 | 0 | 0 | 0.2358 | 146.77 | 8.02 | 18.3 | 0
49 | 34576331 | 34576483 | 31709492 | 1 | 1 | 1 | 1 | 4-100-00 |  | Затраты труда машинистов | 1191 | 1013 | чел.-ч. | чел.-ч. | 1 | 0 | -1417349443 | 13.88 | 0 | 0 | 0 | 0 | 0 | 0 | 0 | 0 | 1 | 1 | 18.3 | 1 | 0 | 1 | 0 | 0 | 0 | 13.88 | 2 | 2 | 34576491 | 1 | 0 | 98 | 0 | 0 | 0 | 0 | 0 | 0 | 0 | 0 | 0 | 0 | 0 | 0 | 0 | 0 | 0 | 0 | 0 | 0 | 0 | 0 | 0 | 0 | 0.2082 | 0 | 0 | 1 | 0
49 | 34576331 | 34576483 | 31525973 | 1 | 1 | 1 | 2 | 91.01.02-004 | ФСЭМ-2001, 91.01.02-004, приказ Минстроя России №1039/пр от 30.12.2016г. | Автогрейдеры среднего типа, мощность 99 кВт (135 л.с.) | 1368 | 1011 | маш.-ч | маш.-ч | 1 | 0 | 645023554 | 1.77 | 0 | 1537.5 | 247.05 | 0 | 0 | 123 | 13.5 | 0 | 1 | 12.5 | 18.3 | 1 | 0 | 1 | 0 | 0 | 0 | 1.77 | 0 | 2 | 34576492 | 1 | 0 | 99 | 0 | 0 | 0 | 0 | 0 | 0 | 0 | 0 | 0 | 0 | 0 | 0 | 0 | 0 | 0 | 0 | 0 | 0 | 0 | 0 | 0 | 0 | 0.02655 | 1537.5 | 123 | 12.5 | 0
49 | 34576331 | 34576483 | 31526978 | 1 | 1 | 1 | 2 | 91.06.05-011 | ФСЭМ-2001, 91.06.05-011, приказ Минстроя России №1039/пр от 30.12.2016г. | Погрузчик, грузоподъемность 5 т | 1368 | 1011 | маш.-ч | маш.-ч | 1 | 0 | 1225731627 | 4.29 | 0 | 1124.88 | 184.1 | 0 | 0 | 89.99 | 10.06 | 0 | 1 | 12.5 | 18.3 | 1 | 0 | 1 | 0 | 0 | 0 | 4.29 | 0 | 2 | 34576493 | 1 | 0 | 100 | 0 | 0 | 0 | 0 | 0 | 0 | 0 | 0 | 0 | 0 | 0 | 0 | 0 | 0 | 0 | 0 | 0 | 0 | 0 | 0 | 0 | 0 | 0.06435 | 1124.88 | 89.99 | 12.5 | 0
49 | 34576331 | 34576483 | 31527342 | 1 | 1 | 1 | 2 | 91.08.03-030 | ФСЭМ-2001, 91.08.03-030, приказ Минстроя России №1039/пр от 30.12.2016г. | Катки на пневмоколесном ходу, масса 30 т | 1368 | 1011 | маш.-ч | маш.-ч | 1 | 0 | 1663826256 | 7.08 | 0 | 2575.13 | 263.52 | 0 | 0 | 206.01 | 14.4 | 0 | 1 | 12.5 | 18.3 | 1 | 0 | 1 | 0 | 0 | 0 | 7.08 | 0 | 2 | 34576494 | 1 | 0 | 101 | 0 | 0 | 0 | 0 | 0 | 0 | 0 | 0 | 0 | 0 | 0 | 0 | 0 | 0 | 0 | 0 | 0 | 0 | 0 | 0 | 0 | 0 | 0.1062 | 2575.13 | 206.01 | 12.5 | 0
49 | 34576331 | 34576483 | 31528071 | 1 | 1 | 1 | 2 | 91.13.01-038 | ФСЭМ-2001, 91.13.01-038, приказ Минстроя России №1039/пр от 30.12.2016г. | Машины поливомоечные 6000 л | 1368 | 1011 | маш.-ч | маш.-ч | 1 | 0 | 529073949 | 0.74 | 0 | 1375 | 212.28 | 0 | 0 | 110 | 11.6 | 0 | 1 | 12.5 | 18.3 | 1 | 0 | 1 | 0 | 0 | 0 | 0.74 | 0 | 2 | 34576495 | 1 | 0 | 102 | 0 | 0 | 0 | 0 | 0 | 0 | 0 | 0 | 0 | 0 | 0 | 0 | 0 | 0 | 0 | 0 | 0 | 0 | 0 | 0 | 0 | 0 | 0.0111 | 1375 | 110 | 12.5 | 0
50 | 34576330 | 34576498 | 31711332 | 1 | 1 | 1 | 1 | 1-100-25 |  | Рабочий среднего разряда 2.5 | 1191 | 1013 | чел.-ч. | чел.-ч. | 1 | 0 | -509590494 | 33.15 | 0 | 0 | 0 | 8.17 | 0 | 0 | 0 | 8.17 | 1 | 1 | 1 | 1 | 0 | 1 | 0 | 0 | 0 | 33.15 | 1 | 2 | 34576507 | 1 | 0 | 105 | 0 | 0 | 0 | 0 | 0 | 0 | 0 | 0 | 0 | 0 | 0 | 0 | 0 | 0 | 0 | 0 | 0 | 0 | 0 | 0 | 0 | 0 | 0.56355 | 8.17 | 8.17 | 1 | 0
50 | 34576330 | 34576498 | 31709492 | 1 | 1 | 1 | 1 | 4-100-00 |  | Затраты труда машинистов | 1191 | 1013 | чел.-ч. | чел.-ч. | 1 | 0 | -1417349443 | 29.53 | 0 | 0 | 0 | 0 | 0 | 0 | 0 | 0 | 1 | 1 | 1 | 1 | 0 | 1 | 0 | 0 | 0 | 29.53 | 2 | 2 | 34576508 | 1 | 0 | 106 | 0 | 0 | 0 | 0 | 0 | 0 | 0 | 0 | 0 | 0 | 0 | 0 | 0 | 0 | 0 | 0 | 0 | 0 | 0 | 0 | 0 | 0 | 0.50201 | 0 | 0 | 1 | 0
50 | 34576330 | 34576498 | 31525949 | 1 | 1 | 1 | 2 | 91.01.01-035 | ФСЭМ-2001, 91.01.01-035, приказ Минстроя России №1039/пр от 30.12.2016г. | Бульдозеры, мощность 79 кВт (108 л.с.) | 1368 | 1011 | маш.-ч | маш.-ч | 1 | 0 | -1071764843 | 2.59 | 0 | 79.07 | 13.5 | 0 | 0 | 79.07 | 13.5 | 0 | 1 | 1 | 1 | 1 | 0 | 1 | 0 | 0 | 0 | 2.59 | 0 | 2 | 34576509 | 1 | 0 | 107 | 0 | 0 | 0 | 0 | 0 | 0 | 0 | 0 | 0 | 0 | 0 | 0 | 0 | 0 | 0 | 0 | 0 | 0 | 0 | 0 | 0 | 0 | 0.04403 | 79.07 | 79.07 | 1 | 0
50 | 34576330 | 34576498 | 31525973 | 1 | 1 | 1 | 2 | 91.01.02-004 | ФСЭМ-2001, 91.01.02-004, приказ Минстроя России №1039/пр от 30.12.2016г. | Автогрейдеры среднего типа, мощность 99 кВт (135 л.с.) | 1368 | 1011 | маш.-ч | маш.-ч | 1 | 0 | 645023554 | 0.41 | 0 | 123 | 13.5 | 0 | 0 | 123 | 13.5 | 0 | 1 | 1 | 1 | 1 | 0 | 1 | 0 | 0 | 0 | 0.41 | 0 | 2 | 34576510 | 1 | 0 | 108 | 0 | 0 | 0 | 0 | 0 | 0 | 0 | 0 | 0 | 0 | 0 | 0 | 0 | 0 | 0 | 0 | 0 | 0 | 0 | 0 | 0 | 0 | 0.00697 | 123 | 123 | 1 | 0
50 | 34576330 | 34576498 | 31526978 | 1 | 1 | 1 | 2 | 91.06.05-011 | ФСЭМ-2001, 91.06.05-011, приказ Минстроя России №1039/пр от 30.12.2016г. | Погрузчик, грузоподъемность 5 т | 1368 | 1011 | маш.-ч | маш.-ч | 1 | 0 | 1225731627 | 3.69 | 0 | 89.99 | 10.06 | 0 | 0 | 89.99 | 10.06 | 0 | 1 | 1 | 1 | 1 | 0 | 1 | 0 | 0 | 0 | 3.69 | 0 | 2 | 34576511 | 1 | 0 | 109 | 0 | 0 | 0 | 0 | 0 | 0 | 0 | 0 | 0 | 0 | 0 | 0 | 0 | 0 | 0 | 0 | 0 | 0 | 0 | 0 | 0 | 0 | 0.06273 | 89.99 | 89.99 | 1 | 0
50 | 34576330 | 34576498 | 31527314 | 1 | 1 | 1 | 2 | 91.08.03-016 | ФСЭМ-2001, 91.08.03-016, приказ Минстроя России №1039/пр от 30.12.2016г. | Катки дорожные самоходные гладкие, масса 8 т | 1368 | 1011 | маш.-ч | маш.-ч | 1 | 0 | -891970060 | 6.54 | 0 | 75 | 11.6 | 0 | 0 | 75 | 11.6 | 0 | 1 | 1 | 1 | 1 | 0 | 1 | 0 | 0 | 0 | 6.54 | 0 | 2 | 34576512 | 1 | 0 | 110 | 0 | 0 | 0 | 0 | 0 | 0 | 0 | 0 | 0 | 0 | 0 | 0 | 0 | 0 | 0 | 0 | 0 | 0 | 0 | 0 | 0 | 0 | 0.11118 | 75 | 75 | 1 | 0
50 | 34576330 | 34576498 | 31527318 | 1 | 1 | 1 | 2 | 91.08.03-018 | ФСЭМ-2001, 91.08.03-018, приказ Минстроя России №1039/пр от 30.12.2016г. | Катки дорожные самоходные гладкие, масса 13 т | 1368 | 1011 | маш.-ч | маш.-ч | 1 | 0 | -1649076460 | 13.34 | 0 | 121 | 14.4 | 0 | 0 | 121 | 14.4 | 0 | 1 | 1 | 1 | 1 | 0 | 1 | 0 | 0 | 0 | 13.34 | 0 | 2 | 34576513 | 1 | 0 | 111 | 0 | 0 | 0 | 0 | 0 | 0 | 0 | 0 | 0 | 0 | 0 | 0 | 0 | 0 | 0 | 0 | 0 | 0 | 0 | 0 | 0 | 0 | 0.22678 | 121 | 121 | 1 | 0
50 | 34576330 | 34576498 | 31528071 | 1 | 1 | 1 | 2 | 91.13.01-038 | ФСЭМ-2001, 91.13.01-038, приказ Минстроя России №1039/пр от 30.12.2016г. | Машины поливомоечные 6000 л | 1368 | 1011 | маш.-ч | маш.-ч | 1 | 0 | 529073949 | 2.96 | 0 | 110 | 11.6 | 0 | 0 | 110 | 11.6 | 0 | 1 | 1 | 1 | 1 | 0 | 1 | 0 | 0 | 0 | 2.96 | 0 | 2 | 34576514 | 1 | 0 | 112 | 0 | 0 | 0 | 0 | 0 | 0 | 0 | 0 | 0 | 0 | 0 | 0 | 0 | 0 | 0 | 0 | 0 | 0 | 0 | 0 | 0 | 0 | 0.05032 | 110 | 110 | 1 | 0
51 | 34576331 | 34576498 | 31711332 | 1 | 1 | 1 | 1 | 1-100-25 |  | Рабочий среднего разряда 2.5 | 1191 | 1013 | чел.-ч. | чел.-ч. | 1 | 0 | -509590494 | 33.15 | 0 | 0 | 0 | 149.51 | 0 | 0 | 0 | 8.17 | 1 | 1 | 1 | 18.3 | 0 | 1 | 0 | 0 | 0 | 33.15 | 1 | 2 | 34576507 | 1 | 0 | 115 | 0 | 0 | 0 | 0 | 0 | 0 | 0 | 0 | 0 | 0 | 0 | 0 | 0 | 0 | 0 | 0 | 0 | 0 | 0 | 0 | 0 | 0 | 0.56355 | 149.51 | 8.17 | 18.3 | 0
51 | 34576331 | 34576498 | 31709492 | 1 | 1 | 1 | 1 | 4-100-00 |  | Затраты труда машинистов | 1191 | 1013 | чел.-ч. | чел.-ч. | 1 | 0 | -1417349443 | 29.53 | 0 | 0 | 0 | 0 | 0 | 0 | 0 | 0 | 1 | 1 | 18.3 | 1 | 0 | 1 | 0 | 0 | 0 | 29.53 | 2 | 2 | 34576508 | 1 | 0 | 116 | 0 | 0 | 0 | 0 | 0 | 0 | 0 | 0 | 0 | 0 | 0 | 0 | 0 | 0 | 0 | 0 | 0 | 0 | 0 | 0 | 0 | 0 | 0.50201 | 0 | 0 | 1 | 0
51 | 34576331 | 34576498 | 31525949 | 1 | 1 | 1 | 2 | 91.01.01-035 | ФСЭМ-2001, 91.01.01-035, приказ Минстроя России №1039/пр от 30.12.2016г. | Бульдозеры, мощность 79 кВт (108 л.с.) | 1368 | 1011 | маш.-ч | маш.-ч | 1 | 0 | -1071764843 | 2.59 | 0 | 988.38 | 247.05 | 0 | 0 | 79.07 | 13.5 | 0 | 1 | 12.5 | 18.3 | 1 | 0 | 1 | 0 | 0 | 0 | 2.59 | 0 | 2 | 34576509 | 1 | 0 | 117 | 0 | 0 | 0 | 0 | 0 | 0 | 0 | 0 | 0 | 0 | 0 | 0 | 0 | 0 | 0 | 0 | 0 | 0 | 0 | 0 | 0 | 0 | 0.04403 | 988.38 | 79.07 | 12.5 | 0
51 | 34576331 | 34576498 | 31525973 | 1 | 1 | 1 | 2 | 91.01.02-004 | ФСЭМ-2001, 91.01.02-004, приказ Минстроя России №1039/пр от 30.12.2016г. | Автогрейдеры среднего типа, мощность 99 кВт (135 л.с.) | 1368 | 1011 | маш.-ч | маш.-ч | 1 | 0 | 645023554 | 0.41 | 0 | 1537.5 | 247.05 | 0 | 0 | 123 | 13.5 | 0 | 1 | 12.5 | 18.3 | 1 | 0 | 1 | 0 | 0 | 0 | 0.41 | 0 | 2 | 34576510 | 1 | 0 | 118 | 0 | 0 | 0 | 0 | 0 | 0 | 0 | 0 | 0 | 0 | 0 | 0 | 0 | 0 | 0 | 0 | 0 | 0 | 0 | 0 | 0 | 0 | 0.00697 | 1537.5 | 123 | 12.5 | 0
51 | 34576331 | 34576498 | 31526978 | 1 | 1 | 1 | 2 | 91.06.05-011 | ФСЭМ-2001, 91.06.05-011, приказ Минстроя России №1039/пр от 30.12.2016г. | Погрузчик, грузоподъемность 5 т | 1368 | 1011 | маш.-ч | маш.-ч | 1 | 0 | 1225731627 | 3.69 | 0 | 1124.88 | 184.1 | 0 | 0 | 89.99 | 10.06 | 0 | 1 | 12.5 | 18.3 | 1 | 0 | 1 | 0 | 0 | 0 | 3.69 | 0 | 2 | 34576511 | 1 | 0 | 119 | 0 | 0 | 0 | 0 | 0 | 0 | 0 | 0 | 0 | 0 | 0 | 0 | 0 | 0 | 0 | 0 | 0 | 0 | 0 | 0 | 0 | 0 | 0.06273 | 1124.88 | 89.99 | 12.5 | 0
51 | 34576331 | 34576498 | 31527314 | 1 | 1 | 1 | 2 | 91.08.03-016 | ФСЭМ-2001, 91.08.03-016, приказ Минстроя России №1039/пр от 30.12.2016г. | Катки дорожные самоходные гладкие, масса 8 т | 1368 | 1011 | маш.-ч | маш.-ч | 1 | 0 | -891970060 | 6.54 | 0 | 937.5 | 212.28 | 0 | 0 | 75 | 11.6 | 0 | 1 | 12.5 | 18.3 | 1 | 0 | 1 | 0 | 0 | 0 | 6.54 | 0 | 2 | 34576512 | 1 | 0 | 120 | 0 | 0 | 0 | 0 | 0 | 0 | 0 | 0 | 0 | 0 | 0 | 0 | 0 | 0 | 0 | 0 | 0 | 0 | 0 | 0 | 0 | 0 | 0.11118 | 937.5 | 75 | 12.5 | 0
51 | 34576331 | 34576498 | 31527318 | 1 | 1 | 1 | 2 | 91.08.03-018 | ФСЭМ-2001, 91.08.03-018, приказ Минстроя России №1039/пр от 30.12.2016г. | Катки дорожные самоходные гладкие, масса 13 т | 1368 | 1011 | маш.-ч | маш.-ч | 1 | 0 | -1649076460 | 13.34 | 0 | 1512.5 | 263.52 | 0 | 0 | 121 | 14.4 | 0 | 1 | 12.5 | 18.3 | 1 | 0 | 1 | 0 | 0 | 0 | 13.34 | 0 | 2 | 34576513 | 1 | 0 | 121 | 0 | 0 | 0 | 0 | 0 | 0 | 0 | 0 | 0 | 0 | 0 | 0 | 0 | 0 | 0 | 0 | 0 | 0 | 0 | 0 | 0 | 0 | 0.22678 | 1512.5 | 121 | 12.5 | 0
51 | 34576331 | 34576498 | 31528071 | 1 | 1 | 1 | 2 | 91.13.01-038 | ФСЭМ-2001, 91.13.01-038, приказ Минстроя России №1039/пр от 30.12.2016г. | Машины поливомоечные 6000 л | 1368 | 1011 | маш.-ч | маш.-ч | 1 | 0 | 529073949 | 2.96 | 0 | 1375 | 212.28 | 0 | 0 | 110 | 11.6 | 0 | 1 | 12.5 | 18.3 | 1 | 0 | 1 | 0 | 0 | 0 | 2.96 | 0 | 2 | 34576514 | 1 | 0 | 122 | 0 | 0 | 0 | 0 | 0 | 0 | 0 | 0 | 0 | 0 | 0 | 0 | 0 | 0 | 0 | 0 | 0 | 0 | 0 | 0 | 0 | 0 | 0.05032 | 1375 | 110 | 12.5 | 0
52 | 34576330 | 34576517 | 31714778 | 1 | 1 | 1 | 1 | 1-100-37 |  | Рабочий среднего разряда 3.7 | 1191 | 1013 | чел.-ч. | чел.-ч. | 1 | 0 | -598469600 | 15.12 | 0 | 0 | 0 | 9.29 | 0 | 0 | 0 | 9.29 | 1 | 1 | 1 | 1 | 0 | 1 | 0 | 0 | 0 | 15.12 | 1 | 2 | 34576524 | 1 | 0 | 125 | 0 | 0 | 0 | 0 | 0 | 0 | 0 | 0 | 0 | 0 | 0 | 0 | 0 | 0 | 0 | 0 | 0 | 0 | 0 | 0 | 0 | 0 | 0.25704 | 9.29 | 9.29 | 1 | 0
52 | 34576330 | 34576517 | 31709492 | 1 | 1 | 1 | 1 | 4-100-00 |  | Затраты труда машинистов | 1191 | 1013 | чел.-ч. | чел.-ч. | 1 | 0 | -1417349443 | 0.07 | 0 | 0 | 0 | 0 | 0 | 0 | 0 | 0 | 1 | 1 | 1 | 1 | 0 | 1 | 0 | 0 | 0 | 0.07 | 2 | 2 | 34576525 | 1 | 0 | 126 | 0 | 0 | 0 | 0 | 0 | 0 | 0 | 0 | 0 | 0 | 0 | 0 | 0 | 0 | 0 | 0 | 0 | 0 | 0 | 0 | 0 | 0 | 0.00119 | 0 | 0 | 1 | 0
52 | 34576330 | 34576517 | 31526753 | 1 | 1 | 1 | 2 | 91.05.05-014 | ФСЭМ-2001, 91.05.05-014, приказ Минстроя России №1039/пр от 30.12.2016г. | Краны на автомобильном ходу, грузоподъемность 10 т | 1368 | 1011 | маш.-ч | маш.-ч | 1 | 0 | -1718674368 | 0.02 | 0 | 111.99 | 13.5 | 0 | 0 | 111.99 | 13.5 | 0 | 1 | 1 | 1 | 1 | 0 | 1 | 0 | 0 | 0 | 0.02 | 0 | 2 | 34576526 | 1 | 0 | 127 | 0 | 0 | 0 | 0 | 0 | 0 | 0 | 0 | 0 | 0 | 0 | 0 | 0 | 0 | 0 | 0 | 0 | 0 | 0 | 0 | 0 | 0 | 0.00034 | 111.99 | 111.99 | 1 | 0
52 | 34576330 | 34576517 | 31526978 | 1 | 1 | 1 | 2 | 91.06.05-011 | ФСЭМ-2001, 91.06.05-011, приказ Минстроя России №1039/пр от 30.12.2016г. | Погрузчик, грузоподъемность 5 т | 1368 | 1011 | маш.-ч | маш.-ч | 1 | 0 | 1225731627 | 0.03 | 0 | 89.99 | 10.06 | 0 | 0 | 89.99 | 10.06 | 0 | 1 | 1 | 1 | 1 | 0 | 1 | 0 | 0 | 0 | 0.03 | 0 | 2 | 34576527 | 1 | 0 | 128 | 0 | 0 | 0 | 0 | 0 | 0 | 0 | 0 | 0 | 0 | 0 | 0 | 0 | 0 | 0 | 0 | 0 | 0 | 0 | 0 | 0 | 0 | 0.00051 | 89.99 | 89.99 | 1 | 0
52 | 34576330 | 34576517 | 31527473 | 1 | 1 | 1 | 2 | 91.08.09-001 | ФСЭМ-2001, 91.08.09-001, приказ Минстроя России №1039/пр от 30.12.2016г. | Виброплита с двигателем внутреннего сгорания | 1368 | 1011 | маш.-ч | маш.-ч | 1 | 0 | -145686310 | 0.85 | 0 | 60 | 0 | 0 | 0 | 60 | 0 | 0 | 1 | 1 | 1 | 1 | 0 | 1 | 0 | 0 | 0 | 0.85 | 0 | 2 | 34576528 | 1 | 0 | 129 | 0 | 0 | 0 | 0 | 0 | 0 | 0 | 0 | 0 | 0 | 0 | 0 | 0 | 0 | 0 | 0 | 0 | 0 | 0 | 0 | 0 | 0 | 0.01445 | 60 | 60 | 1 | 0
52 | 34576330 | 34576517 | 31528142 | 1 | 1 | 1 | 2 | 91.14.02-001 | ФСЭМ-2001, 91.14.02-001, приказ Минстроя России №1039/пр от 30.12.2016г. | Автомобили бортовые, грузоподъемность до 5 т | 1368 | 1011 | маш.-ч | маш.-ч | 1 | 0 | 1372534845 | 0.02 | 0 | 65.71 | 11.6 | 0 | 0 | 65.71 | 11.6 | 0 | 1 | 1 | 1 | 1 | 0 | 1 | 0 | 0 | 0 | 0.02 | 0 | 2 | 34576529 | 1 | 0 | 130 | 0 | 0 | 0 | 0 | 0 | 0 | 0 | 0 | 0 | 0 | 0 | 0 | 0 | 0 | 0 | 0 | 0 | 0 | 0 | 0 | 0 | 0 | 0.00034 | 65.71 | 65.71 | 1 | 0
53 | 34576331 | 34576517 | 31714778 | 1 | 1 | 1 | 1 | 1-100-37 |  | Рабочий среднего разряда 3.7 | 1191 | 1013 | чел.-ч. | чел.-ч. | 1 | 0 | -598469600 | 15.12 | 0 | 0 | 0 | 170.01 | 0 | 0 | 0 | 9.29 | 1 | 1 | 1 | 18.3 | 0 | 1 | 0 | 0 | 0 | 15.12 | 1 | 2 | 34576524 | 1 | 0 | 134 | 0 | 0 | 0 | 0 | 0 | 0 | 0 | 0 | 0 | 0 | 0 | 0 | 0 | 0 | 0 | 0 | 0 | 0 | 0 | 0 | 0 | 0 | 0.25704 | 170.01 | 9.29 | 18.3 | 0
53 | 34576331 | 34576517 | 31709492 | 1 | 1 | 1 | 1 | 4-100-00 |  | Затраты труда машинистов | 1191 | 1013 | чел.-ч. | чел.-ч. | 1 | 0 | -1417349443 | 0.07 | 0 | 0 | 0 | 0 | 0 | 0 | 0 | 0 | 1 | 1 | 18.3 | 1 | 0 | 1 | 0 | 0 | 0 | 0.07 | 2 | 2 | 34576525 | 1 | 0 | 135 | 0 | 0 | 0 | 0 | 0 | 0 | 0 | 0 | 0 | 0 | 0 | 0 | 0 | 0 | 0 | 0 | 0 | 0 | 0 | 0 | 0 | 0 | 0.00119 | 0 | 0 | 1 | 0
53 | 34576331 | 34576517 | 31526753 | 1 | 1 | 1 | 2 | 91.05.05-014 | ФСЭМ-2001, 91.05.05-014, приказ Минстроя России №1039/пр от 30.12.2016г. | Краны на автомобильном ходу, грузоподъемность 10 т | 1368 | 1011 | маш.-ч | маш.-ч | 1 | 0 | -1718674368 | 0.02 | 0 | 1399.88 | 247.05 | 0 | 0 | 111.99 | 13.5 | 0 | 1 | 12.5 | 18.3 | 1 | 0 | 1 | 0 | 0 | 0 | 0.02 | 0 | 2 | 34576526 | 1 | 0 | 136 | 0 | 0 | 0 | 0 | 0 | 0 | 0 | 0 | 0 | 0 | 0 | 0 | 0 | 0 | 0 | 0 | 0 | 0 | 0 | 0 | 0 | 0 | 0.00034 | 1399.88 | 111.99 | 12.5 | 0
53 | 34576331 | 34576517 | 31526978 | 1 | 1 | 1 | 2 | 91.06.05-011 | ФСЭМ-2001, 91.06.05-011, приказ Минстроя России №1039/пр от 30.12.2016г. | Погрузчик, грузоподъемность 5 т | 1368 | 1011 | маш.-ч | маш.-ч | 1 | 0 | 1225731627 | 0.03 | 0 | 1124.88 | 184.1 | 0 | 0 | 89.99 | 10.06 | 0 | 1 | 12.5 | 18.3 | 1 | 0 | 1 | 0 | 0 | 0 | 0.03 | 0 | 2 | 34576527 | 1 | 0 | 137 | 0 | 0 | 0 | 0 | 0 | 0 | 0 | 0 | 0 | 0 | 0 | 0 | 0 | 0 | 0 | 0 | 0 | 0 | 0 | 0 | 0 | 0 | 0.00051 | 1124.88 | 89.99 | 12.5 | 0
53 | 34576331 | 34576517 | 31527473 | 1 | 1 | 1 | 2 | 91.08.09-001 | ФСЭМ-2001, 91.08.09-001, приказ Минстроя России №1039/пр от 30.12.2016г. | Виброплита с двигателем внутреннего сгорания | 1368 | 1011 | маш.-ч | маш.-ч | 1 | 0 | -145686310 | 0.85 | 0 | 750 | 0 | 0 | 0 | 60 | 0 | 0 | 1 | 12.5 | 18.3 | 1 | 0 | 1 | 0 | 0 | 0 | 0.85 | 0 | 2 | 34576528 | 1 | 0 | 138 | 0 | 0 | 0 | 0 | 0 | 0 | 0 | 0 | 0 | 0 | 0 | 0 | 0 | 0 | 0 | 0 | 0 | 0 | 0 | 0 | 0 | 0 | 0.01445 | 750 | 60 | 12.5 | 0
53 | 34576331 | 34576517 | 31528142 | 1 | 1 | 1 | 2 | 91.14.02-001 | ФСЭМ-2001, 91.14.02-001, приказ Минстроя России №1039/пр от 30.12.2016г. | Автомобили бортовые, грузоподъемность до 5 т | 1368 | 1011 | маш.-ч | маш.-ч | 1 | 0 | 1372534845 | 0.02 | 0 | 821.38 | 212.28 | 0 | 0 | 65.71 | 11.6 | 0 | 1 | 12.5 | 18.3 | 1 | 0 | 1 | 0 | 0 | 0 | 0.02 | 0 | 2 | 34576529 | 1 | 0 | 139 | 0 | 0 | 0 | 0 | 0 | 0 | 0 | 0 | 0 | 0 | 0 | 0 | 0 | 0 | 0 | 0 | 0 | 0 | 0 | 0 | 0 | 0 | 0.00034 | 821.38 | 65.71 | 12.5 | 0
54 | 34576330 | 34576533 | 31714778 | 1 | 1 | 1 | 1 | 1-100-37 |  | Рабочий среднего разряда 3.7 | 1191 | 1013 | чел.-ч. | чел.-ч. | 1 | 0 | -598469600 | 2.32 | 0 | 0 | 0 | 9.29 | 0 | 0 | 0 | 9.29 | 1 | 1 | 1 | 1 | 0 | 1 | 0 | 0 | 0 | 2.32 | 1 | 2 | 34576536 | 1 | 0 | 143 | 0 | 0 | 0 | 0 | 0 | 0 | 0 | 0 | 0 | 0 | 0 | 0 | 0 | 0 | 0 | 0 | 0 | 0 | 0 | 0 | 0 | 0 | 0.5104 | 9.29 | 9.29 | 1 | 0
54 | 34576330 | 34576533 | 31527473 | 1 | 1 | 1 | 2 | 91.08.09-001 | ФСЭМ-2001, 91.08.09-001, приказ Минстроя России №1039/пр от 30.12.2016г. | Виброплита с двигателем внутреннего сгорания | 1368 | 1011 | маш.-ч | маш.-ч | 1 | 0 | -145686310 | 0.14 | 0 | 60 | 0 | 0 | 0 | 60 | 0 | 0 | 1 | 1 | 1 | 1 | 0 | 1 | 0 | 0 | 0 | 0.14 | 0 | 2 | 34576537 | 1 | 0 | 144 | 0 | 0 | 0 | 0 | 0 | 0 | 0 | 0 | 0 | 0 | 0 | 0 | 0 | 0 | 0 | 0 | 0 | 0 | 0 | 0 | 0 | 0 | 0.0308 | 60 | 60 | 1 | 0
55 | 34576331 | 34576533 | 31714778 | 1 | 1 | 1 | 1 | 1-100-37 |  | Рабочий среднего разряда 3.7 | 1191 | 1013 | чел.-ч. | чел.-ч. | 1 | 0 | -598469600 | 2.32 | 0 | 0 | 0 | 170.01 | 0 | 0 | 0 | 9.29 | 1 | 1 | 1 | 18.3 | 0 | 1 | 0 | 0 | 0 | 2.32 | 1 | 2 | 34576536 | 1 | 0 | 146 | 0 | 0 | 0 | 0 | 0 | 0 | 0 | 0 | 0 | 0 | 0 | 0 | 0 | 0 | 0 | 0 | 0 | 0 | 0 | 0 | 0 | 0 | 0.5104 | 170.01 | 9.29 | 18.3 | 0
55 | 34576331 | 34576533 | 31527473 | 1 | 1 | 1 | 2 | 91.08.09-001 | ФСЭМ-2001, 91.08.09-001, приказ Минстроя России №1039/пр от 30.12.2016г. | Виброплита с двигателем внутреннего сгорания | 1368 | 1011 | маш.-ч | маш.-ч | 1 | 0 | -145686310 | 0.14 | 0 | 750 | 0 | 0 | 0 | 60 | 0 | 0 | 1 | 12.5 | 18.3 | 1 | 0 | 1 | 0 | 0 | 0 | 0.14 | 0 | 2 | 34576537 | 1 | 0 | 147 | 0 | 0 | 0 | 0 | 0 | 0 | 0 | 0 | 0 | 0 | 0 | 0 | 0 | 0 | 0 | 0 | 0 | 0 | 0 | 0 | 0 | 0 | 0.0308 | 750 | 60 | 12.5 | 0
56 | 34576330 | 34576539 | 31709494 | 1 | 1 | 1 | 1 | 1-100-38 |  | Рабочий среднего разряда 3.8 | 1191 | 1013 | чел.-ч. | чел.-ч. | 1 | 0 | -1081351934 | 10.7 | 0 | 0 | 0 | 9.4 | 0 | 0 | 0 | 9.4 | 1 | 1 | 1 | 1 | 0 | 1 | 0 | 0 | 0 | 10.7 | 1 | 2 | 34576545 | 1 | 0 | 149 | 0 | 0 | 0 | 0 | 0 | 0 | 0 | 0 | 0 | 0 | 0 | 0 | 0 | 0 | 0 | 0 | 0 | 0 | 0 | 0 | 0 | 0 | 6.42 | 9.4 | 9.4 | 1 | 0
56 | 34576330 | 34576539 | 31709492 | 1 | 1 | 1 | 1 | 4-100-00 |  | Затраты труда машинистов | 1191 | 1013 | чел.-ч. | чел.-ч. | 1 | 0 | -1417349443 | 0.38 | 0 | 0 | 0 | 0 | 0 | 0 | 0 | 0 | 1 | 1 | 1 | 1 | 0 | 1 | 0 | 0 | 0 | 0.38 | 2 | 2 | 34576546 | 1 | 0 | 150 | 0 | 0 | 0 | 0 | 0 | 0 | 0 | 0 | 0 | 0 | 0 | 0 | 0 | 0 | 0 | 0 | 0 | 0 | 0 | 0 | 0 | 0 | 0.228 | 0 | 0 | 1 | 0
56 | 34576330 | 34576539 | 31526753 | 1 | 1 | 1 | 2 | 91.05.05-014 | ФСЭМ-2001, 91.05.05-014, приказ Минстроя России №1039/пр от 30.12.2016г. | Краны на автомобильном ходу, грузоподъемность 10 т | 1368 | 1011 | маш.-ч | маш.-ч | 1 | 0 | -1718674368 | 0.19 | 0 | 111.99 | 13.5 | 0 | 0 | 111.99 | 13.5 | 0 | 1 | 1 | 1 | 1 | 0 | 1 | 0 | 0 | 0 | 0.19 | 0 | 2 | 34576547 | 1 | 0 | 151 | 0 | 0 | 0 | 0 | 0 | 0 | 0 | 0 | 0 | 0 | 0 | 0 | 0 | 0 | 0 | 0 | 0 | 0 | 0 | 0 | 0 | 0 | 0.114 | 111.99 | 111.99 | 1 | 0
56 | 34576330 | 34576539 | 31528142 | 1 | 1 | 1 | 2 | 91.14.02-001 | ФСЭМ-2001, 91.14.02-001, приказ Минстроя России №1039/пр от 30.12.2016г. | Автомобили бортовые, грузоподъемность до 5 т | 1368 | 1011 | маш.-ч | маш.-ч | 1 | 0 | 1372534845 | 0.19 | 0 | 65.71 | 11.6 | 0 | 0 | 65.71 | 11.6 | 0 | 1 | 1 | 1 | 1 | 0 | 1 | 0 | 0 | 0 | 0.19 | 0 | 2 | 34576548 | 1 | 0 | 152 | 0 | 0 | 0 | 0 | 0 | 0 | 0 | 0 | 0 | 0 | 0 | 0 | 0 | 0 | 0 | 0 | 0 | 0 | 0 | 0 | 0 | 0 | 0.114 | 65.71 | 65.71 | 1 | 0
56 | 34576330 | 34576539 | 31528446 | 1 | 1 | 1 | 2 | 91.17.04-233 | ФСЭМ-2001, 91.17.04-233, приказ Минстроя России №1039/пр от 30.12.2016г. | Установки для сварки ручной дуговой (постоянного тока) | 1368 | 1011 | маш.-ч | маш.-ч | 1 | 0 | -353815937 | 1.75 | 0 | 8.1 | 0 | 0 | 0 | 8.1 | 0 | 0 | 1 | 1 | 1 | 1 | 0 | 1 | 0 | 0 | 0 | 1.75 | 0 | 2 | 34576549 | 1 | 0 | 153 | 0 | 0 | 0 | 0 | 0 | 0 | 0 | 0 | 0 | 0 | 0 | 0 | 0 | 0 | 0 | 0 | 0 | 0 | 0 | 0 | 0 | 0 | 1.05 | 8.1 | 8.1 | 1 | 0
57 | 34576331 | 34576539 | 31709494 | 1 | 1 | 1 | 1 | 1-100-38 |  | Рабочий среднего разряда 3.8 | 1191 | 1013 | чел.-ч. | чел.-ч. | 1 | 0 | -1081351934 | 10.7 | 0 | 0 | 0 | 172.02 | 0 | 0 | 0 | 9.4 | 1 | 1 | 1 | 18.3 | 0 | 1 | 0 | 0 | 0 | 10.7 | 1 | 2 | 34576545 | 1 | 0 | 157 | 0 | 0 | 0 | 0 | 0 | 0 | 0 | 0 | 0 | 0 | 0 | 0 | 0 | 0 | 0 | 0 | 0 | 0 | 0 | 0 | 0 | 0 | 6.42 | 172.02 | 9.4 | 18.3 | 0
57 | 34576331 | 34576539 | 31709492 | 1 | 1 | 1 | 1 | 4-100-00 |  | Затраты труда машинистов | 1191 | 1013 | чел.-ч. | чел.-ч. | 1 | 0 | -1417349443 | 0.38 | 0 | 0 | 0 | 0 | 0 | 0 | 0 | 0 | 1 | 1 | 18.3 | 1 | 0 | 1 | 0 | 0 | 0 | 0.38 | 2 | 2 | 34576546 | 1 | 0 | 158 | 0 | 0 | 0 | 0 | 0 | 0 | 0 | 0 | 0 | 0 | 0 | 0 | 0 | 0 | 0 | 0 | 0 | 0 | 0 | 0 | 0 | 0 | 0.228 | 0 | 0 | 1 | 0
57 | 34576331 | 34576539 | 31526753 | 1 | 1 | 1 | 2 | 91.05.05-014 | ФСЭМ-2001, 91.05.05-014, приказ Минстроя России №1039/пр от 30.12.2016г. | Краны на автомобильном ходу, грузоподъемность 10 т | 1368 | 1011 | маш.-ч | маш.-ч | 1 | 0 | -1718674368 | 0.19 | 0 | 1399.88 | 247.05 | 0 | 0 | 111.99 | 13.5 | 0 | 1 | 12.5 | 18.3 | 1 | 0 | 1 | 0 | 0 | 0 | 0.19 | 0 | 2 | 34576547 | 1 | 0 | 159 | 0 | 0 | 0 | 0 | 0 | 0 | 0 | 0 | 0 | 0 | 0 | 0 | 0 | 0 | 0 | 0 | 0 | 0 | 0 | 0 | 0 | 0 | 0.114 | 1399.88 | 111.99 | 12.5 | 0
57 | 34576331 | 34576539 | 31528142 | 1 | 1 | 1 | 2 | 91.14.02-001 | ФСЭМ-2001, 91.14.02-001, приказ Минстроя России №1039/пр от 30.12.2016г. | Автомобили бортовые, грузоподъемность до 5 т | 1368 | 1011 | маш.-ч | маш.-ч | 1 | 0 | 1372534845 | 0.19 | 0 | 821.38 | 212.28 | 0 | 0 | 65.71 | 11.6 | 0 | 1 | 12.5 | 18.3 | 1 | 0 | 1 | 0 | 0 | 0 | 0.19 | 0 | 2 | 34576548 | 1 | 0 | 160 | 0 | 0 | 0 | 0 | 0 | 0 | 0 | 0 | 0 | 0 | 0 | 0 | 0 | 0 | 0 | 0 | 0 | 0 | 0 | 0 | 0 | 0 | 0.114 | 821.38 | 65.71 | 12.5 | 0
57 | 34576331 | 34576539 | 31528446 | 1 | 1 | 1 | 2 | 91.17.04-233 | ФСЭМ-2001, 91.17.04-233, приказ Минстроя России №1039/пр от 30.12.2016г. | Установки для сварки ручной дуговой (постоянного тока) | 1368 | 1011 | маш.-ч | маш.-ч | 1 | 0 | -353815937 | 1.75 | 0 | 101.25 | 0 | 0 | 0 | 8.1 | 0 | 0 | 1 | 12.5 | 18.3 | 1 | 0 | 1 | 0 | 0 | 0 | 1.75 | 0 | 2 | 34576549 | 1 | 0 | 161 | 0 | 0 | 0 | 0 | 0 | 0 | 0 | 0 | 0 | 0 | 0 | 0 | 0 | 0 | 0 | 0 | 0 | 0 | 0 | 0 | 0 | 0 | 1.05 | 101.25 | 8.1 | 12.5 | 0
58 | 34576330 | 34576553 | 31709494 | 1 | 1 | 1 | 1 | 1-100-38 |  | Рабочий среднего разряда 3.8 | 1191 | 1013 | чел.-ч. | чел.-ч. | 1 | 0 | -1081351934 | 11.8 | 0 | 0 | 0 | 9.4 | 0 | 0 | 0 | 9.4 | 1 | 1 | 1 | 1 | 0 | 1 | 0 | 0 | 0 | 11.8 | 1 | 2 | 34576559 | 1 | 0 | 165 | 0 | 0 | 0 | 0 | 0 | 0 | 0 | 0 | 0 | 0 | 0 | 0 | 0 | 0 | 0 | 0 | 0 | 0 | 0 | 0 | 0 | 0 | 4.13 | 9.4 | 9.4 | 1 | 0
58 | 34576330 | 34576553 | 31709492 | 1 | 1 | 1 | 1 | 4-100-00 |  | Затраты труда машинистов | 1191 | 1013 | чел.-ч. | чел.-ч. | 1 | 0 | -1417349443 | 0.6 | 0 | 0 | 0 | 0 | 0 | 0 | 0 | 0 | 1 | 1 | 1 | 1 | 0 | 1 | 0 | 0 | 0 | 0.6 | 2 | 2 | 34576560 | 1 | 0 | 166 | 0 | 0 | 0 | 0 | 0 | 0 | 0 | 0 | 0 | 0 | 0 | 0 | 0 | 0 | 0 | 0 | 0 | 0 | 0 | 0 | 0 | 0 | 0.21 | 0 | 0 | 1 | 0
58 | 34576330 | 34576553 | 31526753 | 1 | 1 | 1 | 2 | 91.05.05-014 | ФСЭМ-2001, 91.05.05-014, приказ Минстроя России №1039/пр от 30.12.2016г. | Краны на автомобильном ходу, грузоподъемность 10 т | 1368 | 1011 | маш.-ч | маш.-ч | 1 | 0 | -1718674368 | 0.3 | 0 | 111.99 | 13.5 | 0 | 0 | 111.99 | 13.5 | 0 | 1 | 1 | 1 | 1 | 0 | 1 | 0 | 0 | 0 | 0.3 | 0 | 2 | 34576561 | 1 | 0 | 167 | 0 | 0 | 0 | 0 | 0 | 0 | 0 | 0 | 0 | 0 | 0 | 0 | 0 | 0 | 0 | 0 | 0 | 0 | 0 | 0 | 0 | 0 | 0.105 | 111.99 | 111.99 | 1 | 0
58 | 34576330 | 34576553 | 31528142 | 1 | 1 | 1 | 2 | 91.14.02-001 | ФСЭМ-2001, 91.14.02-001, приказ Минстроя России №1039/пр от 30.12.2016г. | Автомобили бортовые, грузоподъемность до 5 т | 1368 | 1011 | маш.-ч | маш.-ч | 1 | 0 | 1372534845 | 0.3 | 0 | 65.71 | 11.6 | 0 | 0 | 65.71 | 11.6 | 0 | 1 | 1 | 1 | 1 | 0 | 1 | 0 | 0 | 0 | 0.3 | 0 | 2 | 34576562 | 1 | 0 | 168 | 0 | 0 | 0 | 0 | 0 | 0 | 0 | 0 | 0 | 0 | 0 | 0 | 0 | 0 | 0 | 0 | 0 | 0 | 0 | 0 | 0 | 0 | 0.105 | 65.71 | 65.71 | 1 | 0
58 | 34576330 | 34576553 | 31528446 | 1 | 1 | 1 | 2 | 91.17.04-233 | ФСЭМ-2001, 91.17.04-233, приказ Минстроя России №1039/пр от 30.12.2016г. | Установки для сварки ручной дуговой (постоянного тока) | 1368 | 1011 | маш.-ч | маш.-ч | 1 | 0 | -353815937 | 1.75 | 0 | 8.1 | 0 | 0 | 0 | 8.1 | 0 | 0 | 1 | 1 | 1 | 1 | 0 | 1 | 0 | 0 | 0 | 1.75 | 0 | 2 | 34576563 | 1 | 0 | 169 | 0 | 0 | 0 | 0 | 0 | 0 | 0 | 0 | 0 | 0 | 0 | 0 | 0 | 0 | 0 | 0 | 0 | 0 | 0 | 0 | 0 | 0 | 0.6125 | 8.1 | 8.1 | 1 | 0
59 | 34576331 | 34576553 | 31709494 | 1 | 1 | 1 | 1 | 1-100-38 |  | Рабочий среднего разряда 3.8 | 1191 | 1013 | чел.-ч. | чел.-ч. | 1 | 0 | -1081351934 | 11.8 | 0 | 0 | 0 | 172.02 | 0 | 0 | 0 | 9.4 | 1 | 1 | 1 | 18.3 | 0 | 1 | 0 | 0 | 0 | 11.8 | 1 | 2 | 34576559 | 1 | 0 | 173 | 0 | 0 | 0 | 0 | 0 | 0 | 0 | 0 | 0 | 0 | 0 | 0 | 0 | 0 | 0 | 0 | 0 | 0 | 0 | 0 | 0 | 0 | 4.13 | 172.02 | 9.4 | 18.3 | 0
59 | 34576331 | 34576553 | 31709492 | 1 | 1 | 1 | 1 | 4-100-00 |  | Затраты труда машинистов | 1191 | 1013 | чел.-ч. | чел.-ч. | 1 | 0 | -1417349443 | 0.6 | 0 | 0 | 0 | 0 | 0 | 0 | 0 | 0 | 1 | 1 | 18.3 | 1 | 0 | 1 | 0 | 0 | 0 | 0.6 | 2 | 2 | 34576560 | 1 | 0 | 174 | 0 | 0 | 0 | 0 | 0 | 0 | 0 | 0 | 0 | 0 | 0 | 0 | 0 | 0 | 0 | 0 | 0 | 0 | 0 | 0 | 0 | 0 | 0.21 | 0 | 0 | 1 | 0
59 | 34576331 | 34576553 | 31526753 | 1 | 1 | 1 | 2 | 91.05.05-014 | ФСЭМ-2001, 91.05.05-014, приказ Минстроя России №1039/пр от 30.12.2016г. | Краны на автомобильном ходу, грузоподъемность 10 т | 1368 | 1011 | маш.-ч | маш.-ч | 1 | 0 | -1718674368 | 0.3 | 0 | 1399.88 | 247.05 | 0 | 0 | 111.99 | 13.5 | 0 | 1 | 12.5 | 18.3 | 1 | 0 | 1 | 0 | 0 | 0 | 0.3 | 0 | 2 | 34576561 | 1 | 0 | 175 | 0 | 0 | 0 | 0 | 0 | 0 | 0 | 0 | 0 | 0 | 0 | 0 | 0 | 0 | 0 | 0 | 0 | 0 | 0 | 0 | 0 | 0 | 0.105 | 1399.88 | 111.99 | 12.5 | 0
59 | 34576331 | 34576553 | 31528142 | 1 | 1 | 1 | 2 | 91.14.02-001 | ФСЭМ-2001, 91.14.02-001, приказ Минстроя России №1039/пр от 30.12.2016г. | Автомобили бортовые, грузоподъемность до 5 т | 1368 | 1011 | маш.-ч | маш.-ч | 1 | 0 | 1372534845 | 0.3 | 0 | 821.38 | 212.28 | 0 | 0 | 65.71 | 11.6 | 0 | 1 | 12.5 | 18.3 | 1 | 0 | 1 | 0 | 0 | 0 | 0.3 | 0 | 2 | 34576562 | 1 | 0 | 176 | 0 | 0 | 0 | 0 | 0 | 0 | 0 | 0 | 0 | 0 | 0 | 0 | 0 | 0 | 0 | 0 | 0 | 0 | 0 | 0 | 0 | 0 | 0.105 | 821.38 | 65.71 | 12.5 | 0
59 | 34576331 | 34576553 | 31528446 | 1 | 1 | 1 | 2 | 91.17.04-233 | ФСЭМ-2001, 91.17.04-233, приказ Минстроя России №1039/пр от 30.12.2016г. | Установки для сварки ручной дуговой (постоянного тока) | 1368 | 1011 | маш.-ч | маш.-ч | 1 | 0 | -353815937 | 1.75 | 0 | 101.25 | 0 | 0 | 0 | 8.1 | 0 | 0 | 1 | 12.5 | 18.3 | 1 | 0 | 1 | 0 | 0 | 0 | 1.75 | 0 | 2 | 34576563 | 1 | 0 | 177 | 0 | 0 | 0 | 0 | 0 | 0 | 0 | 0 | 0 | 0 | 0 | 0 | 0 | 0 | 0 | 0 | 0 | 0 | 0 | 0 | 0 | 0 | 0.6125 | 101.25 | 8.1 | 12.5 | 0
60 | 34576330 | 34576567 | 32163326 | 1 | 1 | 1 | 1 | 2-300-20 |  | Техник по наладке и испытаниям, категория II | 1191 | 1013 | чел.-ч. | чел.-ч. | 1 | 0 | -1309109184 | 9 | 0 | 0 | 0 | 9.17 | 0 | 0 | 0 | 9.17 | 1 | 1 | 1 | 1 | 0 | 1 | 0 | 0 | 0 | 9 | 1 | 2 | 34576570 | 1 | 0 | 181 | 0 | 0 | 0 | 0 | 0 | 0 | 0 | 0 | 0 | 0 | 0 | 0 | 0 | 0 | 0 | 0 | 0 | 0 | 0 | 0 | 0 | 0 | 9 | 9.17 | 9.17 | 1 | 0
60 | 34576330 | 34576567 | 32163328 | 1 | 1 | 1 | 1 | 2-400-10 |  | Инженер по наладке и испытаниям, категория I | 1191 | 1013 | чел.-ч. | чел.-ч. | 1 | 0 | -876358395 | 13.5 | 0 | 0 | 0 | 15.49 | 0 | 0 | 0 | 15.49 | 1 | 1 | 1 | 1 | 0 | 1 | 0 | 0 | 0 | 13.5 | 1 | 2 | 34576571 | 1 | 0 | 182 | 0 | 0 | 0 | 0 | 0 | 0 | 0 | 0 | 0 | 0 | 0 | 0 | 0 | 0 | 0 | 0 | 0 | 0 | 0 | 0 | 0 | 0 | 13.5 | 15.49 | 15.49 | 1 | 0
61 | 34576331 | 34576567 | 32163326 | 1 | 1 | 1 | 1 | 2-300-20 |  | Техник по наладке и испытаниям, категория II | 1191 | 1013 | чел.-ч. | чел.-ч. | 1 | 0 | -1309109184 | 9 | 0 | 0 | 0 | 167.81 | 0 | 0 | 0 | 9.17 | 1 | 1 | 1 | 18.3 | 0 | 1 | 0 | 0 | 0 | 9 | 1 | 2 | 34576570 | 1 | 0 | 183 | 0 | 0 | 0 | 0 | 0 | 0 | 0 | 0 | 0 | 0 | 0 | 0 | 0 | 0 | 0 | 0 | 0 | 0 | 0 | 0 | 0 | 0 | 9 | 167.81 | 9.17 | 18.3 | 0
61 | 34576331 | 34576567 | 32163328 | 1 | 1 | 1 | 1 | 2-400-10 |  | Инженер по наладке и испытаниям, категория I | 1191 | 1013 | чел.-ч. | чел.-ч. | 1 | 0 | -876358395 | 13.5 | 0 | 0 | 0 | 283.47 | 0 | 0 | 0 | 15.49 | 1 | 1 | 1 | 18.3 | 0 | 1 | 0 | 0 | 0 | 13.5 | 1 | 2 | 34576571 | 1 | 0 | 184 | 0 | 0 | 0 | 0 | 0 | 0 | 0 | 0 | 0 | 0 | 0 | 0 | 0 | 0 | 0 | 0 | 0 | 0 | 0 | 0 | 0 | 0 | 13.5 | 283.47 | 15.49 | 18.3 | 0
62 | 34576330 | 34576572 | 32164293 | 1 | 1 | 1 | 1 | 2-200-60 |  | Электромонтажник-наладчик, разряд VI | 1191 | 1013 | чел.-ч. | чел.-ч. | 1 | 0 | -1166887252 | 0.81 | 0 | 0 | 0 | 12.92 | 0 | 0 | 0 | 12.92 | 1 | 1 | 1 | 1 | 0 | 1 | 0 | 0 | 0 | 0.81 | 1 | 2 | 34576575 | 1 | 0 | 185 | 0 | 0 | 0 | 0 | 0 | 0 | 0 | 0 | 0 | 0 | 0 | 0 | 0 | 0 | 0 | 0 | 0 | 0 | 0 | 0 | 0 | 0 | 0.81 | 12.92 | 12.92 | 1 | 0
62 | 34576330 | 34576572 | 32163330 | 1 | 1 | 1 | 1 | 2-400-30 |  | Инженер по наладке и испытаниям, категория III | 1191 | 1013 | чел.-ч. | чел.-ч. | 1 | 0 | 1776637054 | 0.81 | 0 | 0 | 0 | 12.69 | 0 | 0 | 0 | 12.69 | 1 | 1 | 1 | 1 | 0 | 1 | 0 | 0 | 0 | 0.81 | 1 | 2 | 34576576 | 1 | 0 | 186 | 0 | 0 | 0 | 0 | 0 | 0 | 0 | 0 | 0 | 0 | 0 | 0 | 0 | 0 | 0 | 0 | 0 | 0 | 0 | 0 | 0 | 0 | 0.81 | 12.69 | 12.69 | 1 | 0
63 | 34576331 | 34576572 | 32164293 | 1 | 1 | 1 | 1 | 2-200-60 |  | Электромонтажник-наладчик, разряд VI | 1191 | 1013 | чел.-ч. | чел.-ч. | 1 | 0 | -1166887252 | 0.81 | 0 | 0 | 0 | 236.44 | 0 | 0 | 0 | 12.92 | 1 | 1 | 1 | 18.3 | 0 | 1 | 0 | 0 | 0 | 0.81 | 1 | 2 | 34576575 | 1 | 0 | 187 | 0 | 0 | 0 | 0 | 0 | 0 | 0 | 0 | 0 | 0 | 0 | 0 | 0 | 0 | 0 | 0 | 0 | 0 | 0 | 0 | 0 | 0 | 0.81 | 236.44 | 12.92 | 18.3 | 0
63 | 34576331 | 34576572 | 32163330 | 1 | 1 | 1 | 1 | 2-400-30 |  | Инженер по наладке и испытаниям, категория III | 1191 | 1013 | чел.-ч. | чел.-ч. | 1 | 0 | 1776637054 | 0.81 | 0 | 0 | 0 | 232.23 | 0 | 0 | 0 | 12.69 | 1 | 1 | 1 | 18.3 | 0 | 1 | 0 | 0 | 0 | 0.81 | 1 | 2 | 34576576 | 1 | 0 | 188 | 0 | 0 | 0 | 0 | 0 | 0 | 0 | 0 | 0 | 0 | 0 | 0 | 0 | 0 | 0 | 0 | 0 | 0 | 0 | 0 | 0 | 0 | 0.81 | 232.23 | 12.69 | 18.3 | 0
64 | 34576330 | 34576577 | 32164293 | 1 | 1 | 1 | 1 | 2-200-60 |  | Электромонтажник-наладчик, разряд VI | 1191 | 1013 | чел.-ч. | чел.-ч. | 1 | 0 | -1166887252 | 6.48 | 0 | 0 | 0 | 12.92 | 0 | 0 | 0 | 12.92 | 1 | 1 | 1 | 1 | 0 | 1 | 0 | 0 | 0 | 6.48 | 1 | 2 | 34576580 | 1 | 0 | 189 | 0 | 0 | 0 | 0 | 0 | 0 | 0 | 0 | 0 | 0 | 0 | 0 | 0 | 0 | 0 | 0 | 0 | 0 | 0 | 0 | 0 | 0 | 6.48 | 12.92 | 12.92 | 1 | 0
64 | 34576330 | 34576577 | 32163330 | 1 | 1 | 1 | 1 | 2-400-30 |  | Инженер по наладке и испытаниям, категория III | 1191 | 1013 | чел.-ч. | чел.-ч. | 1 | 0 | 1776637054 | 6.48 | 0 | 0 | 0 | 12.69 | 0 | 0 | 0 | 12.69 | 1 | 1 | 1 | 1 | 0 | 1 | 0 | 0 | 0 | 6.48 | 1 | 2 | 34576581 | 1 | 0 | 190 | 0 | 0 | 0 | 0 | 0 | 0 | 0 | 0 | 0 | 0 | 0 | 0 | 0 | 0 | 0 | 0 | 0 | 0 | 0 | 0 | 0 | 0 | 6.48 | 12.69 | 12.69 | 1 | 0
65 | 34576331 | 34576577 | 32164293 | 1 | 1 | 1 | 1 | 2-200-60 |  | Электромонтажник-наладчик, разряд VI | 1191 | 1013 | чел.-ч. | чел.-ч. | 1 | 0 | -1166887252 | 6.48 | 0 | 0 | 0 | 236.44 | 0 | 0 | 0 | 12.92 | 1 | 1 | 1 | 18.3 | 0 | 1 | 0 | 0 | 0 | 6.48 | 1 | 2 | 34576580 | 1 | 0 | 191 | 0 | 0 | 0 | 0 | 0 | 0 | 0 | 0 | 0 | 0 | 0 | 0 | 0 | 0 | 0 | 0 | 0 | 0 | 0 | 0 | 0 | 0 | 6.48 | 236.44 | 12.92 | 18.3 | 0
65 | 34576331 | 34576577 | 32163330 | 1 | 1 | 1 | 1 | 2-400-30 |  | Инженер по наладке и испытаниям, категория III | 1191 | 1013 | чел.-ч. | чел.-ч. | 1 | 0 | 1776637054 | 6.48 | 0 | 0 | 0 | 232.23 | 0 | 0 | 0 | 12.69 | 1 | 1 | 1 | 18.3 | 0 | 1 | 0 | 0 | 0 | 6.48 | 1 | 2 | 34576581 | 1 | 0 | 192 | 0 | 0 | 0 | 0 | 0 | 0 | 0 | 0 | 0 | 0 | 0 | 0 | 0 | 0 | 0 | 0 | 0 | 0 | 0 | 0 | 0 | 0 | 6.48 | 232.23 | 12.69 | 18.3 | 0

## EtalonRes (hidden)
24 | 34576397 | 34576393 | 31709613 | 1 | 1 | 1 | 1 | 1-100-20 |  | Рабочий среднего разряда 2 | 1191 | 1013 | чел.-ч. | чел.-ч. | 1 | 13.57 | 0 | 0 | 0 | 7.8 | 0 | 1 | 1 | 13.57 | 2 | 34576394 | 1 | 0 | 0 | 0 | 0 | 0 | 0 | 0 | 0
24 | 34576398 | 34576393 | 31709492 | 1 | 1 | 1 | 1 | 4-100-00 |  | Затраты труда машинистов | 1191 | 1013 | чел.-ч. | чел.-ч. | 1 | 29.5 | 0 | 0 | 0 | 0 | 0 | 1 | 2 | 29.5 | 2 | 34576395 | 2 | 0 | 0 | 0 | 0 | 0 | 0 | 0 | 0
24 | 34576399 | 34576393 | 31526062 | 1 | 1 | 1 | 2 | 91.01.05-085 | ФСЭМ-2001, 91.01.05-085, приказ Минстроя России №1039/пр от 30.12.2016г. | Экскаваторы одноковшовые дизельные на гусеничном ходу, емкость ковша 0,5 м3 | 1368 | 1011 | маш.-ч | маш.-ч | 1 | 29.5 | 0 | 100 | 13.5 | 0 | 0 | 1 | 0 | 29.5 | 2 | 34576396 | 3 | 0 | 0 | 0 | 0 | 0 | 0 | 0 | 0
25 | 34576397 | 34576393 | 31709613 | 1 | 1 | 1 | 1 | 1-100-20 |  | Рабочий среднего разряда 2 | 1191 | 1013 | чел.-ч. | чел.-ч. | 1 | 13.57 | 0 | 0 | 0 | 7.8 | 0 | 1 | 1 | 13.57 | 2 | 34576394 | 4 | 0 | 0 | 0 | 0 | 0 | 0 | 0 | 0
25 | 34576398 | 34576393 | 31709492 | 1 | 1 | 1 | 1 | 4-100-00 |  | Затраты труда машинистов | 1191 | 1013 | чел.-ч. | чел.-ч. | 1 | 29.5 | 0 | 0 | 0 | 0 | 0 | 1 | 2 | 29.5 | 2 | 34576395 | 5 | 0 | 0 | 0 | 0 | 0 | 0 | 0 | 0
25 | 34576399 | 34576393 | 31526062 | 1 | 1 | 1 | 2 | 91.01.05-085 | ФСЭМ-2001, 91.01.05-085, приказ Минстроя России №1039/пр от 30.12.2016г. | Экскаваторы одноковшовые дизельные на гусеничном ходу, емкость ковша 0,5 м3 | 1368 | 1011 | маш.-ч | маш.-ч | 1 | 29.5 | 0 | 100 | 13.5 | 0 | 0 | 1 | 0 | 29.5 | 2 | 34576396 | 6 | 0 | 0 | 0 | 0 | 0 | 0 | 0 | 0
26 | 34576403 | 34576400 | 31709492 | 1 | 1 | 1 | 1 | 4-100-00 |  | Затраты труда машинистов | 1191 | 1013 | чел.-ч. | чел.-ч. | 1 | 8.87 | 0 | 0 | 0 | 0 | 0 | 1 | 2 | 8.87 | 2 | 34576401 | 7 | 0 | 0 | 0 | 0 | 0 | 0 | 0 | 0
26 | 34576404 | 34576400 | 31525947 | 1 | 1 | 1 | 2 | 91.01.01-034 | ФСЭМ-2001, 91.01.01-034, приказ Минстроя России №1039/пр от 30.12.2016г. | Бульдозеры, мощность 59 кВт (80 л.с.) | 1368 | 1011 | маш.-ч | маш.-ч | 1 | 8.87 | 0 | 59.47 | 11.6 | 0 | 0 | 1 | 0 | 8.87 | 2 | 34576402 | 8 | 0 | 0 | 0 | 0 | 0 | 0 | 0 | 0
27 | 34576403 | 34576400 | 31709492 | 1 | 1 | 1 | 1 | 4-100-00 |  | Затраты труда машинистов | 1191 | 1013 | чел.-ч. | чел.-ч. | 1 | 8.87 | 0 | 0 | 0 | 0 | 0 | 1 | 2 | 8.87 | 2 | 34576401 | 9 | 0 | 0 | 0 | 0 | 0 | 0 | 0 | 0
27 | 34576404 | 34576400 | 31525947 | 1 | 1 | 1 | 2 | 91.01.01-034 | ФСЭМ-2001, 91.01.01-034, приказ Минстроя России №1039/пр от 30.12.2016г. | Бульдозеры, мощность 59 кВт (80 л.с.) | 1368 | 1011 | маш.-ч | маш.-ч | 1 | 8.87 | 0 | 59.47 | 11.6 | 0 | 0 | 1 | 0 | 8.87 | 2 | 34576402 | 10 | 0 | 0 | 0 | 0 | 0 | 0 | 0 | 0
28 | 34576407 | 34576405 | 31714582 | 1 | 1 | 1 | 1 | 1-100-28 |  | Рабочий среднего разряда 2.8 | 1191 | 1013 | чел.-ч. | чел.-ч. | 1 | 189 | 0 | 0 | 0 | 8.38 | 0 | 1 | 1 | 189 | 2 | 34576406 | 11 | 0 | 0 | 0 | 0 | 0 | 0 | 0 | 0
29 | 34576407 | 34576405 | 31714582 | 1 | 1 | 1 | 1 | 1-100-28 |  | Рабочий среднего разряда 2.8 | 1191 | 1013 | чел.-ч. | чел.-ч. | 1 | 189 | 0 | 0 | 0 | 8.38 | 0 | 1 | 1 | 189 | 2 | 34576406 | 12 | 0 | 0 | 0 | 0 | 0 | 0 | 0 | 0
30 | 34576414 | 34576408 | 31711332 | 1 | 1 | 1 | 1 | 1-100-25 |  | Рабочий среднего разряда 2.5 | 1191 | 1013 | чел.-ч. | чел.-ч. | 1 | 2.4 | 0 | 0 | 0 | 8.17 | 0 | 1 | 1 | 2.4 | 2 | 34576409 | 13 | 0 | 0 | 0 | 0 | 0 | 0 | 0 | 0
30 | 34576415 | 34576408 | 31709492 | 1 | 1 | 1 | 1 | 4-100-00 |  | Затраты труда машинистов | 1191 | 1013 | чел.-ч. | чел.-ч. | 1 | 0.54 | 0 | 0 | 0 | 0 | 0 | 1 | 2 | 0.54 | 2 | 34576410 | 14 | 0 | 0 | 0 | 0 | 0 | 0 | 0 | 0
30 | 34576416 | 34576408 | 31527016 | 1 | 1 | 1 | 2 | 91.06.05-057 | ФСЭМ-2001, 91.06.05-057, приказ Минстроя России №1039/пр от 30.12.2016г. | Погрузчики одноковшовые универсальные фронтальные пневмоколесные, грузоподъемность 3 т | 1368 | 1011 | маш.-ч | маш.-ч | 1 | 0.08 | 0 | 90.4 | 11.6 | 0 | 0 | 1 | 0 | 0.08 | 2 | 34576411 | 15 | 0 | 0 | 0 | 0 | 0 | 0 | 0 | 0
30 | 34576417 | 34576408 | 31527482 | 1 | 1 | 1 | 2 | 91.08.09-023 | ФСЭМ-2001, 91.08.09-023, приказ Минстроя России №1039/пр от 30.12.2016г. | Трамбовки пневматические при работе от передвижных компрессорных станций | 1368 | 1011 | маш.-ч | маш.-ч | 1 | 0.92 | 0 | 0.55 | 0 | 0 | 0 | 1 | 0 | 0.92 | 2 | 34576412 | 16 | 0 | 0 | 0 | 0 | 0 | 0 | 0 | 0
30 | 34576418 | 34576408 | 31528466 | 1 | 1 | 1 | 2 | 91.18.01-007 | ФСЭМ-2001, 91.18.01-007, приказ Минстроя России №1039/пр от 30.12.2016г. | Компрессоры передвижные с двигателем внутреннего сгорания, давлением до 686 кПа (7ат), производительность до 5мЗ/мин | 1368 | 1011 | маш.-ч | маш.-ч | 1 | 0.46 | 0 | 90 | 10.06 | 0 | 0 | 1 | 0 | 0.46 | 2 | 34576413 | 17 | 0 | 0 | 0 | 0 | 0 | 0 | 0 | 0
30 | 34576419 | 34576408 | 31446395 | 1 | 1 | 1 | 3 | 01.7.03.01-0001 | ФССЦ-2001, 01.7.03.01-0001, приказ Минстроя России №1039/пр от 30.12.2016г. | Вода | 1339 | 1007 | м3 | м3 | 1 | 0.15 | 2.44 | 0 | 0 | 0 | 0 | 1 | 0 | 0.15 | 3 | -1 |  | 4 | -0.366 | 0 | 0 | 0 | 0 | 0 | 1
30 | 34576420 | 34576408 | 31440694 | 17 | 1 | 1 | 3 | 02.2.05.04 |  | Щебень | 1339 | 1007 | м3 | м3 | 1 | 1.3 | 0 | 0 | 0 | 0 | 0 | 0 | 0 | 1.3 | 3 | -1 |  | 0 | 0 | 0 | 0 | 0 | 0 | 0 | 0
31 | 34576414 | 34576408 | 31711332 | 1 | 1 | 1 | 1 | 1-100-25 |  | Рабочий среднего разряда 2.5 | 1191 | 1013 | чел.-ч. | чел.-ч. | 1 | 2.4 | 0 | 0 | 0 | 8.17 | 0 | 1 | 1 | 2.4 | 2 | 34576409 | 18 | 0 | 0 | 0 | 0 | 0 | 0 | 0 | 0
31 | 34576415 | 34576408 | 31709492 | 1 | 1 | 1 | 1 | 4-100-00 |  | Затраты труда машинистов | 1191 | 1013 | чел.-ч. | чел.-ч. | 1 | 0.54 | 0 | 0 | 0 | 0 | 0 | 1 | 2 | 0.54 | 2 | 34576410 | 19 | 0 | 0 | 0 | 0 | 0 | 0 | 0 | 0
31 | 34576416 | 34576408 | 31527016 | 1 | 1 | 1 | 2 | 91.06.05-057 | ФСЭМ-2001, 91.06.05-057, приказ Минстроя России №1039/пр от 30.12.2016г. | Погрузчики одноковшовые универсальные фронтальные пневмоколесные, грузоподъемность 3 т | 1368 | 1011 | маш.-ч | маш.-ч | 1 | 0.08 | 0 | 90.4 | 11.6 | 0 | 0 | 1 | 0 | 0.08 | 2 | 34576411 | 20 | 0 | 0 | 0 | 0 | 0 | 0 | 0 | 0
31 | 34576417 | 34576408 | 31527482 | 1 | 1 | 1 | 2 | 91.08.09-023 | ФСЭМ-2001, 91.08.09-023, приказ Минстроя России №1039/пр от 30.12.2016г. | Трамбовки пневматические при работе от передвижных компрессорных станций | 1368 | 1011 | маш.-ч | маш.-ч | 1 | 0.92 | 0 | 0.55 | 0 | 0 | 0 | 1 | 0 | 0.92 | 2 | 34576412 | 21 | 0 | 0 | 0 | 0 | 0 | 0 | 0 | 0
31 | 34576418 | 34576408 | 31528466 | 1 | 1 | 1 | 2 | 91.18.01-007 | ФСЭМ-2001, 91.18.01-007, приказ Минстроя России №1039/пр от 30.12.2016г. | Компрессоры передвижные с двигателем внутреннего сгорания, давлением до 686 кПа (7ат), производительность до 5мЗ/мин | 1368 | 1011 | маш.-ч | маш.-ч | 1 | 0.46 | 0 | 90 | 10.06 | 0 | 0 | 1 | 0 | 0.46 | 2 | 34576413 | 22 | 0 | 0 | 0 | 0 | 0 | 0 | 0 | 0
31 | 34576419 | 34576408 | 31446395 | 1 | 1 | 1 | 3 | 01.7.03.01-0001 | ФССЦ-2001, 01.7.03.01-0001, приказ Минстроя России №1039/пр от 30.12.2016г. | Вода | 1339 | 1007 | м3 | м3 | 1 | 0.15 | 2.44 | 0 | 0 | 0 | 0 | 1 | 0 | 0.15 | 3 | -1 |  | 4 | -0.366 | 0 | 0 | 0 | 0 | 0 | 1
31 | 34576420 | 34576408 | 31440694 | 17 | 1 | 1 | 3 | 02.2.05.04 |  | Щебень | 1339 | 1007 | м3 | м3 | 1 | 1.3 | 0 | 0 | 0 | 0 | 0 | 0 | 0 | 1.3 | 3 | -1 |  | 0 | 0 | 0 | 0 | 0 | 0 | 0 | 0
32 | 34576427 | 34576421 | 31709613 | 1 | 1 | 1 | 1 | 1-100-20 |  | Рабочий среднего разряда 2 | 1191 | 1013 | чел.-ч. | чел.-ч. | 1 | 180 | 0 | 0 | 0 | 7.8 | 0 | 1 | 1 | 180 | 2 | 34576422 | 23 | 0 | 0 | 0 | 0 | 0 | 0 | 0 | 0
32 | 34576428 | 34576421 | 31709492 | 1 | 1 | 1 | 1 | 4-100-00 |  | Затраты труда машинистов | 1191 | 1013 | чел.-ч. | чел.-ч. | 1 | 18.13 | 0 | 0 | 0 | 0 | 0 | 1 | 2 | 18.13 | 2 | 34576423 | 24 | 0 | 0 | 0 | 0 | 0 | 0 | 0 | 0
32 | 34576429 | 34576421 | 31526651 | 1 | 1 | 1 | 2 | 91.05.01-017 | ФСЭМ-2001, 91.05.01-017, приказ Минстроя России №1039/пр от 30.12.2016г. | Краны башенные, грузоподъемность 8 т | 1368 | 1011 | маш.-ч | маш.-ч | 1 | 18 | 0 | 86.4 | 13.5 | 0 | 0 | 1 | 0 | 18 | 2 | 34576424 | 25 | 0 | 0 | 0 | 0 | 0 | 0 | 0 | 0
32 | 34576430 | 34576421 | 31527164 | 1 | 1 | 1 | 2 | 91.07.04-002 | ФСЭМ-2001, 91.07.04-002, приказ Минстроя России №1039/пр от 30.12.2016г. | Вибратор поверхностный | 1368 | 1011 | маш.-ч | маш.-ч | 1 | 48 | 0 | 0.5 | 0 | 0 | 0 | 1 | 0 | 48 | 2 | 34576425 | 26 | 0 | 0 | 0 | 0 | 0 | 0 | 0 | 0
32 | 34576431 | 34576421 | 31528142 | 1 | 1 | 1 | 2 | 91.14.02-001 | ФСЭМ-2001, 91.14.02-001, приказ Минстроя России №1039/пр от 30.12.2016г. | Автомобили бортовые, грузоподъемность до 5 т | 1368 | 1011 | маш.-ч | маш.-ч | 1 | 0.13 | 0 | 65.71 | 11.6 | 0 | 0 | 1 | 0 | 0.13 | 2 | 34576426 | 27 | 0 | 0 | 0 | 0 | 0 | 0 | 0 | 0
32 | 34576432 | 34576421 | 31446395 | 1 | 1 | 1 | 3 | 01.7.03.01-0001 | ФССЦ-2001, 01.7.03.01-0001, приказ Минстроя России №1039/пр от 30.12.2016г. | Вода | 1339 | 1007 | м3 | м3 | 1 | 0.2 | 2.44 | 0 | 0 | 0 | 0 | 1 | 0 | 0.2 | 3 | -1 |  | 4 | -0.488 | 0 | 0 | 0 | 0 | 0 | 1
32 | 34576433 | 34576421 | 31446907 | 1 | 1 | 1 | 3 | 01.7.07.12-0024 | ФССЦ-2001, 01.7.07.12-0024, приказ Минстроя России №1039/пр от 30.12.2016г. | Пленка полиэтиленовая толщиной 0,15 мм | 1327 | 1005 | м2 | м2 | 1 | 250 | 3.62 | 0 | 0 | 0 | 0 | 1 | 0 | 250 | 3 | -1 |  | 4 | -905 | 0 | 0 | 0 | 0 | 0 | 1
32 | 34576434 | 34576421 | 31440710 | 17 | 1 | 1 | 3 | 04.1.02.06 |  | Бетон | 1339 | 1007 | м3 | м3 | 1 | 102 | 0 | 0 | 0 | 0 | 0 | 0 | 0 | 102 | 3 | -1 |  | 0 | 0 | 0 | 0 | 0 | 0 | 0 | 0
33 | 34576427 | 34576421 | 31709613 | 1 | 1 | 1 | 1 | 1-100-20 |  | Рабочий среднего разряда 2 | 1191 | 1013 | чел.-ч. | чел.-ч. | 1 | 180 | 0 | 0 | 0 | 7.8 | 0 | 1 | 1 | 180 | 2 | 34576422 | 28 | 0 | 0 | 0 | 0 | 0 | 0 | 0 | 0
33 | 34576428 | 34576421 | 31709492 | 1 | 1 | 1 | 1 | 4-100-00 |  | Затраты труда машинистов | 1191 | 1013 | чел.-ч. | чел.-ч. | 1 | 18.13 | 0 | 0 | 0 | 0 | 0 | 1 | 2 | 18.13 | 2 | 34576423 | 29 | 0 | 0 | 0 | 0 | 0 | 0 | 0 | 0
33 | 34576429 | 34576421 | 31526651 | 1 | 1 | 1 | 2 | 91.05.01-017 | ФСЭМ-2001, 91.05.01-017, приказ Минстроя России №1039/пр от 30.12.2016г. | Краны башенные, грузоподъемность 8 т | 1368 | 1011 | маш.-ч | маш.-ч | 1 | 18 | 0 | 86.4 | 13.5 | 0 | 0 | 1 | 0 | 18 | 2 | 34576424 | 30 | 0 | 0 | 0 | 0 | 0 | 0 | 0 | 0
33 | 34576430 | 34576421 | 31527164 | 1 | 1 | 1 | 2 | 91.07.04-002 | ФСЭМ-2001, 91.07.04-002, приказ Минстроя России №1039/пр от 30.12.2016г. | Вибратор поверхностный | 1368 | 1011 | маш.-ч | маш.-ч | 1 | 48 | 0 | 0.5 | 0 | 0 | 0 | 1 | 0 | 48 | 2 | 34576425 | 31 | 0 | 0 | 0 | 0 | 0 | 0 | 0 | 0
33 | 34576431 | 34576421 | 31528142 | 1 | 1 | 1 | 2 | 91.14.02-001 | ФСЭМ-2001, 91.14.02-001, приказ Минстроя России №1039/пр от 30.12.2016г. | Автомобили бортовые, грузоподъемность до 5 т | 1368 | 1011 | маш.-ч | маш.-ч | 1 | 0.13 | 0 | 65.71 | 11.6 | 0 | 0 | 1 | 0 | 0.13 | 2 | 34576426 | 32 | 0 | 0 | 0 | 0 | 0 | 0 | 0 | 0
33 | 34576432 | 34576421 | 31446395 | 1 | 1 | 1 | 3 | 01.7.03.01-0001 | ФССЦ-2001, 01.7.03.01-0001, приказ Минстроя России №1039/пр от 30.12.2016г. | Вода | 1339 | 1007 | м3 | м3 | 1 | 0.2 | 2.44 | 0 | 0 | 0 | 0 | 1 | 0 | 0.2 | 3 | -1 |  | 4 | -0.488 | 0 | 0 | 0 | 0 | 0 | 1
33 | 34576433 | 34576421 | 31446907 | 1 | 1 | 1 | 3 | 01.7.07.12-0024 | ФССЦ-2001, 01.7.07.12-0024, приказ Минстроя России №1039/пр от 30.12.2016г. | Пленка полиэтиленовая толщиной 0,15 мм | 1327 | 1005 | м2 | м2 | 1 | 250 | 3.62 | 0 | 0 | 0 | 0 | 1 | 0 | 250 | 3 | -1 |  | 4 | -905 | 0 | 0 | 0 | 0 | 0 | 1
33 | 34576434 | 34576421 | 31440710 | 17 | 1 | 1 | 3 | 04.1.02.06 |  | Бетон | 1339 | 1007 | м3 | м3 | 1 | 102 | 0 | 0 | 0 | 0 | 0 | 0 | 0 | 102 | 3 | -1 |  | 0 | 0 | 0 | 0 | 0 | 0 | 0 | 0
34 | 34576441 | 34576435 | 31715651 | 1 | 1 | 1 | 1 | 1-100-40 |  | Рабочий среднего разряда 4 | 1191 | 1013 | чел.-ч. | чел.-ч. | 1 | 30.9 | 0 | 0 | 0 | 9.62 | 0 | 1 | 1 | 30.9 | 2 | 34576436 | 33 | 0 | 0 | 0 | 0 | 0 | 0 | 0 | 0
34 | 34576442 | 34576435 | 31709492 | 1 | 1 | 1 | 1 | 4-100-00 |  | Затраты труда машинистов | 1191 | 1013 | чел.-ч. | чел.-ч. | 1 | 8.29 | 0 | 0 | 0 | 0 | 0 | 1 | 2 | 8.29 | 2 | 34576437 | 34 | 0 | 0 | 0 | 0 | 0 | 0 | 0 | 0
34 | 34576443 | 34576435 | 31526753 | 1 | 1 | 1 | 2 | 91.05.05-014 | ФСЭМ-2001, 91.05.05-014, приказ Минстроя России №1039/пр от 30.12.2016г. | Краны на автомобильном ходу, грузоподъемность 10 т | 1368 | 1011 | маш.-ч | маш.-ч | 1 | 7.14 | 0 | 111.99 | 13.5 | 0 | 0 | 1 | 0 | 7.14 | 2 | 34576438 | 35 | 0 | 0 | 0 | 0 | 0 | 0 | 0 | 0
34 | 34576444 | 34576435 | 31528142 | 1 | 1 | 1 | 2 | 91.14.02-001 | ФСЭМ-2001, 91.14.02-001, приказ Минстроя России №1039/пр от 30.12.2016г. | Автомобили бортовые, грузоподъемность до 5 т | 1368 | 1011 | маш.-ч | маш.-ч | 1 | 1.15 | 0 | 65.71 | 11.6 | 0 | 0 | 1 | 0 | 1.15 | 2 | 34576439 | 36 | 0 | 0 | 0 | 0 | 0 | 0 | 0 | 0
34 | 34576445 | 34576435 | 31528446 | 1 | 1 | 1 | 2 | 91.17.04-233 | ФСЭМ-2001, 91.17.04-233, приказ Минстроя России №1039/пр от 30.12.2016г. | Установки для сварки ручной дуговой (постоянного тока) | 1368 | 1011 | маш.-ч | маш.-ч | 1 | 2.16 | 0 | 8.1 | 0 | 0 | 0 | 1 | 0 | 2.16 | 2 | 34576440 | 37 | 0 | 0 | 0 | 0 | 0 | 0 | 0 | 0
34 | 34576446 | 34576435 | 31444277 | 1 | 1 | 1 | 3 | 01.1.01.09-0024 | ФССЦ-2001, 01.1.01.09-0024, приказ Минстроя России №1039/пр от 30.12.2016г. | Шнур асбестовый общего назначения марки ШАОН диаметром 3-5 мм | 1348 | 1009 | т | т | 1000 | 0.001 | 26950 | 0 | 0 | 0 | 0 | 1 | 0 | 0.001 | 3 | -1 |  | 4 | -26.95 | 0 | 0 | 0 | 0 | 0 | 1
34 | 34576447 | 34576435 | 31447861 | 1 | 1 | 1 | 3 | 01.7.11.07-0034 | ФССЦ-2001, 01.7.11.07-0034, приказ Минстроя России №1039/пр от 30.12.2016г. | Электроды диаметром 4 мм Э42А | 1346 | 1009 | кг | кг | 1 | 1.36 | 10.57 | 0 | 0 | 0 | 0 | 1 | 0 | 1.36 | 3 | -1 |  | 4 | -14.3752 | 0 | 0 | 0 | 0 | 0 | 1
34 | 34576448 | 34576435 | 31470585 | 1 | 1 | 1 | 3 | 08.3.07.01-0076 | ФССЦ-2001, 08.3.07.01-0076, приказ Минстроя России №1039/пр от 30.12.2016г. | Сталь полосовая, марка стали Ст3сп шириной 50-200 мм толщиной 4-5 мм | 1348 | 1009 | т | т | 1000 | 0.007 | 5000 | 0 | 0 | 0 | 0 | 1 | 0 | 0.007 | 3 | -1 |  | 4 | -35 | 0 | 0 | 0 | 0 | 0 | 1
34 | 34576449 | 34576435 | 31483239 | 1 | 1 | 1 | 3 | 14.4.04.12-0008 | ФССЦ-2001, 14.4.04.12-0008, приказ Минстроя России №1039/пр от 30.12.2016г. | Эмаль эпоксидная ЭП-140 защитная | 1348 | 1009 | т | т | 1000 | 0.00018 | 75000 | 0 | 0 | 0 | 0 | 1 | 0 | 0.00018 | 3 | -1 |  | 4 | -13.5 | 0 | 0 | 0 | 0 | 0 | 1
34 | 34576450 | 34576435 | 31443668 | 17 | 1 | 1 | 3 | 999-9950 |  | Вспомогательные ненормируемые материалы (2% от ОЗП) | 1374 | 1013 | РУБ | РУБ | 1 | 5.95 | 1 | 0 | 0 | 0 | 0 | 1 | 0 | 5.95 | 3 | -1 |  | 4 | -5.95 | 0 | 0 | 0 | 0 | 0 | 1
35 | 34576441 | 34576435 | 31715651 | 1 | 1 | 1 | 1 | 1-100-40 |  | Рабочий среднего разряда 4 | 1191 | 1013 | чел.-ч. | чел.-ч. | 1 | 30.9 | 0 | 0 | 0 | 9.62 | 0 | 1 | 1 | 30.9 | 2 | 34576436 | 38 | 0 | 0 | 0 | 0 | 0 | 0 | 0 | 0
35 | 34576442 | 34576435 | 31709492 | 1 | 1 | 1 | 1 | 4-100-00 |  | Затраты труда машинистов | 1191 | 1013 | чел.-ч. | чел.-ч. | 1 | 8.29 | 0 | 0 | 0 | 0 | 0 | 1 | 2 | 8.29 | 2 | 34576437 | 39 | 0 | 0 | 0 | 0 | 0 | 0 | 0 | 0
35 | 34576443 | 34576435 | 31526753 | 1 | 1 | 1 | 2 | 91.05.05-014 | ФСЭМ-2001, 91.05.05-014, приказ Минстроя России №1039/пр от 30.12.2016г. | Краны на автомобильном ходу, грузоподъемность 10 т | 1368 | 1011 | маш.-ч | маш.-ч | 1 | 7.14 | 0 | 111.99 | 13.5 | 0 | 0 | 1 | 0 | 7.14 | 2 | 34576438 | 40 | 0 | 0 | 0 | 0 | 0 | 0 | 0 | 0
35 | 34576444 | 34576435 | 31528142 | 1 | 1 | 1 | 2 | 91.14.02-001 | ФСЭМ-2001, 91.14.02-001, приказ Минстроя России №1039/пр от 30.12.2016г. | Автомобили бортовые, грузоподъемность до 5 т | 1368 | 1011 | маш.-ч | маш.-ч | 1 | 1.15 | 0 | 65.71 | 11.6 | 0 | 0 | 1 | 0 | 1.15 | 2 | 34576439 | 41 | 0 | 0 | 0 | 0 | 0 | 0 | 0 | 0
35 | 34576445 | 34576435 | 31528446 | 1 | 1 | 1 | 2 | 91.17.04-233 | ФСЭМ-2001, 91.17.04-233, приказ Минстроя России №1039/пр от 30.12.2016г. | Установки для сварки ручной дуговой (постоянного тока) | 1368 | 1011 | маш.-ч | маш.-ч | 1 | 2.16 | 0 | 8.1 | 0 | 0 | 0 | 1 | 0 | 2.16 | 2 | 34576440 | 42 | 0 | 0 | 0 | 0 | 0 | 0 | 0 | 0
35 | 34576446 | 34576435 | 31444277 | 1 | 1 | 1 | 3 | 01.1.01.09-0024 | ФССЦ-2001, 01.1.01.09-0024, приказ Минстроя России №1039/пр от 30.12.2016г. | Шнур асбестовый общего назначения марки ШАОН диаметром 3-5 мм | 1348 | 1009 | т | т | 1000 | 0.001 | 26950 | 0 | 0 | 0 | 0 | 1 | 0 | 0.001 | 3 | -1 |  | 4 | -26.95 | 0 | 0 | 0 | 0 | 0 | 1
35 | 34576447 | 34576435 | 31447861 | 1 | 1 | 1 | 3 | 01.7.11.07-0034 | ФССЦ-2001, 01.7.11.07-0034, приказ Минстроя России №1039/пр от 30.12.2016г. | Электроды диаметром 4 мм Э42А | 1346 | 1009 | кг | кг | 1 | 1.36 | 10.57 | 0 | 0 | 0 | 0 | 1 | 0 | 1.36 | 3 | -1 |  | 4 | -14.3752 | 0 | 0 | 0 | 0 | 0 | 1
35 | 34576448 | 34576435 | 31470585 | 1 | 1 | 1 | 3 | 08.3.07.01-0076 | ФССЦ-2001, 08.3.07.01-0076, приказ Минстроя России №1039/пр от 30.12.2016г. | Сталь полосовая, марка стали Ст3сп шириной 50-200 мм толщиной 4-5 мм | 1348 | 1009 | т | т | 1000 | 0.007 | 5000 | 0 | 0 | 0 | 0 | 1 | 0 | 0.007 | 3 | -1 |  | 4 | -35 | 0 | 0 | 0 | 0 | 0 | 1
35 | 34576449 | 34576435 | 31483239 | 1 | 1 | 1 | 3 | 14.4.04.12-0008 | ФССЦ-2001, 14.4.04.12-0008, приказ Минстроя России №1039/пр от 30.12.2016г. | Эмаль эпоксидная ЭП-140 защитная | 1348 | 1009 | т | т | 1000 | 0.00018 | 75000 | 0 | 0 | 0 | 0 | 1 | 0 | 0.00018 | 3 | -1 |  | 4 | -13.5 | 0 | 0 | 0 | 0 | 0 | 1
35 | 34576450 | 34576435 | 31443668 | 17 | 1 | 1 | 3 | 999-9950 |  | Вспомогательные ненормируемые материалы (2% от ОЗП) | 1374 | 1013 | РУБ | РУБ | 1 | 5.95 | 1 | 0 | 0 | 0 | 0 | 1 | 0 | 5.95 | 3 | -1 |  | 4 | -5.95 | 0 | 0 | 0 | 0 | 0 | 1
36 | 34576454 | 34576451 | 31709492 | 1 | 1 | 1 | 1 | 4-100-00 |  | Затраты труда машинистов | 1191 | 1013 | чел.-ч. | чел.-ч. | 1 | 8.87 | 0 | 0 | 0 | 0 | 0 | 1 | 2 | 8.87 | 2 | 34576452 | 43 | 0 | 0 | 0 | 0 | 0 | 0 | 0 | 0
36 | 34576455 | 34576451 | 31525947 | 1 | 1 | 1 | 2 | 91.01.01-034 | ФСЭМ-2001, 91.01.01-034, приказ Минстроя России №1039/пр от 30.12.2016г. | Бульдозеры, мощность 59 кВт (80 л.с.) | 1368 | 1011 | маш.-ч | маш.-ч | 1 | 8.87 | 0 | 59.47 | 11.6 | 0 | 0 | 1 | 0 | 8.87 | 2 | 34576453 | 44 | 0 | 0 | 0 | 0 | 0 | 0 | 0 | 0
37 | 34576454 | 34576451 | 31709492 | 1 | 1 | 1 | 1 | 4-100-00 |  | Затраты труда машинистов | 1191 | 1013 | чел.-ч. | чел.-ч. | 1 | 8.87 | 0 | 0 | 0 | 0 | 0 | 1 | 2 | 8.87 | 2 | 34576452 | 45 | 0 | 0 | 0 | 0 | 0 | 0 | 0 | 0
37 | 34576455 | 34576451 | 31525947 | 1 | 1 | 1 | 2 | 91.01.01-034 | ФСЭМ-2001, 91.01.01-034, приказ Минстроя России №1039/пр от 30.12.2016г. | Бульдозеры, мощность 59 кВт (80 л.с.) | 1368 | 1011 | маш.-ч | маш.-ч | 1 | 8.87 | 0 | 59.47 | 11.6 | 0 | 0 | 1 | 0 | 8.87 | 2 | 34576453 | 46 | 0 | 0 | 0 | 0 | 0 | 0 | 0 | 0
38 | 34576459 | 34576456 | 31709492 | 1 | 1 | 1 | 1 | 4-100-00 |  | Затраты труда машинистов | 1191 | 1013 | чел.-ч. | чел.-ч. | 1 | 1.73 | 0 | 0 | 0 | 0 | 0 | 1 | 2 | 1.73 | 2 | 34576457 | 47 | 0 | 0 | 0 | 0 | 0 | 0 | 0 | 0
38 | 34576460 | 34576456 | 31525949 | 1 | 1 | 1 | 2 | 91.01.01-035 | ФСЭМ-2001, 91.01.01-035, приказ Минстроя России №1039/пр от 30.12.2016г. | Бульдозеры, мощность 79 кВт (108 л.с.) | 1368 | 1011 | маш.-ч | маш.-ч | 1 | 1.73 | 0 | 79.07 | 13.5 | 0 | 0 | 1 | 0 | 1.73 | 2 | 34576458 | 48 | 0 | 0 | 0 | 0 | 0 | 0 | 0 | 0
39 | 34576459 | 34576456 | 31709492 | 1 | 1 | 1 | 1 | 4-100-00 |  | Затраты труда машинистов | 1191 | 1013 | чел.-ч. | чел.-ч. | 1 | 1.73 | 0 | 0 | 0 | 0 | 0 | 1 | 2 | 1.73 | 2 | 34576457 | 49 | 0 | 0 | 0 | 0 | 0 | 0 | 0 | 0
39 | 34576460 | 34576456 | 31525949 | 1 | 1 | 1 | 2 | 91.01.01-035 | ФСЭМ-2001, 91.01.01-035, приказ Минстроя России №1039/пр от 30.12.2016г. | Бульдозеры, мощность 79 кВт (108 л.с.) | 1368 | 1011 | маш.-ч | маш.-ч | 1 | 1.73 | 0 | 79.07 | 13.5 | 0 | 0 | 1 | 0 | 1.73 | 2 | 34576458 | 50 | 0 | 0 | 0 | 0 | 0 | 0 | 0 | 0
40 | 34576466 | 34576461 | 31709863 | 1 | 1 | 1 | 1 | 1-100-30 |  | Рабочий среднего разряда 3 | 1191 | 1013 | чел.-ч. | чел.-ч. | 1 | 12.53 | 0 | 0 | 0 | 8.53 | 0 | 1 | 1 | 12.53 | 2 | 34576462 | 51 | 0 | 0 | 0 | 0 | 0 | 0 | 0 | 0
40 | 34576467 | 34576461 | 31709492 | 1 | 1 | 1 | 1 | 4-100-00 |  | Затраты труда машинистов | 1191 | 1013 | чел.-ч. | чел.-ч. | 1 | 3.04 | 0 | 0 | 0 | 0 | 0 | 1 | 2 | 3.04 | 2 | 34576463 | 52 | 0 | 0 | 0 | 0 | 0 | 0 | 0 | 0
40 | 34576468 | 34576461 | 31527482 | 1 | 1 | 1 | 2 | 91.08.09-023 | ФСЭМ-2001, 91.08.09-023, приказ Минстроя России №1039/пр от 30.12.2016г. | Трамбовки пневматические при работе от передвижных компрессорных станций | 1368 | 1011 | маш.-ч | маш.-ч | 1 | 12.18 | 0 | 0.55 | 0 | 0 | 0 | 1 | 0 | 12.18 | 2 | 34576464 | 53 | 0 | 0 | 0 | 0 | 0 | 0 | 0 | 0
40 | 34576469 | 34576461 | 31528466 | 1 | 1 | 1 | 2 | 91.18.01-007 | ФСЭМ-2001, 91.18.01-007, приказ Минстроя России №1039/пр от 30.12.2016г. | Компрессоры передвижные с двигателем внутреннего сгорания, давлением до 686 кПа (7ат), производительность до 5мЗ/мин | 1368 | 1011 | маш.-ч | маш.-ч | 1 | 3.04 | 0 | 90 | 10.06 | 0 | 0 | 1 | 0 | 3.04 | 2 | 34576465 | 54 | 0 | 0 | 0 | 0 | 0 | 0 | 0 | 0
41 | 34576466 | 34576461 | 31709863 | 1 | 1 | 1 | 1 | 1-100-30 |  | Рабочий среднего разряда 3 | 1191 | 1013 | чел.-ч. | чел.-ч. | 1 | 12.53 | 0 | 0 | 0 | 8.53 | 0 | 1 | 1 | 12.53 | 2 | 34576462 | 55 | 0 | 0 | 0 | 0 | 0 | 0 | 0 | 0
41 | 34576467 | 34576461 | 31709492 | 1 | 1 | 1 | 1 | 4-100-00 |  | Затраты труда машинистов | 1191 | 1013 | чел.-ч. | чел.-ч. | 1 | 3.04 | 0 | 0 | 0 | 0 | 0 | 1 | 2 | 3.04 | 2 | 34576463 | 56 | 0 | 0 | 0 | 0 | 0 | 0 | 0 | 0
41 | 34576468 | 34576461 | 31527482 | 1 | 1 | 1 | 2 | 91.08.09-023 | ФСЭМ-2001, 91.08.09-023, приказ Минстроя России №1039/пр от 30.12.2016г. | Трамбовки пневматические при работе от передвижных компрессорных станций | 1368 | 1011 | маш.-ч | маш.-ч | 1 | 12.18 | 0 | 0.55 | 0 | 0 | 0 | 1 | 0 | 12.18 | 2 | 34576464 | 57 | 0 | 0 | 0 | 0 | 0 | 0 | 0 | 0
41 | 34576469 | 34576461 | 31528466 | 1 | 1 | 1 | 2 | 91.18.01-007 | ФСЭМ-2001, 91.18.01-007, приказ Минстроя России №1039/пр от 30.12.2016г. | Компрессоры передвижные с двигателем внутреннего сгорания, давлением до 686 кПа (7ат), производительность до 5мЗ/мин | 1368 | 1011 | маш.-ч | маш.-ч | 1 | 3.04 | 0 | 90 | 10.06 | 0 | 0 | 1 | 0 | 3.04 | 2 | 34576465 | 58 | 0 | 0 | 0 | 0 | 0 | 0 | 0 | 0
42 | 34576472 | 34576470 | 31709613 | 1 | 1 | 1 | 1 | 1-100-20 |  | Рабочий среднего разряда 2 | 1191 | 1013 | чел.-ч. | чел.-ч. | 1 | 154 | 0 | 0 | 0 | 7.8 | 0 | 1 | 1 | 154 | 2 | 34576471 | 59 | 0 | 0 | 0 | 0 | 0 | 0 | 0 | 0
43 | 34576472 | 34576470 | 31709613 | 1 | 1 | 1 | 1 | 1-100-20 |  | Рабочий среднего разряда 2 | 1191 | 1013 | чел.-ч. | чел.-ч. | 1 | 154 | 0 | 0 | 0 | 7.8 | 0 | 1 | 1 | 154 | 2 | 34576471 | 60 | 0 | 0 | 0 | 0 | 0 | 0 | 0 | 0
44 | 34576475 | 34576473 | 31716117 | 1 | 1 | 1 | 1 | 1-100-15 |  | Рабочий среднего разряда 1.5 | 1191 | 1013 | чел.-ч. | чел.-ч. | 1 | 97.2 | 0 | 0 | 0 | 7.5 | 0 | 1 | 1 | 97.2 | 2 | 34576474 | 61 | 0 | 0 | 0 | 0 | 0 | 0 | 0 | 0
45 | 34576475 | 34576473 | 31716117 | 1 | 1 | 1 | 1 | 1-100-15 |  | Рабочий среднего разряда 1.5 | 1191 | 1013 | чел.-ч. | чел.-ч. | 1 | 97.2 | 0 | 0 | 0 | 7.5 | 0 | 1 | 1 | 97.2 | 2 | 34576474 | 62 | 0 | 0 | 0 | 0 | 0 | 0 | 0 | 0
46 | 34576480 | 34576476 | 31709492 | 1 | 1 | 1 | 1 | 4-100-00 |  | Затраты труда машинистов | 1191 | 1013 | чел.-ч. | чел.-ч. | 1 | 1.1 | 0 | 0 | 0 | 0 | 0 | 1 | 2 | 1.1 | 2 | 34576477 | 63 | 0 | 0 | 0 | 0 | 0 | 0 | 0 | 0
46 | 34576481 | 34576476 | 31525949 | 1 | 1 | 1 | 2 | 91.01.01-035 | ФСЭМ-2001, 91.01.01-035, приказ Минстроя России №1039/пр от 30.12.2016г. | Бульдозеры, мощность 79 кВт (108 л.с.) | 1368 | 1011 | маш.-ч | маш.-ч | 1 | 0.67 | 0 | 79.07 | 13.5 | 0 | 0 | 1 | 0 | 0.67 | 2 | 34576478 | 64 | 0 | 0 | 0 | 0 | 0 | 0 | 0 | 0
46 | 34576482 | 34576476 | 31525973 | 1 | 1 | 1 | 2 | 91.01.02-004 | ФСЭМ-2001, 91.01.02-004, приказ Минстроя России №1039/пр от 30.12.2016г. | Автогрейдеры среднего типа, мощность 99 кВт (135 л.с.) | 1368 | 1011 | маш.-ч | маш.-ч | 1 | 0.43 | 0 | 123 | 13.5 | 0 | 0 | 1 | 0 | 0.43 | 2 | 34576479 | 65 | 0 | 0 | 0 | 0 | 0 | 0 | 0 | 0
47 | 34576480 | 34576476 | 31709492 | 1 | 1 | 1 | 1 | 4-100-00 |  | Затраты труда машинистов | 1191 | 1013 | чел.-ч. | чел.-ч. | 1 | 1.1 | 0 | 0 | 0 | 0 | 0 | 1 | 2 | 1.1 | 2 | 34576477 | 66 | 0 | 0 | 0 | 0 | 0 | 0 | 0 | 0
47 | 34576481 | 34576476 | 31525949 | 1 | 1 | 1 | 2 | 91.01.01-035 | ФСЭМ-2001, 91.01.01-035, приказ Минстроя России №1039/пр от 30.12.2016г. | Бульдозеры, мощность 79 кВт (108 л.с.) | 1368 | 1011 | маш.-ч | маш.-ч | 1 | 0.67 | 0 | 79.07 | 13.5 | 0 | 0 | 1 | 0 | 0.67 | 2 | 34576478 | 67 | 0 | 0 | 0 | 0 | 0 | 0 | 0 | 0
47 | 34576482 | 34576476 | 31525973 | 1 | 1 | 1 | 2 | 91.01.02-004 | ФСЭМ-2001, 91.01.02-004, приказ Минстроя России №1039/пр от 30.12.2016г. | Автогрейдеры среднего типа, мощность 99 кВт (135 л.с.) | 1368 | 1011 | маш.-ч | маш.-ч | 1 | 0.43 | 0 | 123 | 13.5 | 0 | 0 | 1 | 0 | 0.43 | 2 | 34576479 | 68 | 0 | 0 | 0 | 0 | 0 | 0 | 0 | 0
48 | 34576490 | 34576483 | 31711106 | 1 | 1 | 1 | 1 | 1-100-23 |  | Рабочий среднего разряда 2.3 | 1191 | 1013 | чел.-ч. | чел.-ч. | 1 | 15.72 | 0 | 0 | 0 | 8.02 | 0 | 1 | 1 | 15.72 | 2 | 34576484 | 69 | 0 | 0 | 0 | 0 | 0 | 0 | 0 | 0
48 | 34576491 | 34576483 | 31709492 | 1 | 1 | 1 | 1 | 4-100-00 |  | Затраты труда машинистов | 1191 | 1013 | чел.-ч. | чел.-ч. | 1 | 13.88 | 0 | 0 | 0 | 0 | 0 | 1 | 2 | 13.88 | 2 | 34576485 | 70 | 0 | 0 | 0 | 0 | 0 | 0 | 0 | 0
48 | 34576492 | 34576483 | 31525973 | 1 | 1 | 1 | 2 | 91.01.02-004 | ФСЭМ-2001, 91.01.02-004, приказ Минстроя России №1039/пр от 30.12.2016г. | Автогрейдеры среднего типа, мощность 99 кВт (135 л.с.) | 1368 | 1011 | маш.-ч | маш.-ч | 1 | 1.77 | 0 | 123 | 13.5 | 0 | 0 | 1 | 0 | 1.77 | 2 | 34576486 | 71 | 0 | 0 | 0 | 0 | 0 | 0 | 0 | 0
48 | 34576493 | 34576483 | 31526978 | 1 | 1 | 1 | 2 | 91.06.05-011 | ФСЭМ-2001, 91.06.05-011, приказ Минстроя России №1039/пр от 30.12.2016г. | Погрузчик, грузоподъемность 5 т | 1368 | 1011 | маш.-ч | маш.-ч | 1 | 4.29 | 0 | 89.99 | 10.06 | 0 | 0 | 1 | 0 | 4.29 | 2 | 34576487 | 72 | 0 | 0 | 0 | 0 | 0 | 0 | 0 | 0
48 | 34576494 | 34576483 | 31527342 | 1 | 1 | 1 | 2 | 91.08.03-030 | ФСЭМ-2001, 91.08.03-030, приказ Минстроя России №1039/пр от 30.12.2016г. | Катки на пневмоколесном ходу, масса 30 т | 1368 | 1011 | маш.-ч | маш.-ч | 1 | 7.08 | 0 | 206.01 | 14.4 | 0 | 0 | 1 | 0 | 7.08 | 2 | 34576488 | 73 | 0 | 0 | 0 | 0 | 0 | 0 | 0 | 0
48 | 34576495 | 34576483 | 31528071 | 1 | 1 | 1 | 2 | 91.13.01-038 | ФСЭМ-2001, 91.13.01-038, приказ Минстроя России №1039/пр от 30.12.2016г. | Машины поливомоечные 6000 л | 1368 | 1011 | маш.-ч | маш.-ч | 1 | 0.74 | 0 | 110 | 11.6 | 0 | 0 | 1 | 0 | 0.74 | 2 | 34576489 | 74 | 0 | 0 | 0 | 0 | 0 | 0 | 0 | 0
48 | 34576496 | 34576483 | 31446395 | 1 | 1 | 1 | 3 | 01.7.03.01-0001 | ФССЦ-2001, 01.7.03.01-0001, приказ Минстроя России №1039/пр от 30.12.2016г. | Вода | 1339 | 1007 | м3 | м3 | 1 | 5 | 2.44 | 0 | 0 | 0 | 0 | 1 | 0 | 5 | 3 | -1 |  | 4 | -12.2 | 0 | 0 | 0 | 0 | 0 | 1
48 | 34576497 | 34576483 | 31440689 | 17 | 1 | 1 | 3 | 02.3.01.02 |  | Песок для строительных работ природный | 1339 | 1007 | м3 | м3 | 1 | 0 | 0 | 0 | 0 | 0 | 1 | 0 | 0 | 0 | 3 | -1 |  | 0 | 0 | 0 | 0 | 0 | 0 | 0 | 0
49 | 34576490 | 34576483 | 31711106 | 1 | 1 | 1 | 1 | 1-100-23 |  | Рабочий среднего разряда 2.3 | 1191 | 1013 | чел.-ч. | чел.-ч. | 1 | 15.72 | 0 | 0 | 0 | 8.02 | 0 | 1 | 1 | 15.72 | 2 | 34576484 | 75 | 0 | 0 | 0 | 0 | 0 | 0 | 0 | 0
49 | 34576491 | 34576483 | 31709492 | 1 | 1 | 1 | 1 | 4-100-00 |  | Затраты труда машинистов | 1191 | 1013 | чел.-ч. | чел.-ч. | 1 | 13.88 | 0 | 0 | 0 | 0 | 0 | 1 | 2 | 13.88 | 2 | 34576485 | 76 | 0 | 0 | 0 | 0 | 0 | 0 | 0 | 0
49 | 34576492 | 34576483 | 31525973 | 1 | 1 | 1 | 2 | 91.01.02-004 | ФСЭМ-2001, 91.01.02-004, приказ Минстроя России №1039/пр от 30.12.2016г. | Автогрейдеры среднего типа, мощность 99 кВт (135 л.с.) | 1368 | 1011 | маш.-ч | маш.-ч | 1 | 1.77 | 0 | 123 | 13.5 | 0 | 0 | 1 | 0 | 1.77 | 2 | 34576486 | 77 | 0 | 0 | 0 | 0 | 0 | 0 | 0 | 0
49 | 34576493 | 34576483 | 31526978 | 1 | 1 | 1 | 2 | 91.06.05-011 | ФСЭМ-2001, 91.06.05-011, приказ Минстроя России №1039/пр от 30.12.2016г. | Погрузчик, грузоподъемность 5 т | 1368 | 1011 | маш.-ч | маш.-ч | 1 | 4.29 | 0 | 89.99 | 10.06 | 0 | 0 | 1 | 0 | 4.29 | 2 | 34576487 | 78 | 0 | 0 | 0 | 0 | 0 | 0 | 0 | 0
49 | 34576494 | 34576483 | 31527342 | 1 | 1 | 1 | 2 | 91.08.03-030 | ФСЭМ-2001, 91.08.03-030, приказ Минстроя России №1039/пр от 30.12.2016г. | Катки на пневмоколесном ходу, масса 30 т | 1368 | 1011 | маш.-ч | маш.-ч | 1 | 7.08 | 0 | 206.01 | 14.4 | 0 | 0 | 1 | 0 | 7.08 | 2 | 34576488 | 79 | 0 | 0 | 0 | 0 | 0 | 0 | 0 | 0
49 | 34576495 | 34576483 | 31528071 | 1 | 1 | 1 | 2 | 91.13.01-038 | ФСЭМ-2001, 91.13.01-038, приказ Минстроя России №1039/пр от 30.12.2016г. | Машины поливомоечные 6000 л | 1368 | 1011 | маш.-ч | маш.-ч | 1 | 0.74 | 0 | 110 | 11.6 | 0 | 0 | 1 | 0 | 0.74 | 2 | 34576489 | 80 | 0 | 0 | 0 | 0 | 0 | 0 | 0 | 0
49 | 34576496 | 34576483 | 31446395 | 1 | 1 | 1 | 3 | 01.7.03.01-0001 | ФССЦ-2001, 01.7.03.01-0001, приказ Минстроя России №1039/пр от 30.12.2016г. | Вода | 1339 | 1007 | м3 | м3 | 1 | 5 | 2.44 | 0 | 0 | 0 | 0 | 1 | 0 | 5 | 3 | -1 |  | 4 | -12.2 | 0 | 0 | 0 | 0 | 0 | 1
49 | 34576497 | 34576483 | 31440689 | 17 | 1 | 1 | 3 | 02.3.01.02 |  | Песок для строительных работ природный | 1339 | 1007 | м3 | м3 | 1 | 0 | 0 | 0 | 0 | 0 | 1 | 0 | 0 | 0 | 3 | -1 |  | 0 | 0 | 0 | 0 | 0 | 0 | 0 | 0
50 | 34576507 | 34576498 | 31711332 | 1 | 1 | 1 | 1 | 1-100-25 |  | Рабочий среднего разряда 2.5 | 1191 | 1013 | чел.-ч. | чел.-ч. | 1 | 33.15 | 0 | 0 | 0 | 8.17 | 0 | 1 | 1 | 33.15 | 2 | 34576499 | 81 | 0 | 0 | 0 | 0 | 0 | 0 | 0 | 0
50 | 34576508 | 34576498 | 31709492 | 1 | 1 | 1 | 1 | 4-100-00 |  | Затраты труда машинистов | 1191 | 1013 | чел.-ч. | чел.-ч. | 1 | 29.53 | 0 | 0 | 0 | 0 | 0 | 1 | 2 | 29.53 | 2 | 34576500 | 82 | 0 | 0 | 0 | 0 | 0 | 0 | 0 | 0
50 | 34576509 | 34576498 | 31525949 | 1 | 1 | 1 | 2 | 91.01.01-035 | ФСЭМ-2001, 91.01.01-035, приказ Минстроя России №1039/пр от 30.12.2016г. | Бульдозеры, мощность 79 кВт (108 л.с.) | 1368 | 1011 | маш.-ч | маш.-ч | 1 | 2.59 | 0 | 79.07 | 13.5 | 0 | 0 | 1 | 0 | 2.59 | 2 | 34576501 | 83 | 0 | 0 | 0 | 0 | 0 | 0 | 0 | 0
50 | 34576510 | 34576498 | 31525973 | 1 | 1 | 1 | 2 | 91.01.02-004 | ФСЭМ-2001, 91.01.02-004, приказ Минстроя России №1039/пр от 30.12.2016г. | Автогрейдеры среднего типа, мощность 99 кВт (135 л.с.) | 1368 | 1011 | маш.-ч | маш.-ч | 1 | 0.41 | 0 | 123 | 13.5 | 0 | 0 | 1 | 0 | 0.41 | 2 | 34576502 | 84 | 0 | 0 | 0 | 0 | 0 | 0 | 0 | 0
50 | 34576511 | 34576498 | 31526978 | 1 | 1 | 1 | 2 | 91.06.05-011 | ФСЭМ-2001, 91.06.05-011, приказ Минстроя России №1039/пр от 30.12.2016г. | Погрузчик, грузоподъемность 5 т | 1368 | 1011 | маш.-ч | маш.-ч | 1 | 3.69 | 0 | 89.99 | 10.06 | 0 | 0 | 1 | 0 | 3.69 | 2 | 34576503 | 85 | 0 | 0 | 0 | 0 | 0 | 0 | 0 | 0
50 | 34576512 | 34576498 | 31527314 | 1 | 1 | 1 | 2 | 91.08.03-016 | ФСЭМ-2001, 91.08.03-016, приказ Минстроя России №1039/пр от 30.12.2016г. | Катки дорожные самоходные гладкие, масса 8 т | 1368 | 1011 | маш.-ч | маш.-ч | 1 | 6.54 | 0 | 75 | 11.6 | 0 | 0 | 1 | 0 | 6.54 | 2 | 34576504 | 86 | 0 | 0 | 0 | 0 | 0 | 0 | 0 | 0
50 | 34576513 | 34576498 | 31527318 | 1 | 1 | 1 | 2 | 91.08.03-018 | ФСЭМ-2001, 91.08.03-018, приказ Минстроя России №1039/пр от 30.12.2016г. | Катки дорожные самоходные гладкие, масса 13 т | 1368 | 1011 | маш.-ч | маш.-ч | 1 | 13.34 | 0 | 121 | 14.4 | 0 | 0 | 1 | 0 | 13.34 | 2 | 34576505 | 87 | 0 | 0 | 0 | 0 | 0 | 0 | 0 | 0
50 | 34576514 | 34576498 | 31528071 | 1 | 1 | 1 | 2 | 91.13.01-038 | ФСЭМ-2001, 91.13.01-038, приказ Минстроя России №1039/пр от 30.12.2016г. | Машины поливомоечные 6000 л | 1368 | 1011 | маш.-ч | маш.-ч | 1 | 2.96 | 0 | 110 | 11.6 | 0 | 0 | 1 | 0 | 2.96 | 2 | 34576506 | 88 | 0 | 0 | 0 | 0 | 0 | 0 | 0 | 0
50 | 34576515 | 34576498 | 31446395 | 1 | 1 | 1 | 3 | 01.7.03.01-0001 | ФССЦ-2001, 01.7.03.01-0001, приказ Минстроя России №1039/пр от 30.12.2016г. | Вода | 1339 | 1007 | м3 | м3 | 1 | 20 | 2.44 | 0 | 0 | 0 | 0 | 1 | 0 | 20 | 3 | -1 |  | 4 | -48.8 | 0 | 0 | 0 | 0 | 0 | 1
50 | 34576516 | 34576498 | 31450817 | 1 | 1 | 1 | 3 | 02.2.05.04-0096 | ФССЦ-2001, 02.2.05.04-0096, приказ Минстроя России №1039/пр от 30.12.2016г. | Щебень из природного камня для строительных работ марка 800, фракция 40-70 мм | 1339 | 1007 | м3 | м3 | 1 | 189 | 103 | 0 | 0 | 0 | 0 | 1 | 0 | 189 | 3 | -1 |  | 4 | -19467 | 0 | 0 | 0 | 0 | 0 | 1
51 | 34576507 | 34576498 | 31711332 | 1 | 1 | 1 | 1 | 1-100-25 |  | Рабочий среднего разряда 2.5 | 1191 | 1013 | чел.-ч. | чел.-ч. | 1 | 33.15 | 0 | 0 | 0 | 8.17 | 0 | 1 | 1 | 33.15 | 2 | 34576499 | 89 | 0 | 0 | 0 | 0 | 0 | 0 | 0 | 0
51 | 34576508 | 34576498 | 31709492 | 1 | 1 | 1 | 1 | 4-100-00 |  | Затраты труда машинистов | 1191 | 1013 | чел.-ч. | чел.-ч. | 1 | 29.53 | 0 | 0 | 0 | 0 | 0 | 1 | 2 | 29.53 | 2 | 34576500 | 90 | 0 | 0 | 0 | 0 | 0 | 0 | 0 | 0
51 | 34576509 | 34576498 | 31525949 | 1 | 1 | 1 | 2 | 91.01.01-035 | ФСЭМ-2001, 91.01.01-035, приказ Минстроя России №1039/пр от 30.12.2016г. | Бульдозеры, мощность 79 кВт (108 л.с.) | 1368 | 1011 | маш.-ч | маш.-ч | 1 | 2.59 | 0 | 79.07 | 13.5 | 0 | 0 | 1 | 0 | 2.59 | 2 | 34576501 | 91 | 0 | 0 | 0 | 0 | 0 | 0 | 0 | 0
51 | 34576510 | 34576498 | 31525973 | 1 | 1 | 1 | 2 | 91.01.02-004 | ФСЭМ-2001, 91.01.02-004, приказ Минстроя России №1039/пр от 30.12.2016г. | Автогрейдеры среднего типа, мощность 99 кВт (135 л.с.) | 1368 | 1011 | маш.-ч | маш.-ч | 1 | 0.41 | 0 | 123 | 13.5 | 0 | 0 | 1 | 0 | 0.41 | 2 | 34576502 | 92 | 0 | 0 | 0 | 0 | 0 | 0 | 0 | 0
51 | 34576511 | 34576498 | 31526978 | 1 | 1 | 1 | 2 | 91.06.05-011 | ФСЭМ-2001, 91.06.05-011, приказ Минстроя России №1039/пр от 30.12.2016г. | Погрузчик, грузоподъемность 5 т | 1368 | 1011 | маш.-ч | маш.-ч | 1 | 3.69 | 0 | 89.99 | 10.06 | 0 | 0 | 1 | 0 | 3.69 | 2 | 34576503 | 93 | 0 | 0 | 0 | 0 | 0 | 0 | 0 | 0
51 | 34576512 | 34576498 | 31527314 | 1 | 1 | 1 | 2 | 91.08.03-016 | ФСЭМ-2001, 91.08.03-016, приказ Минстроя России №1039/пр от 30.12.2016г. | Катки дорожные самоходные гладкие, масса 8 т | 1368 | 1011 | маш.-ч | маш.-ч | 1 | 6.54 | 0 | 75 | 11.6 | 0 | 0 | 1 | 0 | 6.54 | 2 | 34576504 | 94 | 0 | 0 | 0 | 0 | 0 | 0 | 0 | 0
51 | 34576513 | 34576498 | 31527318 | 1 | 1 | 1 | 2 | 91.08.03-018 | ФСЭМ-2001, 91.08.03-018, приказ Минстроя России №1039/пр от 30.12.2016г. | Катки дорожные самоходные гладкие, масса 13 т | 1368 | 1011 | маш.-ч | маш.-ч | 1 | 13.34 | 0 | 121 | 14.4 | 0 | 0 | 1 | 0 | 13.34 | 2 | 34576505 | 95 | 0 | 0 | 0 | 0 | 0 | 0 | 0 | 0
51 | 34576514 | 34576498 | 31528071 | 1 | 1 | 1 | 2 | 91.13.01-038 | ФСЭМ-2001, 91.13.01-038, приказ Минстроя России №1039/пр от 30.12.2016г. | Машины поливомоечные 6000 л | 1368 | 1011 | маш.-ч | маш.-ч | 1 | 2.96 | 0 | 110 | 11.6 | 0 | 0 | 1 | 0 | 2.96 | 2 | 34576506 | 96 | 0 | 0 | 0 | 0 | 0 | 0 | 0 | 0
51 | 34576515 | 34576498 | 31446395 | 1 | 1 | 1 | 3 | 01.7.03.01-0001 | ФССЦ-2001, 01.7.03.01-0001, приказ Минстроя России №1039/пр от 30.12.2016г. | Вода | 1339 | 1007 | м3 | м3 | 1 | 20 | 2.44 | 0 | 0 | 0 | 0 | 1 | 0 | 20 | 3 | -1 |  | 4 | -48.8 | 0 | 0 | 0 | 0 | 0 | 1
51 | 34576516 | 34576498 | 31450817 | 1 | 1 | 1 | 3 | 02.2.05.04-0096 | ФССЦ-2001, 02.2.05.04-0096, приказ Минстроя России №1039/пр от 30.12.2016г. | Щебень из природного камня для строительных работ марка 800, фракция 40-70 мм | 1339 | 1007 | м3 | м3 | 1 | 189 | 103 | 0 | 0 | 0 | 0 | 1 | 0 | 189 | 3 | -1 |  | 4 | -19467 | 0 | 0 | 0 | 0 | 0 | 1
52 | 34576524 | 34576517 | 31714778 | 1 | 1 | 1 | 1 | 1-100-37 |  | Рабочий среднего разряда 3.7 | 1191 | 1013 | чел.-ч. | чел.-ч. | 1 | 15.12 | 0 | 0 | 0 | 9.29 | 0 | 1 | 1 | 15.12 | 2 | 34576518 | 97 | 0 | 0 | 0 | 0 | 0 | 0 | 0 | 0
52 | 34576525 | 34576517 | 31709492 | 1 | 1 | 1 | 1 | 4-100-00 |  | Затраты труда машинистов | 1191 | 1013 | чел.-ч. | чел.-ч. | 1 | 0.07 | 0 | 0 | 0 | 0 | 0 | 1 | 2 | 0.07 | 2 | 34576519 | 98 | 0 | 0 | 0 | 0 | 0 | 0 | 0 | 0
52 | 34576526 | 34576517 | 31526753 | 1 | 1 | 1 | 2 | 91.05.05-014 | ФСЭМ-2001, 91.05.05-014, приказ Минстроя России №1039/пр от 30.12.2016г. | Краны на автомобильном ходу, грузоподъемность 10 т | 1368 | 1011 | маш.-ч | маш.-ч | 1 | 0.02 | 0 | 111.99 | 13.5 | 0 | 0 | 1 | 0 | 0.02 | 2 | 34576520 | 99 | 0 | 0 | 0 | 0 | 0 | 0 | 0 | 0
52 | 34576527 | 34576517 | 31526978 | 1 | 1 | 1 | 2 | 91.06.05-011 | ФСЭМ-2001, 91.06.05-011, приказ Минстроя России №1039/пр от 30.12.2016г. | Погрузчик, грузоподъемность 5 т | 1368 | 1011 | маш.-ч | маш.-ч | 1 | 0.03 | 0 | 89.99 | 10.06 | 0 | 0 | 1 | 0 | 0.03 | 2 | 34576521 | 100 | 0 | 0 | 0 | 0 | 0 | 0 | 0 | 0
52 | 34576528 | 34576517 | 31527473 | 1 | 1 | 1 | 2 | 91.08.09-001 | ФСЭМ-2001, 91.08.09-001, приказ Минстроя России №1039/пр от 30.12.2016г. | Виброплита с двигателем внутреннего сгорания | 1368 | 1011 | маш.-ч | маш.-ч | 1 | 0.85 | 0 | 60 | 0 | 0 | 0 | 1 | 0 | 0.85 | 2 | 34576522 | 101 | 0 | 0 | 0 | 0 | 0 | 0 | 0 | 0
52 | 34576529 | 34576517 | 31528142 | 1 | 1 | 1 | 2 | 91.14.02-001 | ФСЭМ-2001, 91.14.02-001, приказ Минстроя России №1039/пр от 30.12.2016г. | Автомобили бортовые, грузоподъемность до 5 т | 1368 | 1011 | маш.-ч | маш.-ч | 1 | 0.02 | 0 | 65.71 | 11.6 | 0 | 0 | 1 | 0 | 0.02 | 2 | 34576523 | 102 | 0 | 0 | 0 | 0 | 0 | 0 | 0 | 0
52 | 34576530 | 34576517 | 31444438 | 1 | 1 | 1 | 3 | 01.2.01.01-0019 | ФССЦ-2001, 01.2.01.01-0019, приказ Минстроя России №1039/пр от 30.12.2016г. | Битумы нефтяные дорожные марки БНД-60/90, БНД 90/130 | 1348 | 1009 | т | т | 1000 | 0.06 | 1690 | 0 | 0 | 0 | 0 | 1 | 0 | 0.06 | 3 | -1 |  | 4 | -101.4 | 0 | 0 | 0 | 0 | 0 | 1
52 | 34576531 | 34576517 | 31440689 | 17 | 1 | 1 | 3 | 02.3.01.02 |  | Песок для строительных работ природный | 1339 | 1007 | м3 | м3 | 1 | 0.5 | 0 | 0 | 0 | 0 | 0 | 0 | 0 | 0.5 | 3 | -1 |  | 0 | 0 | 0 | 0 | 0 | 0 | 0 | 0
52 | 34576532 | 34576517 | 31441791 | 17 | 1 | 1 | 3 | 04.2.01.04 |  | Смесь асфальтобетонная | 1348 | 1009 | т | т | 1000 | 7.14 | 0 | 0 | 0 | 0 | 0 | 0 | 0 | 7.14 | 3 | -1 |  | 0 | 0 | 0 | 0 | 0 | 0 | 0 | 0
53 | 34576524 | 34576517 | 31714778 | 1 | 1 | 1 | 1 | 1-100-37 |  | Рабочий среднего разряда 3.7 | 1191 | 1013 | чел.-ч. | чел.-ч. | 1 | 15.12 | 0 | 0 | 0 | 9.29 | 0 | 1 | 1 | 15.12 | 2 | 34576518 | 103 | 0 | 0 | 0 | 0 | 0 | 0 | 0 | 0
53 | 34576525 | 34576517 | 31709492 | 1 | 1 | 1 | 1 | 4-100-00 |  | Затраты труда машинистов | 1191 | 1013 | чел.-ч. | чел.-ч. | 1 | 0.07 | 0 | 0 | 0 | 0 | 0 | 1 | 2 | 0.07 | 2 | 34576519 | 104 | 0 | 0 | 0 | 0 | 0 | 0 | 0 | 0
53 | 34576526 | 34576517 | 31526753 | 1 | 1 | 1 | 2 | 91.05.05-014 | ФСЭМ-2001, 91.05.05-014, приказ Минстроя России №1039/пр от 30.12.2016г. | Краны на автомобильном ходу, грузоподъемность 10 т | 1368 | 1011 | маш.-ч | маш.-ч | 1 | 0.02 | 0 | 111.99 | 13.5 | 0 | 0 | 1 | 0 | 0.02 | 2 | 34576520 | 105 | 0 | 0 | 0 | 0 | 0 | 0 | 0 | 0
53 | 34576527 | 34576517 | 31526978 | 1 | 1 | 1 | 2 | 91.06.05-011 | ФСЭМ-2001, 91.06.05-011, приказ Минстроя России №1039/пр от 30.12.2016г. | Погрузчик, грузоподъемность 5 т | 1368 | 1011 | маш.-ч | маш.-ч | 1 | 0.03 | 0 | 89.99 | 10.06 | 0 | 0 | 1 | 0 | 0.03 | 2 | 34576521 | 106 | 0 | 0 | 0 | 0 | 0 | 0 | 0 | 0
53 | 34576528 | 34576517 | 31527473 | 1 | 1 | 1 | 2 | 91.08.09-001 | ФСЭМ-2001, 91.08.09-001, приказ Минстроя России №1039/пр от 30.12.2016г. | Виброплита с двигателем внутреннего сгорания | 1368 | 1011 | маш.-ч | маш.-ч | 1 | 0.85 | 0 | 60 | 0 | 0 | 0 | 1 | 0 | 0.85 | 2 | 34576522 | 107 | 0 | 0 | 0 | 0 | 0 | 0 | 0 | 0
53 | 34576529 | 34576517 | 31528142 | 1 | 1 | 1 | 2 | 91.14.02-001 | ФСЭМ-2001, 91.14.02-001, приказ Минстроя России №1039/пр от 30.12.2016г. | Автомобили бортовые, грузоподъемность до 5 т | 1368 | 1011 | маш.-ч | маш.-ч | 1 | 0.02 | 0 | 65.71 | 11.6 | 0 | 0 | 1 | 0 | 0.02 | 2 | 34576523 | 108 | 0 | 0 | 0 | 0 | 0 | 0 | 0 | 0
53 | 34576530 | 34576517 | 31444438 | 1 | 1 | 1 | 3 | 01.2.01.01-0019 | ФССЦ-2001, 01.2.01.01-0019, приказ Минстроя России №1039/пр от 30.12.2016г. | Битумы нефтяные дорожные марки БНД-60/90, БНД 90/130 | 1348 | 1009 | т | т | 1000 | 0.06 | 1690 | 0 | 0 | 0 | 0 | 1 | 0 | 0.06 | 3 | -1 |  | 4 | -101.4 | 0 | 0 | 0 | 0 | 0 | 1
53 | 34576531 | 34576517 | 31440689 | 17 | 1 | 1 | 3 | 02.3.01.02 |  | Песок для строительных работ природный | 1339 | 1007 | м3 | м3 | 1 | 0.5 | 0 | 0 | 0 | 0 | 0 | 0 | 0 | 0.5 | 3 | -1 |  | 0 | 0 | 0 | 0 | 0 | 0 | 0 | 0
53 | 34576532 | 34576517 | 31441791 | 17 | 1 | 1 | 3 | 04.2.01.04 |  | Смесь асфальтобетонная | 1348 | 1009 | т | т | 1000 | 7.14 | 0 | 0 | 0 | 0 | 0 | 0 | 0 | 7.14 | 3 | -1 |  | 0 | 0 | 0 | 0 | 0 | 0 | 0 | 0
54 | 34576536 | 34576533 | 31714778 | 1 | 1 | 1 | 1 | 1-100-37 |  | Рабочий среднего разряда 3.7 | 1191 | 1013 | чел.-ч. | чел.-ч. | 1 | 2.32 | 0 | 0 | 0 | 9.29 | 0 | 1 | 1 | 2.32 | 2 | 34576534 | 109 | 0 | 0 | 0 | 0 | 0 | 0 | 0 | 0
54 | 34576537 | 34576533 | 31527473 | 1 | 1 | 1 | 2 | 91.08.09-001 | ФСЭМ-2001, 91.08.09-001, приказ Минстроя России №1039/пр от 30.12.2016г. | Виброплита с двигателем внутреннего сгорания | 1368 | 1011 | маш.-ч | маш.-ч | 1 | 0.14 | 0 | 60 | 0 | 0 | 0 | 1 | 0 | 0.14 | 2 | 34576535 | 110 | 0 | 0 | 0 | 0 | 0 | 0 | 0 | 0
54 | 34576538 | 34576533 | 31441791 | 17 | 1 | 1 | 3 | 04.2.01.04 |  | Смесь асфальтобетонная | 1348 | 1009 | т | т | 1000 | 1.21 | 0 | 0 | 0 | 0 | 0 | 0 | 0 | 1.21 | 3 | -1 |  | 0 | 0 | 0 | 0 | 0 | 0 | 0 | 0
55 | 34576536 | 34576533 | 31714778 | 1 | 1 | 1 | 1 | 1-100-37 |  | Рабочий среднего разряда 3.7 | 1191 | 1013 | чел.-ч. | чел.-ч. | 1 | 2.32 | 0 | 0 | 0 | 9.29 | 0 | 1 | 1 | 2.32 | 2 | 34576534 | 111 | 0 | 0 | 0 | 0 | 0 | 0 | 0 | 0
55 | 34576537 | 34576533 | 31527473 | 1 | 1 | 1 | 2 | 91.08.09-001 | ФСЭМ-2001, 91.08.09-001, приказ Минстроя России №1039/пр от 30.12.2016г. | Виброплита с двигателем внутреннего сгорания | 1368 | 1011 | маш.-ч | маш.-ч | 1 | 0.14 | 0 | 60 | 0 | 0 | 0 | 1 | 0 | 0.14 | 2 | 34576535 | 112 | 0 | 0 | 0 | 0 | 0 | 0 | 0 | 0
55 | 34576538 | 34576533 | 31441791 | 17 | 1 | 1 | 3 | 04.2.01.04 |  | Смесь асфальтобетонная | 1348 | 1009 | т | т | 1000 | 1.21 | 0 | 0 | 0 | 0 | 0 | 0 | 0 | 1.21 | 3 | -1 |  | 0 | 0 | 0 | 0 | 0 | 0 | 0 | 0
56 | 34576545 | 34576539 | 31709494 | 1 | 1 | 1 | 1 | 1-100-38 |  | Рабочий среднего разряда 3.8 | 1191 | 1013 | чел.-ч. | чел.-ч. | 1 | 10.7 | 0 | 0 | 0 | 9.4 | 0 | 1 | 1 | 10.7 | 2 | 34576540 | 113 | 0 | 0 | 0 | 0 | 0 | 0 | 0 | 0
56 | 34576546 | 34576539 | 31709492 | 1 | 1 | 1 | 1 | 4-100-00 |  | Затраты труда машинистов | 1191 | 1013 | чел.-ч. | чел.-ч. | 1 | 0.38 | 0 | 0 | 0 | 0 | 0 | 1 | 2 | 0.38 | 2 | 34576541 | 114 | 0 | 0 | 0 | 0 | 0 | 0 | 0 | 0
56 | 34576547 | 34576539 | 31526753 | 1 | 1 | 1 | 2 | 91.05.05-014 | ФСЭМ-2001, 91.05.05-014, приказ Минстроя России №1039/пр от 30.12.2016г. | Краны на автомобильном ходу, грузоподъемность 10 т | 1368 | 1011 | маш.-ч | маш.-ч | 1 | 0.19 | 0 | 111.99 | 13.5 | 0 | 0 | 1 | 0 | 0.19 | 2 | 34576542 | 115 | 0 | 0 | 0 | 0 | 0 | 0 | 0 | 0
56 | 34576548 | 34576539 | 31528142 | 1 | 1 | 1 | 2 | 91.14.02-001 | ФСЭМ-2001, 91.14.02-001, приказ Минстроя России №1039/пр от 30.12.2016г. | Автомобили бортовые, грузоподъемность до 5 т | 1368 | 1011 | маш.-ч | маш.-ч | 1 | 0.19 | 0 | 65.71 | 11.6 | 0 | 0 | 1 | 0 | 0.19 | 2 | 34576543 | 116 | 0 | 0 | 0 | 0 | 0 | 0 | 0 | 0
56 | 34576549 | 34576539 | 31528446 | 1 | 1 | 1 | 2 | 91.17.04-233 | ФСЭМ-2001, 91.17.04-233, приказ Минстроя России №1039/пр от 30.12.2016г. | Установки для сварки ручной дуговой (постоянного тока) | 1368 | 1011 | маш.-ч | маш.-ч | 1 | 1.75 | 0 | 8.1 | 0 | 0 | 0 | 1 | 0 | 1.75 | 2 | 34576544 | 117 | 0 | 0 | 0 | 0 | 0 | 0 | 0 | 0
56 | 34576550 | 34576539 | 31447861 | 1 | 1 | 1 | 3 | 01.7.11.07-0034 | ФССЦ-2001, 01.7.11.07-0034, приказ Минстроя России №1039/пр от 30.12.2016г. | Электроды диаметром 4 мм Э42А | 1346 | 1009 | кг | кг | 1 | 0.65 | 10.57 | 0 | 0 | 0 | 0 | 1 | 0 | 0.65 | 3 | -1 |  | 4 | -6.8705 | 0 | 0 | 0 | 0 | 0 | 1
56 | 34576551 | 34576539 | 31482927 | 1 | 1 | 1 | 3 | 14.4.02.09-0301 | ФССЦ-2001, 14.4.02.09-0301, приказ Минстроя России №1039/пр от 30.12.2016г. | Краска "Цинол" | 1346 | 1009 | кг | кг | 1 | 2 | 238.48 | 0 | 0 | 0 | 0 | 1 | 0 | 2 | 3 | -1 |  | 4 | -476.96 | 0 | 0 | 0 | 0 | 0 | 1
56 | 34576552 | 34576539 | 31443668 | 17 | 1 | 1 | 3 | 999-9950 |  | Вспомогательные ненормируемые материалы (2% от ОЗП) | 1374 | 1013 | РУБ | РУБ | 1 | 2.01 | 1 | 0 | 0 | 0 | 0 | 1 | 0 | 2.01 | 3 | -1 |  | 4 | -2.01 | 0 | 0 | 0 | 0 | 0 | 1
57 | 34576545 | 34576539 | 31709494 | 1 | 1 | 1 | 1 | 1-100-38 |  | Рабочий среднего разряда 3.8 | 1191 | 1013 | чел.-ч. | чел.-ч. | 1 | 10.7 | 0 | 0 | 0 | 9.4 | 0 | 1 | 1 | 10.7 | 2 | 34576540 | 118 | 0 | 0 | 0 | 0 | 0 | 0 | 0 | 0
57 | 34576546 | 34576539 | 31709492 | 1 | 1 | 1 | 1 | 4-100-00 |  | Затраты труда машинистов | 1191 | 1013 | чел.-ч. | чел.-ч. | 1 | 0.38 | 0 | 0 | 0 | 0 | 0 | 1 | 2 | 0.38 | 2 | 34576541 | 119 | 0 | 0 | 0 | 0 | 0 | 0 | 0 | 0
57 | 34576547 | 34576539 | 31526753 | 1 | 1 | 1 | 2 | 91.05.05-014 | ФСЭМ-2001, 91.05.05-014, приказ Минстроя России №1039/пр от 30.12.2016г. | Краны на автомобильном ходу, грузоподъемность 10 т | 1368 | 1011 | маш.-ч | маш.-ч | 1 | 0.19 | 0 | 111.99 | 13.5 | 0 | 0 | 1 | 0 | 0.19 | 2 | 34576542 | 120 | 0 | 0 | 0 | 0 | 0 | 0 | 0 | 0
57 | 34576548 | 34576539 | 31528142 | 1 | 1 | 1 | 2 | 91.14.02-001 | ФСЭМ-2001, 91.14.02-001, приказ Минстроя России №1039/пр от 30.12.2016г. | Автомобили бортовые, грузоподъемность до 5 т | 1368 | 1011 | маш.-ч | маш.-ч | 1 | 0.19 | 0 | 65.71 | 11.6 | 0 | 0 | 1 | 0 | 0.19 | 2 | 34576543 | 121 | 0 | 0 | 0 | 0 | 0 | 0 | 0 | 0
57 | 34576549 | 34576539 | 31528446 | 1 | 1 | 1 | 2 | 91.17.04-233 | ФСЭМ-2001, 91.17.04-233, приказ Минстроя России №1039/пр от 30.12.2016г. | Установки для сварки ручной дуговой (постоянного тока) | 1368 | 1011 | маш.-ч | маш.-ч | 1 | 1.75 | 0 | 8.1 | 0 | 0 | 0 | 1 | 0 | 1.75 | 2 | 34576544 | 122 | 0 | 0 | 0 | 0 | 0 | 0 | 0 | 0
57 | 34576550 | 34576539 | 31447861 | 1 | 1 | 1 | 3 | 01.7.11.07-0034 | ФССЦ-2001, 01.7.11.07-0034, приказ Минстроя России №1039/пр от 30.12.2016г. | Электроды диаметром 4 мм Э42А | 1346 | 1009 | кг | кг | 1 | 0.65 | 10.57 | 0 | 0 | 0 | 0 | 1 | 0 | 0.65 | 3 | -1 |  | 4 | -6.8705 | 0 | 0 | 0 | 0 | 0 | 1
57 | 34576551 | 34576539 | 31482927 | 1 | 1 | 1 | 3 | 14.4.02.09-0301 | ФССЦ-2001, 14.4.02.09-0301, приказ Минстроя России №1039/пр от 30.12.2016г. | Краска "Цинол" | 1346 | 1009 | кг | кг | 1 | 2 | 238.48 | 0 | 0 | 0 | 0 | 1 | 0 | 2 | 3 | -1 |  | 4 | -476.96 | 0 | 0 | 0 | 0 | 0 | 1
57 | 34576552 | 34576539 | 31443668 | 17 | 1 | 1 | 3 | 999-9950 |  | Вспомогательные ненормируемые материалы (2% от ОЗП) | 1374 | 1013 | РУБ | РУБ | 1 | 2.01 | 1 | 0 | 0 | 0 | 0 | 1 | 0 | 2.01 | 3 | -1 |  | 4 | -2.01 | 0 | 0 | 0 | 0 | 0 | 1
58 | 34576559 | 34576553 | 31709494 | 1 | 1 | 1 | 1 | 1-100-38 |  | Рабочий среднего разряда 3.8 | 1191 | 1013 | чел.-ч. | чел.-ч. | 1 | 11.8 | 0 | 0 | 0 | 9.4 | 0 | 1 | 1 | 11.8 | 2 | 34576554 | 123 | 0 | 0 | 0 | 0 | 0 | 0 | 0 | 0
58 | 34576560 | 34576553 | 31709492 | 1 | 1 | 1 | 1 | 4-100-00 |  | Затраты труда машинистов | 1191 | 1013 | чел.-ч. | чел.-ч. | 1 | 0.6 | 0 | 0 | 0 | 0 | 0 | 1 | 2 | 0.6 | 2 | 34576555 | 124 | 0 | 0 | 0 | 0 | 0 | 0 | 0 | 0
58 | 34576561 | 34576553 | 31526753 | 1 | 1 | 1 | 2 | 91.05.05-014 | ФСЭМ-2001, 91.05.05-014, приказ Минстроя России №1039/пр от 30.12.2016г. | Краны на автомобильном ходу, грузоподъемность 10 т | 1368 | 1011 | маш.-ч | маш.-ч | 1 | 0.3 | 0 | 111.99 | 13.5 | 0 | 0 | 1 | 0 | 0.3 | 2 | 34576556 | 125 | 0 | 0 | 0 | 0 | 0 | 0 | 0 | 0
58 | 34576562 | 34576553 | 31528142 | 1 | 1 | 1 | 2 | 91.14.02-001 | ФСЭМ-2001, 91.14.02-001, приказ Минстроя России №1039/пр от 30.12.2016г. | Автомобили бортовые, грузоподъемность до 5 т | 1368 | 1011 | маш.-ч | маш.-ч | 1 | 0.3 | 0 | 65.71 | 11.6 | 0 | 0 | 1 | 0 | 0.3 | 2 | 34576557 | 126 | 0 | 0 | 0 | 0 | 0 | 0 | 0 | 0
58 | 34576563 | 34576553 | 31528446 | 1 | 1 | 1 | 2 | 91.17.04-233 | ФСЭМ-2001, 91.17.04-233, приказ Минстроя России №1039/пр от 30.12.2016г. | Установки для сварки ручной дуговой (постоянного тока) | 1368 | 1011 | маш.-ч | маш.-ч | 1 | 1.75 | 0 | 8.1 | 0 | 0 | 0 | 1 | 0 | 1.75 | 2 | 34576558 | 127 | 0 | 0 | 0 | 0 | 0 | 0 | 0 | 0
58 | 34576564 | 34576553 | 31447861 | 1 | 1 | 1 | 3 | 01.7.11.07-0034 | ФССЦ-2001, 01.7.11.07-0034, приказ Минстроя России №1039/пр от 30.12.2016г. | Электроды диаметром 4 мм Э42А | 1346 | 1009 | кг | кг | 1 | 0.72 | 10.57 | 0 | 0 | 0 | 0 | 1 | 0 | 0.72 | 3 | -1 |  | 4 | -7.6104 | 0 | 0 | 0 | 0 | 0 | 1
58 | 34576565 | 34576553 | 31482927 | 1 | 1 | 1 | 3 | 14.4.02.09-0301 | ФССЦ-2001, 14.4.02.09-0301, приказ Минстроя России №1039/пр от 30.12.2016г. | Краска "Цинол" | 1346 | 1009 | кг | кг | 1 | 2.4 | 238.48 | 0 | 0 | 0 | 0 | 1 | 0 | 2.4 | 3 | -1 |  | 4 | -572.352 | 0 | 0 | 0 | 0 | 0 | 1
58 | 34576566 | 34576553 | 31443668 | 17 | 1 | 1 | 3 | 999-9950 |  | Вспомогательные ненормируемые материалы (2% от ОЗП) | 1374 | 1013 | РУБ | РУБ | 1 | 2.22 | 1 | 0 | 0 | 0 | 0 | 1 | 0 | 2.22 | 3 | -1 |  | 4 | -2.22 | 0 | 0 | 0 | 0 | 0 | 1
59 | 34576559 | 34576553 | 31709494 | 1 | 1 | 1 | 1 | 1-100-38 |  | Рабочий среднего разряда 3.8 | 1191 | 1013 | чел.-ч. | чел.-ч. | 1 | 11.8 | 0 | 0 | 0 | 9.4 | 0 | 1 | 1 | 11.8 | 2 | 34576554 | 128 | 0 | 0 | 0 | 0 | 0 | 0 | 0 | 0
59 | 34576560 | 34576553 | 31709492 | 1 | 1 | 1 | 1 | 4-100-00 |  | Затраты труда машинистов | 1191 | 1013 | чел.-ч. | чел.-ч. | 1 | 0.6 | 0 | 0 | 0 | 0 | 0 | 1 | 2 | 0.6 | 2 | 34576555 | 129 | 0 | 0 | 0 | 0 | 0 | 0 | 0 | 0
59 | 34576561 | 34576553 | 31526753 | 1 | 1 | 1 | 2 | 91.05.05-014 | ФСЭМ-2001, 91.05.05-014, приказ Минстроя России №1039/пр от 30.12.2016г. | Краны на автомобильном ходу, грузоподъемность 10 т | 1368 | 1011 | маш.-ч | маш.-ч | 1 | 0.3 | 0 | 111.99 | 13.5 | 0 | 0 | 1 | 0 | 0.3 | 2 | 34576556 | 130 | 0 | 0 | 0 | 0 | 0 | 0 | 0 | 0
59 | 34576562 | 34576553 | 31528142 | 1 | 1 | 1 | 2 | 91.14.02-001 | ФСЭМ-2001, 91.14.02-001, приказ Минстроя России №1039/пр от 30.12.2016г. | Автомобили бортовые, грузоподъемность до 5 т | 1368 | 1011 | маш.-ч | маш.-ч | 1 | 0.3 | 0 | 65.71 | 11.6 | 0 | 0 | 1 | 0 | 0.3 | 2 | 34576557 | 131 | 0 | 0 | 0 | 0 | 0 | 0 | 0 | 0
59 | 34576563 | 34576553 | 31528446 | 1 | 1 | 1 | 2 | 91.17.04-233 | ФСЭМ-2001, 91.17.04-233, приказ Минстроя России №1039/пр от 30.12.2016г. | Установки для сварки ручной дуговой (постоянного тока) | 1368 | 1011 | маш.-ч | маш.-ч | 1 | 1.75 | 0 | 8.1 | 0 | 0 | 0 | 1 | 0 | 1.75 | 2 | 34576558 | 132 | 0 | 0 | 0 | 0 | 0 | 0 | 0 | 0
59 | 34576564 | 34576553 | 31447861 | 1 | 1 | 1 | 3 | 01.7.11.07-0034 | ФССЦ-2001, 01.7.11.07-0034, приказ Минстроя России №1039/пр от 30.12.2016г. | Электроды диаметром 4 мм Э42А | 1346 | 1009 | кг | кг | 1 | 0.72 | 10.57 | 0 | 0 | 0 | 0 | 1 | 0 | 0.72 | 3 | -1 |  | 4 | -7.6104 | 0 | 0 | 0 | 0 | 0 | 1
59 | 34576565 | 34576553 | 31482927 | 1 | 1 | 1 | 3 | 14.4.02.09-0301 | ФССЦ-2001, 14.4.02.09-0301, приказ Минстроя России №1039/пр от 30.12.2016г. | Краска "Цинол" | 1346 | 1009 | кг | кг | 1 | 2.4 | 238.48 | 0 | 0 | 0 | 0 | 1 | 0 | 2.4 | 3 | -1 |  | 4 | -572.352 | 0 | 0 | 0 | 0 | 0 | 1
59 | 34576566 | 34576553 | 31443668 | 17 | 1 | 1 | 3 | 999-9950 |  | Вспомогательные ненормируемые материалы (2% от ОЗП) | 1374 | 1013 | РУБ | РУБ | 1 | 2.22 | 1 | 0 | 0 | 0 | 0 | 1 | 0 | 2.22 | 3 | -1 |  | 4 | -2.22 | 0 | 0 | 0 | 0 | 0 | 1
60 | 34576570 | 34576567 | 32163326 | 1 | 1 | 1 | 1 | 2-300-20 |  | Техник по наладке и испытаниям, категория II | 1191 | 1013 | чел.-ч. | чел.-ч. | 1 | 9 | 0 | 0 | 0 | 9.17 | 0 | 1 | 1 | 9 | 2 | 34576568 | 133 | 0 | 0 | 0 | 0 | 0 | 0 | 0 | 0
60 | 34576571 | 34576567 | 32163328 | 1 | 1 | 1 | 1 | 2-400-10 |  | Инженер по наладке и испытаниям, категория I | 1191 | 1013 | чел.-ч. | чел.-ч. | 1 | 13.5 | 0 | 0 | 0 | 15.49 | 0 | 1 | 1 | 13.5 | 2 | 34576569 | 134 | 0 | 0 | 0 | 0 | 0 | 0 | 0 | 0
61 | 34576570 | 34576567 | 32163326 | 1 | 1 | 1 | 1 | 2-300-20 |  | Техник по наладке и испытаниям, категория II | 1191 | 1013 | чел.-ч. | чел.-ч. | 1 | 9 | 0 | 0 | 0 | 9.17 | 0 | 1 | 1 | 9 | 2 | 34576568 | 135 | 0 | 0 | 0 | 0 | 0 | 0 | 0 | 0
61 | 34576571 | 34576567 | 32163328 | 1 | 1 | 1 | 1 | 2-400-10 |  | Инженер по наладке и испытаниям, категория I | 1191 | 1013 | чел.-ч. | чел.-ч. | 1 | 13.5 | 0 | 0 | 0 | 15.49 | 0 | 1 | 1 | 13.5 | 2 | 34576569 | 136 | 0 | 0 | 0 | 0 | 0 | 0 | 0 | 0
62 | 34576575 | 34576572 | 32164293 | 1 | 1 | 1 | 1 | 2-200-60 |  | Электромонтажник-наладчик, разряд VI | 1191 | 1013 | чел.-ч. | чел.-ч. | 1 | 0.81 | 0 | 0 | 0 | 12.92 | 0 | 1 | 1 | 0.81 | 2 | 34576573 | 137 | 0 | 0 | 0 | 0 | 0 | 0 | 0 | 0
62 | 34576576 | 34576572 | 32163330 | 1 | 1 | 1 | 1 | 2-400-30 |  | Инженер по наладке и испытаниям, категория III | 1191 | 1013 | чел.-ч. | чел.-ч. | 1 | 0.81 | 0 | 0 | 0 | 12.69 | 0 | 1 | 1 | 0.81 | 2 | 34576574 | 138 | 0 | 0 | 0 | 0 | 0 | 0 | 0 | 0
63 | 34576575 | 34576572 | 32164293 | 1 | 1 | 1 | 1 | 2-200-60 |  | Электромонтажник-наладчик, разряд VI | 1191 | 1013 | чел.-ч. | чел.-ч. | 1 | 0.81 | 0 | 0 | 0 | 12.92 | 0 | 1 | 1 | 0.81 | 2 | 34576573 | 139 | 0 | 0 | 0 | 0 | 0 | 0 | 0 | 0
63 | 34576576 | 34576572 | 32163330 | 1 | 1 | 1 | 1 | 2-400-30 |  | Инженер по наладке и испытаниям, категория III | 1191 | 1013 | чел.-ч. | чел.-ч. | 1 | 0.81 | 0 | 0 | 0 | 12.69 | 0 | 1 | 1 | 0.81 | 2 | 34576574 | 140 | 0 | 0 | 0 | 0 | 0 | 0 | 0 | 0
64 | 34576580 | 34576577 | 32164293 | 1 | 1 | 1 | 1 | 2-200-60 |  | Электромонтажник-наладчик, разряд VI | 1191 | 1013 | чел.-ч. | чел.-ч. | 1 | 6.48 | 0 | 0 | 0 | 12.92 | 0 | 1 | 1 | 6.48 | 2 | 34576578 | 141 | 0 | 0 | 0 | 0 | 0 | 0 | 0 | 0
64 | 34576581 | 34576577 | 32163330 | 1 | 1 | 1 | 1 | 2-400-30 |  | Инженер по наладке и испытаниям, категория III | 1191 | 1013 | чел.-ч. | чел.-ч. | 1 | 6.48 | 0 | 0 | 0 | 12.69 | 0 | 1 | 1 | 6.48 | 2 | 34576579 | 142 | 0 | 0 | 0 | 0 | 0 | 0 | 0 | 0
65 | 34576580 | 34576577 | 32164293 | 1 | 1 | 1 | 1 | 2-200-60 |  | Электромонтажник-наладчик, разряд VI | 1191 | 1013 | чел.-ч. | чел.-ч. | 1 | 6.48 | 0 | 0 | 0 | 12.92 | 0 | 1 | 1 | 6.48 | 2 | 34576578 | 143 | 0 | 0 | 0 | 0 | 0 | 0 | 0 | 0
65 | 34576581 | 34576577 | 32163330 | 1 | 1 | 1 | 1 | 2-400-30 |  | Инженер по наладке и испытаниям, категория III | 1191 | 1013 | чел.-ч. | чел.-ч. | 1 | 6.48 | 0 | 0 | 0 | 12.69 | 0 | 1 | 1 | 6.48 | 2 | 34576579 | 144 | 0 | 0 | 0 | 0 | 0 | 0 | 0 | 0