## 1.Смета.или.Акт
Рассчитано с помощью программы "Smeta.ru" v10, ГК "СтройСофт", г. Орел, тел. 8-(910)-747-08-01
Унифицированная форма № КС-2
Утверждена постановлением Госкомстата России
от 11.11.99. № 100
Код
[8 empty] | Форма по ОКУД | 0322005
Инвестор: | [7 empty] | по ОКПО | [12 empty] | 0
Заказчик: | [7 empty] | по ОКПО | [12 empty] | 0
Генподрядчик: | [7 empty] | по ОКПО | [12 empty] | 0
Субподрядчик: | [7 empty] | по ОКПО | [12 empty] | 0
Стройка: | [21 empty] | 0
Объект: |  | Коррект_Строительство БКТП 1х400 6/10/0,4 кВ_с трансформатором ТМГ100 | [19 empty] | Коррект_Строительство БКТП 1х400 6/10/0,4 кВ_с трансформатором ТМГ100
Шифр: | [7 empty] | Вид деятельности по ОКДП | [13 empty] | 0
[6 empty] | Договор подряда |  | номер | [17 empty] | 0
дата
Вид операции
[6 empty] | Номер документа | Дата составления | Отчетный период
[8 empty] | с | по
AKT
О ПРИЕМКЕ ВЫПОЛНЕННЫХ РАБОТ
0
Составлен в уровне цен : I квартал 2018 г.
Наименование и редакция СНБ: ФЕР-2017 с Изм.4 от 2018.01.10
Сметная (договорная) стоимость в соответствии с договором подряда (субподряда): |  |  |  | 1427.791 |  | тыс.руб.
Форма № 1б
Стройка: | [22 empty] | 0
Объект: |  | Строительство БКТП 1х400 6/10/0,4 кВ_с трансформатором ТМГ100кВА | [20 empty] | Строительство БКТП 1х400 6/10/0,4 кВ_с трансформатором ТМГ100кВА
Шифр объекта:
ЛОКАЛЬНАЯ СМЕТА
[17 empty] | 3 | Локальная смета: | Локальная смета | [5 empty] | 0
Основание: | [22 empty] | 0
[8 empty] | Базовая цена | Текущая цена
Составлена в уровне цен : I квартал 2019 г. | [5 empty] | Сметная стоимость |  | 177.0835 | 1427.791 | тыс.руб
Наименование и редакция СНБ: ФЕР-2017 с Изм.4 от 2018.01.10 | [5 empty] | Нормативная трудоемкость |  | 388.6615 | 388.6615 | чел.-ч
[6 empty] | Сметная заработная плата |  | 4.1141 | 75.2875 | тыс.руб
№ п/п | Шифр расценки и коды ресурсов | Наименование работ и затрат | Единица измерения | Коли- чество | Единичная расценка, руб. | Поправочные коэффициэнты, нормы НР и СП | Цена за единицу, руб. | ВСЕГО, в базисном уровне цен, руб. | Индексы пересчета, нормы НР и СП | ВСЕГО, в уровне цен I квартал 2019 г., руб.
1 | 2 | 3 | 4 | 5 | 6 | 7 | 8 | 9 | 10 | 11
1 | 01-01-003-14 | Разработка грунта в отвал экскаваторами "драглайн" или "обратная лопата" с ковшом вместимостью 0,5 (0,5-0,63) м3, группа грунтов 2 | 1000 м3 | 0.046 | 3055.85 |  | 3055.85
|  | ОЗП |  |  | 105.85 |  | 105.85 | 4.87 | 18.3 | 89.1 |  |  |  |  | 4.87 | 89.1 | [69 empty] | 4.87 | 4.87 | [11 empty] | 4.87
|  | ЭММ |  |  | 2950 |  | 2950 | 135.7 | 12.5 | 1696.25 |  |  |  |  | 135.7 | 1696.25 | [69 empty] | 135.7 |  | 135.7 | [10 empty] | 135.7
|  | в т.ч. ЗПМ |  |  | 398.25 |  | 398.25 | 18.32 | 18.3 | 335.25 | [78 empty] | 18.32
|  | НР от ФОТ |  | 95 | % |  | 478.9 | 22.03 | 95%*0,85=81% | 343.72 |  |  |  |  | 22.03 | 343.72 | [79 empty] | 22.03 |  |  | 22.03
|  | СП от ФОТ |  | 50 | % |  | 252.05 | 11.6 | 50%*0,8=40% | 169.74 |  |  |  |  | 11.6 | 169.74 | [80 empty] | 11.6 |  | 11.6
|  | Затраты труда рабочих | чел-ч | 13.57 |  |  | 13.57 | 0.62422
[7 empty] | 174.2 |  | 2298.81 |  |  |  | 174.2 | 2298.81 | [83 empty] | 174.2
2 | 01-01-033-02 | Засыпка траншей и котлованов с перемещением грунта до 5 м бульдозерами мощностью 59 кВт (80 л.с.), группа грунтов 2 | 1000 м3 | 0.046 | 527.5 |  | 527.5
|  | ЭММ |  |  | 527.5 |  | 527.5 | 24.27 | 12.5 | 303.31 |  |  |  |  | 24.27 | 303.31 | [69 empty] | 24.27 |  | 24.27 | [10 empty] | 24.27
|  | в т.ч. ЗПМ |  |  | 102.89 |  | 102.89 | 4.73 | 18.3 | 86.61 | [78 empty] | 4.73
|  | НР от ФОТ |  | 95 | % |  | 97.75 | 4.49 | 95%*0,85=81% | 70.15 |  |  |  |  | 4.49 | 70.15 | [79 empty] | 4.49 |  |  | 4.49
|  | СП от ФОТ |  | 50 | % |  | 51.45 | 2.37 | 50%*0,8=40% | 34.64 |  |  |  |  | 2.37 | 34.64 | [80 empty] | 2.37 |  | 2.37
[7 empty] | 31.13 |  | 408.1 |  |  |  | 31.13 | 408.1 | [83 empty] | 31.13
3 | 01-02-055-02 | Разработка грунта вручную с креплениями в траншеях шириной до 2 м, глубиной до 2 м, группа грунтов 2 | 100 м3 | 0.1 | 1583.82 |  | 1583.82
|  | ОЗП |  |  | 1583.82 |  | 1583.82 | 158.38 | 18.3 | 2898.39 |  |  |  |  | 158.38 | 2898.39 | [69 empty] | 158.38 | 158.38 | [11 empty] | 158.38
|  | НР от ФОТ |  | 80 | % |  | 1267.06 | 126.7 | 80%*0,85=68% | 1970.91 |  |  |  |  | 126.7 | 1970.91 | [79 empty] | 126.7 |  |  | 126.7
|  | СП от ФОТ |  | 45 | % |  | 712.72 | 71.27 | 45%*0,8=36% | 1043.42 |  |  |  |  | 71.27 | 1043.42 | [80 empty] | 71.27 |  | 71.27
|  | Затраты труда рабочих | чел-ч | 189 |  |  | 189 | 18.9
[7 empty] | 356.35 |  | 5912.72 |  |  |  | 356.35 | 5912.72 | [83 empty] | 356.35
4 | 08-01-002-02 | Устройство основания под фундаменты щебеночного | м3 | 4.4 | 69.12 |  | 68.75
|  | ОЗП |  |  | 19.61 |  | 19.61 | 86.28 | 18.3 | 1579 |  |  |  |  | 86.28 | 1579 | [69 empty] | 86.28 | 86.28 | [11 empty] | 86.28
|  | ЭММ |  |  | 49.14 |  | 49.14 | 216.22 | 12.5 | 2702.7 |  |  |  |  | 216.22 | 2702.7 | [69 empty] | 216.22 |  | 216.22 | [10 empty] | 216.22
|  | в т.ч. ЗПМ |  |  | 5.56 |  | 5.56 | 24.46 | 18.3 | 447.69 | [78 empty] | 24.46
|  | НР от ФОТ |  | 122 | % |  | 30.71 | 135.1 | 122%*0,85=104% | 2107.76 |  |  |  |  | 135.1 | 2107.76 | [79 empty] | 135.1 |  |  | 135.1
|  | СП от ФОТ |  | 80 | % |  | 20.14 | 88.59 | 80%*0,8=64% | 1297.08 |  |  |  |  | 88.59 | 1297.08 | [80 empty] | 88.59 |  | 88.59
|  | Затраты труда рабочих | чел-ч | 2.4 |  |  | 2.4 | 10.56
[7 empty] | 526.19 |  | 7686.54 |  |  |  | 526.19 | 7686.54 | [83 empty] | 526.19
5 | 06-01-001-01 | Устройство бетонной подготовки | 100 м3 | 0.044 | 3897.23 |  | 2991.74
|  | ОЗП |  |  | 1404 |  | 1404 | 61.78 | 18.3 | 1130.5 |  |  |  |  | 61.78 | 1130.5 | [69 empty] | 61.78 | 61.78 | [11 empty] | 61.78
|  | ЭММ |  |  | 1587.74 |  | 1587.74 | 69.86 | 12.5 | 873.26 |  |  |  |  | 69.86 | 873.26 | [69 empty] | 69.86 |  | 69.86 | [10 empty] | 69.86
|  | в т.ч. ЗПМ |  |  | 244.51 |  | 244.51 | 10.76 | 18.3 | 196.88 | [78 empty] | 10.76
|  | НР от ФОТ |  | 105 | % |  | 1730.94 | 76.17 | 105%*0,85=89% | 1181.37 |  |  |  |  | 76.17 | 1181.37 | [79 empty] | 76.17 |  |  | 76.17
|  | СП от ФОТ |  | 65 | % |  | 1071.53 | 47.15 | 65%*0,8=52% | 690.24 |  |  |  |  | 47.15 | 690.24 | [80 empty] | 47.15 |  | 47.15
|  | Затраты труда рабочих | чел-ч | 180 |  |  | 180 | 7.92
[7 empty] | 254.96 |  | 3875.37 |  |  |  | 254.96 | 3875.37 | [83 empty] | 254.96
6 | м37-01-013-12 | Монтаж блоков бетонных массой до 6 т | ШТ | 1 | 6242.18 |  | 4752.41
|  | ОЗП |  |  | 2328.04 |  | 2328.04 | 2328.04 | 18.3 | 42603.13 |  |  |  |  | 2328.04 | 42603.13 | [69 empty] | 2328.04 | 2328.04 | [12 empty] | 2328.04
|  | ЭММ |  |  | 2424.36 |  | 2424.36 | 2424.36 | 12.5 | 30304.5 |  |  |  |  | 2424.36 | 30304.5 | [69 empty] | 2424.36 |  | 2424.36 | [11 empty] | 2424.36
|  | в т.ч. ЗПМ |  |  | 322.46 |  | 322.46 | 322.46 | 18.3 | 5901.02 | [78 empty] | 322.46
|  | Материальные ресурсы |  |  | 1489.78 |  | 0.01 | 0.01 | 0 | 0 |  |  |  |  | 0.01 | 0 | [69 empty] | 0.01 |  |  |  | 0.01 | 0.01 | 0.01 | 0.01 | 0 | 0 |  |  |  |  | 0.01
|  | НР от ФОТ |  | 80 | % |  | 2120.4 | 2120.4 | 80%*0,85=68% | 32982.82 |  |  |  |  | 2120.4 | 32982.82 | [79 empty] | 2120.4 |  |  |  | 2120.4
|  | СП от ФОТ |  | 60 | % |  | 1590.3 | 1590.3 | 60%*0,8=48% | 23281.99 |  |  |  |  | 1590.3 | 23281.99 | [80 empty] | 1590.3 |  |  | 1590.3
|  | Затраты труда рабочих | чел-ч | 242 |  |  | 242 | 242
[7 empty] | 8463.11 |  | 129172.44 |  |  |  | 8463.11 | 129172.44 | [83 empty] | 8463.11
7 | 01-01-033-02 | Засыпка траншей и котлованов с перемещением грунта до 5 м бульдозерами мощностью 59 кВт (80 л.с.), группа грунтов 2 | 1000 м3 | 0.025 | 527.5 |  | 527.5
|  | ЭММ |  |  | 527.5 |  | 527.5 | 13.19 | 12.5 | 164.84 |  |  |  |  | 13.19 | 164.84 | [69 empty] | 13.19 |  | 13.19 | [10 empty] | 13.19
|  | в т.ч. ЗПМ |  |  | 102.89 |  | 102.89 | 2.57 | 18.3 | 47.07 | [78 empty] | 2.57
|  | НР от ФОТ |  | 95 | % |  | 97.75 | 2.44 | 95%*0,85=81% | 38.13 |  |  |  |  | 2.44 | 38.13 | [79 empty] | 2.44 |  |  | 2.44
|  | СП от ФОТ |  | 50 | % |  | 51.45 | 1.29 | 50%*0,8=40% | 18.83 |  |  |  |  | 1.29 | 18.83 | [80 empty] | 1.29 |  | 1.29
[7 empty] | 16.92 |  | 221.8 |  |  |  | 16.92 | 221.8 | [83 empty] | 16.92
8 | 01-01-033-10 | При перемещении грунта на каждые последующие 5 м добавлять к расценке 01-01-033-04 | 1000 м3 | 0.025 | 136.79 |  | 136.79
|  | ЭММ |  |  | 136.79 |  | 136.79 | 3.42 | 12.5 | 42.75 |  |  |  |  | 3.42 | 42.75 | [69 empty] | 3.42 |  | 3.42 | [10 empty] | 3.42
|  | в т.ч. ЗПМ |  |  | 23.36 |  | 23.36 | 0.58 | 18.3 | 10.69 | [78 empty] | 0.58
|  | НР от ФОТ |  | 95 | % |  | 22.19 | 0.55 | 95%*0,85=81% | 8.66 |  |  |  |  | 0.55 | 8.66 | [79 empty] | 0.55 |  |  | 0.55
|  | СП от ФОТ |  | 50 | % |  | 11.68 | 0.29 | 50%*0,8=40% | 4.28 |  |  |  |  | 0.29 | 4.28 | [80 empty] | 0.29 |  | 0.29
[7 empty] | 4.26 |  | 55.69 |  |  |  | 4.26 | 55.69 | [83 empty] | 4.26
9 | 01-02-005-01 | Уплотнение грунта пневматическими трамбовками, группа грунтов 1-2 | 100 м3 | 0.25 | 387.18 |  | 387.18
|  | ОЗП |  |  | 106.88 |  | 106.88 | 26.72 | 18.3 | 488.98 |  |  |  |  | 26.72 | 488.98 | [69 empty] | 26.72 | 26.72 | [11 empty] | 26.72
|  | ЭММ |  |  | 280.3 |  | 280.3 | 70.08 | 12.5 | 875.94 |  |  |  |  | 70.08 | 875.94 | [69 empty] | 70.08 |  | 70.08 | [10 empty] | 70.08
|  | в т.ч. ЗПМ |  |  | 30.58 |  | 30.58 | 7.65 | 18.3 | 139.9 | [78 empty] | 7.65
|  | НР от ФОТ |  | 95 | % |  | 130.59 | 32.65 | 95%*0,85=81% | 509.39 |  |  |  |  | 32.65 | 509.39 | [79 empty] | 32.65 |  |  | 32.65
|  | СП от ФОТ |  | 50 | % |  | 68.73 | 17.19 | 50%*0,8=40% | 251.55 |  |  |  |  | 17.19 | 251.55 | [80 empty] | 17.19 |  | 17.19
|  | Затраты труда рабочих | чел-ч | 12.53 |  |  | 12.53 | 3.1325
[7 empty] | 146.64 |  | 2125.86 |  |  |  | 146.64 | 2125.86 | [83 empty] | 146.64
10 | 01-02-057-02 | Разработка грунта вручную в траншеях глубиной до 2 м без креплений с откосами, группа грунтов 2 | 100 м3 | 0.2 | 1201.2 |  | 1201.2
|  | ОЗП |  |  | 1201.2 |  | 1201.2 | 240.24 | 18.3 | 4396.39 |  |  |  |  | 240.24 | 4396.39 | [69 empty] | 240.24 | 240.24 | [11 empty] | 240.24
|  | НР от ФОТ |  | 80 | % |  | 960.96 | 192.19 | 80%*0,85=68% | 2989.55 |  |  |  |  | 192.19 | 2989.55 | [79 empty] | 192.19 |  |  | 192.19
|  | СП от ФОТ |  | 45 | % |  | 540.54 | 108.11 | 45%*0,8=36% | 1582.7 |  |  |  |  | 108.11 | 1582.7 | [80 empty] | 108.11 |  | 108.11
|  | Затраты труда рабочих | чел-ч | 154 |  |  | 154 | 30.8
[7 empty] | 540.54 |  | 8968.64 |  |  |  | 540.54 | 8968.64 | [83 empty] | 540.54
11 | 01-02-061-02 | Засыпка вручную траншей, пазух котлованов и ям, группа грунтов 2 | 100 м3 | 0.2 | 729 |  | 729
|  | ОЗП |  |  | 729 |  | 729 | 145.8 | 18.3 | 2668.14 |  |  |  |  | 145.8 | 2668.14 | [69 empty] | 145.8 | 145.8 | [11 empty] | 145.8
|  | НР от ФОТ |  | 80 | % |  | 583.2 | 116.64 | 80%*0,85=68% | 1814.34 |  |  |  |  | 116.64 | 1814.34 | [79 empty] | 116.64 |  |  | 116.64
|  | СП от ФОТ |  | 45 | % |  | 328.05 | 65.61 | 45%*0,8=36% | 960.53 |  |  |  |  | 65.61 | 960.53 | [80 empty] | 65.61 |  | 65.61
|  | Затраты труда рабочих | чел-ч | 97.2 |  |  | 97.2 | 19.44
[7 empty] | 328.05 |  | 5443.01 |  |  |  | 328.05 | 5443.01 | [83 empty] | 328.05
12 | 01-02-027-02 | Планировка площадей механизированным способом, группа грунтов 2 | 1000 м2 | 0.045 | 105.87 |  | 105.87
|  | ЭММ |  |  | 105.87 |  | 105.87 | 4.76 | 12.5 | 59.55 |  |  |  |  | 4.76 | 59.55 | [69 empty] | 4.76 |  | 4.76 | [10 empty] | 4.76
|  | в т.ч. ЗПМ |  |  | 14.86 |  | 14.86 | 0.67 | 18.3 | 12.24 | [78 empty] | 0.67
|  | НР от ФОТ |  | 80 | % |  | 11.89 | 0.54 | 80%*0,85=68% | 8.32 |  |  |  |  | 0.54 | 8.32 | [79 empty] | 0.54 |  |  | 0.54
|  | СП от ФОТ |  | 45 | % |  | 6.69 | 0.3 | 45%*0,8=36% | 4.41 |  |  |  |  | 0.3 | 4.41 | [80 empty] | 0.3 |  | 0.3
[7 empty] | 5.6 |  | 72.28 |  |  |  | 5.6 | 72.28 | [83 empty] | 5.6
13 | 27-04-001-01 | Устройство подстилающих и выравнивающих слоев оснований из песка | 100 м3 | 0.029 | 2281.99 |  | 2269.79
|  | ОЗП |  |  | 126.07 |  | 126.07 | 3.66 | 18.3 | 66.91 |  |  |  |  | 3.66 | 66.91 | [69 empty] | 3.66 | 3.66 | [11 empty] | 3.66
|  | ЭММ |  |  | 2143.72 |  | 2143.72 | 62.17 | 12.5 | 777.1 |  |  |  |  | 62.17 | 777.1 | [69 empty] | 62.17 |  | 62.17 | [10 empty] | 62.17
|  | в т.ч. ЗПМ |  |  | 177.59 |  | 177.59 | 5.15 | 18.3 | 94.25 | [78 empty] | 5.15
|  | НР от ФОТ |  | 142 | % |  | 431.2 | 12.51 | 142%*0,85=121% | 195 |  |  |  |  | 12.51 | 195 | [79 empty] | 12.51 |  |  | 12.51
|  | СП от ФОТ |  | 95 | % |  | 288.48 | 8.37 | 95%*0,8=76% | 122.48 |  |  |  |  | 8.37 | 122.48 | [80 empty] | 8.37 |  | 8.37
|  | Затраты труда рабочих | чел-ч | 15.72 |  |  | 15.72 | 0.45588
[7 empty] | 86.71 |  | 1161.49 |  |  |  | 86.71 | 1161.49 | [83 empty] | 86.71
14 | 27-04-006-03 | Устройство оснований толщиной 15 см из щебня фракции 40-70 мм при укатке каменных материалов с пределом прочности на сжатие свыше 68,6 до 98,1 МПа (свыше 700 до 1000 кгс/см2) нижнего слоя двухслойных | 1000 м2 | 0.029 | 22804.16 |  | 3288.36
|  | ОЗП |  |  | 270.84 |  | 270.84 | 7.85 | 18.3 | 143.73 |  |  |  |  | 7.85 | 143.73 | [69 empty] | 7.85 | 7.85 | [11 empty] | 7.85
|  | ЭММ |  |  | 3017.52 |  | 3017.52 | 87.51 | 12.5 | 1093.85 |  |  |  |  | 87.51 | 1093.85 | [69 empty] | 87.51 |  | 87.51 | [10 empty] | 87.51
|  | в т.ч. ЗПМ |  |  | 379.93 |  | 379.93 | 11.02 | 18.3 | 201.63 | [78 empty] | 11.02
|  | НР от ФОТ |  | 142 | % |  | 924.09 | 26.8 | 142%*0,85=121% | 417.89 |  |  |  |  | 26.8 | 417.89 | [79 empty] | 26.8 |  |  | 26.8
|  | СП от ФОТ |  | 95 | % |  | 618.23 | 17.93 | 95%*0,8=76% | 262.47 |  |  |  |  | 17.93 | 262.47 | [80 empty] | 17.93 |  | 17.93
|  | Затраты труда рабочих | чел-ч | 33.15 |  |  | 33.15 | 0.96135
[7 empty] | 140.09 |  | 1917.94 |  |  |  | 140.09 | 1917.94 | [83 empty] | 140.09
15 | 27-07-001-01 | Устройство асфальтобетонных покрытий дорожек и тротуаров однослойных из литой мелкозернистой асфальто-бетонной смеси толщиной 3 см | 100 м2 | 0.29 | 299.11 |  | 197.71
|  | ОЗП |  |  | 140.46 |  | 140.46 | 40.73 | 18.3 | 745.42 |  |  |  |  | 40.73 | 745.42 | [69 empty] | 40.73 | 40.73 | [11 empty] | 40.73
|  | ЭММ |  |  | 57.25 |  | 57.25 | 16.6 | 12.5 | 207.53 |  |  |  |  | 16.6 | 207.53 | [69 empty] | 16.6 |  | 16.6 | [10 empty] | 16.6
|  | в т.ч. ЗПМ |  |  | 0.8 |  | 0.8 | 0.23 | 18.3 | 4.25 | [78 empty] | 0.23
|  | НР от ФОТ |  | 142 | % |  | 200.59 | 58.16 | 142%*0,85=121% | 907.1 |  |  |  |  | 58.16 | 907.1 | [79 empty] | 58.16 |  |  | 58.16
|  | СП от ФОТ |  | 95 | % |  | 134.2 | 38.91 | 95%*0,8=76% | 569.75 |  |  |  |  | 38.91 | 569.75 | [80 empty] | 38.91 |  | 38.91
|  | Затраты труда рабочих | чел-ч | 15.12 |  |  | 15.12 | 4.3848
[7 empty] | 154.4 |  | 2429.8 |  |  |  | 154.4 | 2429.8 | [83 empty] | 154.4
16 | 27-07-001-02 | На каждые 0,5 см изменения толщины покрытия добавлять к расценке 27-07-001-01 | 100 м2 | 0.29 | 29.95 |  | 29.95
|  | ОЗП |  |  | 21.55 |  | 21.55 | 6.25 | 18.3 | 114.37 |  |  |  |  | 6.25 | 114.37 | [69 empty] | 6.25 | 6.25 | [11 empty] | 6.25
|  | ЭММ |  |  | 8.4 |  | 8.4 | 2.44 | 12.5 | 30.45 |  |  |  |  | 2.44 | 30.45 | [69 empty] | 2.44 |  | 2.44 | [10 empty] | 2.44
|  | НР от ФОТ |  | 142 | % |  | 30.6 | 8.88 | 142%*0,85=121% | 138.39 |  |  |  |  | 8.88 | 138.39 | [79 empty] | 8.88 |  |  | 8.88
|  | СП от ФОТ |  | 95 | % |  | 20.47 | 5.94 | 95%*0,8=76% | 86.92 |  |  |  |  | 5.94 | 86.92 | [80 empty] | 5.94 |  | 5.94
|  | Затраты труда рабочих | чел-ч | 2.32 |  |  | 2.32 | 0.6728
[7 empty] | 23.51 |  | 370.13 |  |  |  | 23.51 | 370.13 | [83 empty] | 23.51
17 | м08-02-471-01 | Заземлитель вертикальный из угловой стали размером 50х50х5 мм | 10 ШТ | 0.6 | 634.36 |  | 148.52
|  | ОЗП |  |  | 100.58 |  | 100.58 | 60.35 | 18.3 | 1104.37 |  |  |  |  | 60.35 | 1104.37 | [69 empty] | 60.35 | 60.35 | [12 empty] | 60.35
|  | ЭММ |  |  | 47.94 |  | 47.94 | 28.76 | 12.5 | 359.55 |  |  |  |  | 28.76 | 359.55 | [69 empty] | 28.76 |  | 28.76 | [11 empty] | 28.76
|  | в т.ч. ЗПМ |  |  | 4.77 |  | 4.77 | 2.86 | 18.3 | 52.37 | [78 empty] | 2.86
|  | НР от ФОТ |  | 95 | % |  | 100.08 | 60.05 | 95%*0,85=81% | 936.96 |  |  |  |  | 60.05 | 936.96 | [79 empty] | 60.05 |  |  |  | 60.05
|  | СП от ФОТ |  | 65 | % |  | 68.48 | 41.09 | 65%*0,8=52% | 601.5 |  |  |  |  | 41.09 | 601.5 | [80 empty] | 41.09 |  |  | 41.09
|  | Затраты труда рабочих | чел-ч | 10.7 |  |  | 10.7 | 6.42
[7 empty] | 190.25 |  | 3002.38 |  |  |  | 190.25 | 3002.38 | [83 empty] | 190.25
18 | м08-02-471-02 | Заземлитель вертикальный из угловой стали размером 63х63х6 мм | 10 ШТ | 0.45 | 760.59 |  | 178.41
|  | ОЗП |  |  | 110.92 |  | 110.92 | 49.91 | 18.3 | 913.43 |  |  |  |  | 49.91 | 913.43 | [69 empty] | 49.91 | 49.91 | [12 empty] | 49.91
|  | ЭММ |  |  | 67.49 |  | 67.49 | 30.37 | 12.5 | 379.63 |  |  |  |  | 30.37 | 379.63 | [69 empty] | 30.37 |  | 30.37 | [11 empty] | 30.37
|  | в т.ч. ЗПМ |  |  | 7.53 |  | 7.53 | 3.39 | 18.3 | 62.01 | [78 empty] | 3.39
|  | НР от ФОТ |  | 95 | % |  | 112.53 | 50.64 | 95%*0,85=81% | 790.11 |  |  |  |  | 50.64 | 790.11 | [79 empty] | 50.64 |  |  |  | 50.64
|  | СП от ФОТ |  | 65 | % |  | 76.99 | 34.65 | 65%*0,8=52% | 507.23 |  |  |  |  | 34.65 | 507.23 | [80 empty] | 34.65 |  |  | 34.65
|  | Затраты труда рабочих | чел-ч | 11.8 |  |  | 11.8 | 5.31
[7 empty] | 165.57 |  | 2590.4 |  |  |  | 165.57 | 2590.4 | [83 empty] | 165.57
19 | п01-02-003-01 | Трансформатор силовой трехфазный масляный трехобмоточный напряжением до 11 кВ, мощностью до 1,6 МВА | ШТ | 1 | 291.65 |  | 291.65
|  | ОЗП |  |  | 291.65 |  | 291.65 | 291.65 | 18.3 | 5337.2 |  |  |  |  | 291.65 | 5337.2 | [69 empty] | 291.65 | 291.65 | [13 empty] | 291.65
|  | НР от ФОТ |  | 65 | % |  | 189.57 | 189.57 | 65%*0,85=55% | 2935.46 |  |  |  |  | 189.57 | 2935.46 | [79 empty] | 189.57 |  |  |  |  | 189.57
|  | СП от ФОТ |  | 40 | % |  | 116.66 | 116.66 | 40%*0,8=32% | 1707.9 |  |  |  |  | 116.66 | 1707.9 | [80 empty] | 116.66 |  |  |  | 116.66
|  | Затраты труда рабочих | чел-ч | 22.5 |  |  | 22.5 | 22.5
[7 empty] | 597.88 |  | 9980.56 |  |  |  | 597.88 | 9980.56 | [83 empty] | 597.88
20 | п01-11-024-02 | Фазировка электрической линии или трансформатора с сетью напряжением свыше 1 кВ | ШТ | 1 | 20.75 |  | 20.75
|  | ОЗП |  |  | 20.75 |  | 20.75 | 20.75 | 18.3 | 379.73 |  |  |  |  | 20.75 | 379.73 | [69 empty] | 20.75 | 20.75 | [13 empty] | 20.75
|  | НР от ФОТ |  | 65 | % |  | 13.49 | 13.49 | 65%*0,85=55% | 208.85 |  |  |  |  | 13.49 | 208.85 | [79 empty] | 13.49 |  |  |  |  | 13.49
|  | СП от ФОТ |  | 40 | % |  | 8.3 | 8.3 | 40%*0,8=32% | 121.51 |  |  |  |  | 8.3 | 121.51 | [80 empty] | 8.3 |  |  |  | 8.3
|  | Затраты труда рабочих | чел-ч | 1.62 |  |  | 1.62 | 1.62
[7 empty] | 42.54 |  | 710.09 |  |  |  | 42.54 | 710.09 | [83 empty] | 42.54
21 | п01-11-011-01 | Проверка наличия цепи между заземлителями и заземленными элементами | 100 измерений | 1 | 165.95 |  | 165.95
|  | ОЗП |  |  | 165.95 |  | 165.95 | 165.95 | 18.3 | 3036.89 |  |  |  |  | 165.95 | 3036.89 | [69 empty] | 165.95 | 165.95 | [13 empty] | 165.95
|  | НР от ФОТ |  | 65 | % |  | 107.87 | 107.87 | 65%*0,85=55% | 1670.29 |  |  |  |  | 107.87 | 1670.29 | [79 empty] | 107.87 |  |  |  |  | 107.87
|  | СП от ФОТ |  | 40 | % |  | 66.38 | 66.38 | 40%*0,8=32% | 971.8 |  |  |  |  | 66.38 | 971.8 | [80 empty] | 66.38 |  |  |  | 66.38
|  | Затраты труда рабочих | чел-ч | 12.96 |  |  | 12.96 | 12.96
[7 empty] | 340.2 |  | 5678.98 |  |  |  | 340.2 | 5678.98 | [83 empty] | 340.2
22 | Прайс-лист | Блочная комплектная трансформаторная подстанция БКТП-400/10/0,4 в комплекте с трансформатором ТМГ 100 кВА | 1 шт | 1 | 159358.67 |  | 159358.67 | 159358.67 | 7.5 | 1195190.03 |  |  |  |  | 159358.67 | 1195190.03 | [69 empty] | 159358.67 |  |  |  | 159358.67 | 159358.67 | 159358.67 | 159358.67 | 0 | 0 |  |  |  | 159358.67
| Расчет цены | [1 195 190 / 7,5] = 159358.67
[7 empty] | 159358.67 |  | 1195190.03 |  |  |  | 159358.67 | 1195190.03 | [83 empty] | 159358.67
23 | Прайс-лист | Бетон тяжёлый, крупность заполнителя 20 мм, класс В3, 5 | 1 м3 бетона | 4.4 | 353.33 |  | 353.33 | 1554.65 | 7.5 | 11659.89 |  |  |  |  | 1554.65 | 11659.89 | [69 empty] | 1554.65 |  |  |  | 1554.65 | 1554.65 | 1554.65 | 1554.65 | 0 | 0 |  |  |  | 1554.65
| Расчет цены | [2 650 / 7,5] = 353.33
[7 empty] | 1554.65 |  | 11659.89 |  |  |  | 1554.65 | 11659.89 | [83 empty] | 1554.65
24 | Прайс-лист | Битумы нефтяные дорожные жидкие, класс МГ, СГ | тонна | 0.5 | 2426.67 |  | 2426.67 | 1213.34 | 7.5 | 9100.01 |  |  |  |  | 1213.34 | 9100.01 | [69 empty] | 1213.34 |  |  |  | 1213.34 | 1213.34 | 1213.34 | 1213.34 | 0 | 0 |  |  |  | 1213.34
| Расчет цены | [18 200 / 7,5] = 2426.67
[7 empty] | 1213.34 |  | 9100.01 |  |  |  | 1213.34 | 9100.01 | [83 empty] | 1213.34
25 | Прайс-лист | Вода | м3 | 2.75 | 3.22 |  | 3.22 | 8.86 | 7.5 | 66.41 |  |  |  |  | 8.86 | 66.41 | [69 empty] | 8.86 |  |  |  | 8.86 | 8.86 | 8.86 | 8.86 | 0 | 0 |  |  |  | 8.86
| Расчет цены | [24,14 / 7,5] = 3.22
[7 empty] | 8.86 |  | 66.41 |  |  |  | 8.86 | 66.41 | [83 empty] | 8.86
26 | Прайс-лист | Кислород технический газообразный | м3 | 14 | 0.83 |  | 0.83 | 11.62 | 7.5 | 87.15 |  |  |  |  | 11.62 | 87.15 | [69 empty] | 11.62 |  |  |  | 11.62 | 11.62 | 11.62 | 11.62 | 0 | 0 |  |  |  | 11.62
| Расчет цены | [6,22 / 7,5] = .83
[7 empty] | 11.62 |  | 87.15 |  |  |  | 11.62 | 87.15 | [83 empty] | 11.62
27 | Прайс-лист | Песок природный для строительных работ средний | м3 | 2.4 | 23.73 |  | 23.73 | 56.95 | 7.5 | 427.14 |  |  |  |  | 56.95 | 427.14 | [69 empty] | 56.95 |  |  |  | 56.95 | 56.95 | 56.95 | 56.95 | 0 | 0 |  |  |  | 56.95
| Расчет цены | [177,97 / 7,5] = 23.73
[7 empty] | 56.95 |  | 427.14 |  |  |  | 56.95 | 427.14 | [83 empty] | 56.95
28 | Прайс-лист | Подкладки металлические | кг | 286 | 1.68 |  | 1.68 | 480.48 | 7.5 | 3603.6 |  |  |  |  | 480.48 | 3603.6 | [69 empty] | 480.48 |  |  |  | 480.48 | 480.48 | 480.48 | 480.48 | 0 | 0 |  |  |  | 480.48
| Расчет цены | [12,6 / 7,5] = 1.68
[7 empty] | 480.48 |  | 3603.6 |  |  |  | 480.48 | 3603.6 | [83 empty] | 480.48
29 | Прайс-лист | Поковки простые строительные/скобы/закрепы/хомуты и т.п./массой до 1,6 кг | кг | 5.6 | 2.03 |  | 2.03 | 11.37 | 7.5 | 85.26 |  |  |  |  | 11.37 | 85.26 | [69 empty] | 11.37 |  |  |  | 11.37 | 11.37 | 11.37 | 11.37 | 0 | 0 |  |  |  | 11.37
| Расчет цены | [15,23 / 7,5] = 2.03
[7 empty] | 11.37 |  | 85.26 |  |  |  | 11.37 | 85.26 | [83 empty] | 11.37
30 | Прайс-лист | Газ пропан | кг | 6 | 4.69 |  | 4.69 | 28.14 | 7.5 | 211.05 |  |  |  |  | 28.14 | 211.05 | [69 empty] | 28.14 |  |  |  | 28.14 | 28.14 | 28.14 | 28.14 | 0 | 0 |  |  |  | 28.14
| Расчет цены | [35,2 / 7,5] = 4.69
[7 empty] | 28.14 |  | 211.05 |  |  |  | 28.14 | 211.05 | [83 empty] | 28.14
31 | Прайс-лист | Шпалы непропитанные для железных дорог 1 тип | шт | 7.05 | 35.56 |  | 35.56 | 250.7 | 7.5 | 1880.24 |  |  |  |  | 250.7 | 1880.24 | [69 empty] | 250.7 |  |  |  | 250.7 | 250.7 | 250.7 | 250.7 | 0 | 0 |  |  |  | 250.7
| Расчет цены | [266,7 / 7,5] = 35.56
[7 empty] | 250.7 |  | 1880.24 |  |  |  | 250.7 | 1880.24 | [83 empty] | 250.7
32 | Прайс-лист | Щебень из природного камня для строительных работ, марка 400, фракция 5 (3) - 10мм | м3 | 4.4 | 110.02 |  | 110.02 | 484.09 | 7.5 | 3630.66 |  |  |  |  | 484.09 | 3630.66 | [69 empty] | 484.09 |  |  |  | 484.09 | 484.09 | 484.09 | 484.09 | 0 | 0 |  |  |  | 484.09
| Расчет цены | [825,16 / 7,5] = 110.02
[7 empty] | 484.09 |  | 3630.66 |  |  |  | 484.09 | 3630.66 | [83 empty] | 484.09
33 | Прайс-лист | Щебень из прородного камня для строительных работ, марка 800, фракция 40 - 70 мм | м3 | 2.1 | 108.81 |  | 108.81 | 228.5 | 7.5 | 1713.76 |  |  |  |  | 228.5 | 1713.76 | [69 empty] | 228.5 |  |  |  | 228.5 | 228.5 | 228.5 | 228.5 | 0 | 0 |  |  |  | 228.5
| Расчет цены | [816,09 / 7,5] = 108.81
[7 empty] | 228.5 |  | 1713.76 |  |  |  | 228.5 | 1713.76 | [83 empty] | 228.5
34 | Прайс-лист | Электроды диаметром 4мм Э42А | кг | 22 | 10.58 |  | 10.58 | 232.76 | 7.5 | 1745.7 |  |  |  |  | 232.76 | 1745.7 | [69 empty] | 232.76 |  |  |  | 232.76 | 232.76 | 232.76 | 232.76 | 0 | 0 |  |  |  | 232.76
| Расчет цены | [79,35 / 7,5] = 10.58
[7 empty] | 232.76 |  | 1745.7 |  |  |  | 232.76 | 1745.7 | [83 empty] | 232.76
35 | Прайс-лист | Сталь полосовая 40 х 4 мм | т | 0.032 | 7024 |  | 7024 | 224.77 | 7.5 | 1685.76 |  |  |  |  | 224.77 | 1685.76 | [69 empty] | 224.77 |  |  |  | 224.77 | 224.77 | 224.77 | 224.77 | 0 | 0 |  |  |  | 224.77
| Расчет цены | [52 680 / 7,5] = 7024
[7 empty] | 224.77 |  | 1685.76 |  |  |  | 224.77 | 1685.76 | [83 empty] | 224.77
36 | Прайс-лист | Сталь круглая диаметром 18 мм | т | 0.048 | 7281.33 |  | 7281.33 | 349.5 | 7.5 | 2621.28 |  |  |  |  | 349.5 | 2621.28 | [69 empty] | 349.5 |  |  |  | 349.5 | 349.5 | 349.5 | 349.5 | 0 | 0 |  |  |  | 349.5
| Расчет цены | [54 610 / 7,5] = 7281.33
[7 empty] | 349.5 |  | 2621.28 |  |  |  | 349.5 | 2621.28 | [83 empty] | 349.5
|  | Итого по локальной смете: |  |  |  |  | 177083.5 |  | 1427790.97 |  | 177083.5 | 1427790.97 |  |  |  |  | 513 | Итого: | Локальная смета: | Новая локальная смета | [8 empty] | 388.6615 | 30.4704 | 1341274.83 | 67695.68 | 39871.21 | 7591.86 | 1233707.94 | 0 | 1233707.94 | 1233707.94 | 0 | 1233707.94 | 0 | 0 | 0 | 0 | 0 | 52225.17 | 34290.97 | 1427790.97 | 1276656.12 | 134765.22 | 0 | 16369.63 | 1411421.34 | 0 | 0 | 0 | 388.6615 | 30.4704 | 171383.33 | 3699.21 | 3189.71 | 414.85 | 164494.41 | 0 | 164494.41 | 164494.41 | 0 | 164494.41 | 0 | 0 | 0 | 0 | 0 | 3357.87 | 2342.3 | 177083.5 | 167283.95 | 8818.93 | 0 | 980.62 | 176102.88 | 0 | 0 | 0 | 0
|  | Прямые затраты |  |  |  |  | 171383.33 |  | 1341274.83
В том числе:
|  | Основная ЗП рабочих |  |  |  |  | 3699.21 |  | 67695.68
|  | Эксплуатация машин |  |  |  |  | 3189.71 |  | 39871.21
|  | Стоимость материалов и оборудования (всего) |  |  |  |  | 164494.41 |  | 1233707.94
|  | Накладные расходы (НР) |  |  |  |  | 3357.87 |  | 52225.17
|  | Сметная прибыль (СП) |  |  |  |  | 2342.3 |  | 34290.97
|  | Итого с НР и СП |  |  |  |  | 177083.5 |  | 1427790.97
В том числе (работы и затраты):
|  | Строительные |  |  |  |  | 167283.95 |  | 1276656.12
|  | Монтажные |  |  |  |  | 8818.93 |  | 134765.22
|  | Оборудование |  |  |  |  | 0 |  | 0
|  | Прочие |  |  |  |  | 980.62 |  | 16369.63
|  | Всего : |  |  |  |  | 177083.5 |  | 1427790.97
|  | НДС |  | 18 | % |  |  |  | 257002.37
|  | Всего с НДС | [6 empty] | 1684793.34
Сдал: | [26 empty] | 0 | 0
|  | [должность] / [подпись] | [5 empty] | [расшифровка подписи]
М.П.
Принял: | [26 empty] | 0 | 0
|  | [должность] / [подпись] | [5 empty] | [расшифровка подписи]
М.П.
Заказчик: | [26 empty] | 0 | 0
|  | [должность] / [подпись] | [5 empty] | [расшифровка подписи]
М.П.
Подрядчик: | [26 empty] | 0 | 0
|  | [должность] / [подпись] | [5 empty] | [расшифровка подписи]
М.П.
[17 empty] | 999 | Конец

## Source (hidden)
0 | Smeta.RU (495) 974-1589 |  | _PS_ |  | 0 | 0 | 0 | Smeta.RU |  | 1 | 16331 | 10
[6 empty] | 2 | - номер последнего сформированного листа
[6 empty] | 10 | - шаблон подписей и шапки, использованный последний раз (номер первой строки шаблона)
[6 empty] | 2 | - уровень цен, использованный последний раз (1 - базовый / 2 - текущий)
[6 empty] | 1 | - базовый итог на Source равен базовому итогу в сформированной смете (1), не равен (0)
[6 empty] | Параметры1.xls | - имя последнего использованного файла содержащего параметры
1 | 189 | 0 | 126 | 0 |  | Коррект_Строительство БКТП 1х400 6/10/0,4 кВ_с трансформатором ТМГ100 |  | 0 |  | 0 |  |  |  | 0 | 0 | 2 | 0 | 0 |  |  | 0 | [37 empty] | Сметные нормы списания | Коды ценников | 1 | 0 | 0 | 0 | 0 | 0 | 2 | 2 | 1 | 1 | 0 | 0 | 1 | 0 | 0 | v10 ФЕР 2017 года РЕКОНСТРУКЦИЯ | Версия 10.0.0.10 от 18.04.2017 г. Типовой расчет (НОВОЕ СТРОИТЕЛЬСТВО или РЕКОНСТРУКЦИЯ) © ООО НТЦ «АиВТ» г.Орел | ФЕР-2017 с Изм.4 от 2018.01.10 | ФЕР-2017 с Изм.4 от 2018.01.10 | ФЕР-2017 с Изм.4 от 2018.01.10 | ФЕР-2017 с Изм.4 от 2018.01.10 | Поправки для базы 2017 года от 2017.10.25 Реконструкция | 0 | 0 | 565769 |  |  | 4 | [43 empty] | 0
15 | 1
52 | 189 | 1 | 12 | 0 |  | Коррект_Строительство БКТП 1х400 6/10/0,4 кВ_с трансформатором ТМГ100 | [7 empty] | 171383.33 | 164494.41 | 3189.71 | 414.85 | 3699.21 | 0 | 388.6615 | 30.4704 | 0 | 3357.87 | 2342.3 | 0 | 0 | 0 | 0 | 0 | 0 | 0 | 0 | 0 | 0 | 0 | 0 | 0 | 0 | 0 | 0 | 0 | 0 | 177083.5 | 167283.95 | 8818.93 | 980.62 | 164494.41 | 164494.41 | 0 | 164494.41 | 0 | 0 | 0 | 0 | 0 | 0 | 0 | 0 | 0 | 0 | 0 | 0 | 0 | 0 | 0 | 0 | 0 | 0 | 0 | 0 | 0 | 0 | 0 | 0 | 0 | 0 | 0 | 0 | 0 | 0 | 0 | 0 | 0 | 0 | 0 | 0 | 0 | 0 | 0 | 0 | 0 | 0 | 0 | 0 | 0 | 0 | 0 | 0 | 0 | 0 | 0 | 0 | 0 | 0 | 0 | 0 | 0 | 0 | 0 | 1341274.83 | 1233707.94 | 39871.21 | 7591.86 | 67695.68 | 0 | 388.6615 | 30.4704 | 0 | 52225.17 | 34290.97 | 0 | 0 | 0 | 0 | 0 | 0 | 0 | 0 | 0 | 0 | 0 | 0 | 0 | 0 | 0 | 0 | 0 | 0 | 1427790.97 | 1276656.12 | 134765.22 | 16369.63 | 1233707.94 | 1233707.94 | 0 | 1233707.94 | 0 | 0 | 0 | 0 | 0 | 0 | 0 | 0 | 0 | 0 | 0 | 0 | 0 | 0 | 0 | 0 | 0 | 0 | 0 | 0 | 0 | 0 | 0 | 0 | 0 | 0 | 0 | 0 | 0 | 0 | 0 | 0 | 0 | 0 | 0 | 0 | 0 | 0 | 0 | 0 | 0 | 0 | 0 | 0 | 0 | 0 | 0 | 0 | 0 | 0 | 0 | 0 | 0 | 0 | 0 | 0 | 0 | 0 | 0
3 | 1 |  | 97 |  | Новая локальная смета | Новая локальная смета |  | 0 |  | 0 | [10 empty] | 0 | [53 empty] | 0 | [7 empty] | 0 | 0
52 | 1 | 3 | 20 | 0 | Новая локальная смета | Новая локальная смета | [7 empty] | 171383.33 | 164494.41 | 3189.71 | 414.85 | 3699.21 | 0 | 388.6615 | 30.4704 | 0 | 3357.87 | 2342.3 | 0 | 0 | 171383.33 | 164494.41 | 3189.71 | 414.85 | 3699.21 | 0 | 388.6615 | 30.4704 | 0 | 3357.87 | 2342.3 | 0 | 0 | 0 | 0 | 0 | 177083.5 | 167283.95 | 8818.93 | 980.62 | 164494.41 | 164494.41 | 0 | 164494.41 | 0 | 0 | 0 | 0 | 0 | 0 | 0 | 0 | 0 | 0 | 0 | 0 | 0 | 0 | 0 | 0 | 0 | 0 | 0 | 0 | 0 | 0 | 0 | 0 | 0 | 0 | 0 | 177083.5 | 167283.95 | 8818.93 | 980.62 | 164494.41 | 164494.41 | 0 | 164494.41 | 0 | 0 | 0 | 0 | 0 | 0 | 0 | 0 | 0 | 0 | 0 | 0 | 0 | 0 | 0 | 0 | 0 | 0 | 0 | 0 | 0 | 0 | 0 | 0 | 1341274.83 | 1233707.94 | 39871.21 | 7591.86 | 67695.68 | 0 | 388.6615 | 30.4704 | 0 | 52225.17 | 34290.97 | 0 | 0 | 1341274.83 | 1233707.94 | 39871.21 | 7591.86 | 67695.68 | 0 | 388.6615 | 30.4704 | 0 | 52225.17 | 34290.97 | 0 | 0 | 0 | 0 | 0 | 1427790.97 | 1276656.12 | 134765.22 | 16369.63 | 1233707.94 | 1233707.94 | 0 | 1233707.94 | 0 | 0 | 0 | 0 | 0 | 0 | 0 | 0 | 0 | 0 | 0 | 0 | 0 | 0 | 0 | 0 | 0 | 0 | 0 | 0 | 0 | 0 | 0 | 0 | 0 | 0 | 0 | 1427790.97 | 1276656.12 | 134765.22 | 16369.63 | 1233707.94 | 1233707.94 | 0 | 1233707.94 | 0 | 0 | 0 | 0 | 0 | 0 | 0 | 0 | 0 | 0 | 0 | 0 | 0 | 0 | 0 | 0 | 0 | 0 | 0 | 0 | 0 | 0 | 0 | 0
17 | 1 | 3 | 3 | 1 | 01-01-003-14 | Разработка грунта в отвал экскаваторами "драглайн" или "обратная лопата" с ковшом вместимостью 0,5 (0,5-0,63) м3, группа грунтов 2 | 1000 м3 | 0.046 | 0 |  |  |  |  | 140.57 | 0 | 135.7 | 18.32 | 4.87 | 0 | 0.62422 | 1.357 | 0 | 22.03 | 11.6 |  | 34696433 | 3055.85 | 0 | 2950 | 398.25 | 105.85 | 0 | 13.57 | 29.5 | 0 | 3055.85 | 0 | 2950 | 398.25 | 105.85 | 0 | 13.57 | 29.5 | 0 | 95 | 50 | 1 | 1 |  |  | 1 | 1 | 1 | 1 |  |  |  |  | 0 | 1 | ФЕР-2001, 01-01-003-14, приказ Минстроя России №1039/пр от 30.12.2016г. |  |  | 1001 | 0 |  | 0 | 1 | 0 | 1 | 1 | 1 | 1 | 1 | 1 |  | 95 | 50 |  |  |  |  | 0 | 0 | [5 empty] | 0 |  | 0 | 140.57 | 0 | 2950 | 398.25 | 105.85 | 0 | 13.57 | 29.5 | 0 | 22.0305 | 11.595 | [13 empty] | 0 | 0 | 1 | 1 |  |  |  | 1007 | 1000 м3 | 1000 м3 | 1000 | [6 empty] | 32653332 | 1 | Общестроительные и специальные строительные работы | 0 |  | 1 | 1001 | Земляные работы, выполняемые механизированным способом | ФЕР-01 |  |  |  | 0 | 3055.85 | 0 | 2950 | 398.25 | 105.85 | 13.57 | 29.5 | 0 | [17 empty] | 0 | 0 | 0 |  |  |  |  | 95 | 50 |  |  |  |  | 0 |  | -485920814 | 2 | 1 | -2 | 0 | 0 | 0 | 174.2 | 174.2 | 0 | 0 |  | 0 | 3 | 0 |  | 0 | 1 | 0 | 0 | 0 | 0
17 | 1 | 6 | 6 | 1 | 01-01-003-14 | Разработка грунта в отвал экскаваторами "драглайн" или "обратная лопата" с ковшом вместимостью 0,5 (0,5-0,63) м3, группа грунтов 2 | 1000 м3 | 0.046 | 0 |  |  |  |  | 1785.35 | 0 | 1696.25 | 335.25 | 89.1 | 0 | 0.62422 | 1.357 | 0 | 343.72 | 169.74 |  | 34696434 | 3055.85 | 0 | 2950 | 398.25 | 105.85 | 0 | 13.57 | 29.5 | 0 | 3055.85 | 0 | 2950 | 398.25 | 105.85 | 0 | 13.57 | 29.5 | 0 | 81 | 40 | 1 | 1 |  |  | 1 | 18.3 | 12.5 | 7.5 |  |  |  |  | 0 | 1 | ФЕР-2001, 01-01-003-14, приказ Минстроя России №1039/пр от 30.12.2016г. |  |  | 1001 | 0 |  | 0 | 1 | 0 | 18.3 | 1 | 1 | 1 | 1 | 1 |  | 95 | 50 |  |  |  |  | 0 | 0 | [5 empty] | 0 |  | 0 | 1785.35 | 0 | 36875 | 7287.975 | 1937.055 | 0 | 13.57 | 29.5 | 0 | 343.7235 | 169.74 | [13 empty] | 0 | 0 | 1 | 1 |  |  |  | 1007 | 1000 м3 | 1000 м3 | 1000 | [6 empty] | 32653332 | 1 | Общестроительные и специальные строительные работы | 0 |  | 1 | 1001 | Земляные работы, выполняемые механизированным способом | ФЕР-01 |  |  |  | 0 | 3055.85 | 0 | 2950 | 398.25 | 105.85 | 13.57 | 29.5 | 0 | [17 empty] | 0 | 0 | 0 |  |  | *0,85 | *0,8 | 95 | 50 |  |  |  |  | 0 |  | -485920814 | 2 | 1 | 4 | 0 | 0 | 0 | 2298.81 | 2298.81 | 0 | 0 |  | 0 | 3 | 0 |  | 0 | 18.3 | 0 | 0 | 0 | 0
17 | 1 | 8 | 8 | 2 | 01-01-033-02 | Засыпка траншей и котлованов с перемещением грунта до 5 м бульдозерами мощностью 59 кВт (80 л.с.), группа грунтов 2 | 1000 м3 | 0.046 | 0 |  |  |  |  | 24.27 | 0 | 24.27 | 4.73 | 0 | 0 | 0 | 0.40802 | 0 | 4.49 | 2.37 |  | 34696433 | 527.5 | 0 | 527.5 | 102.89 | 0 | 0 | 0 | 8.87 | 0 | 527.5 | 0 | 527.5 | 102.89 | 0 | 0 | 0 | 8.87 | 0 | 95 | 50 | 1 | 1 |  |  | 1 | 1 | 1 | 1 |  |  |  |  | 0 | 1 | ФЕР-2001, 01-01-033-02, приказ Минстроя России №1039/пр от 30.12.2016г. |  |  | 1001 | 0 |  | 0 | 1 | 0 | 1 | 1 | 1 | 1 | 1 | 1 |  | 95 | 50 |  |  |  |  | 0 | 0 | [5 empty] | 0 |  | 0 | 24.27 | 0 | 527.5 | 102.89 | 0 | 0 | 0 | 8.87 | 0 | 4.4935 | 2.365 | [13 empty] | 0 | 0 | 1 | 1 |  |  |  | 1007 | 1000 м3 | 1000 м3 | 1000 | [6 empty] | 32653332 | 1 | Общестроительные и специальные строительные работы | 0 |  | 1 | 1001 | Земляные работы, выполняемые механизированным способом | ФЕР-01 |  |  |  | 0 | 527.5 | 0 | 527.5 | 102.89 | 0 | 0 | 8.87 | 0 | [17 empty] | 0 | 0 | 0 |  |  |  |  | 95 | 50 |  |  |  |  | 0 |  | 97447917 | 2 | 1 | -2 | 0 | 0 | 0 | 31.13 | 31.13 | 0 | 0 |  | 0 | 3 | 0 |  | 0 | 1 | 0 | 0 | 0 | 0
17 | 1 | 10 | 10 | 2 | 01-01-033-02 | Засыпка траншей и котлованов с перемещением грунта до 5 м бульдозерами мощностью 59 кВт (80 л.с.), группа грунтов 2 | 1000 м3 | 0.046 | 0 |  |  |  |  | 303.31 | 0 | 303.31 | 86.61 | 0 | 0 | 0 | 0.40802 | 0 | 70.15 | 34.64 |  | 34696434 | 527.5 | 0 | 527.5 | 102.89 | 0 | 0 | 0 | 8.87 | 0 | 527.5 | 0 | 527.5 | 102.89 | 0 | 0 | 0 | 8.87 | 0 | 81 | 40 | 1 | 1 |  |  | 1 | 18.3 | 12.5 | 7.5 |  |  |  |  | 0 | 1 | ФЕР-2001, 01-01-033-02, приказ Минстроя России №1039/пр от 30.12.2016г. |  |  | 1001 | 0 |  | 0 | 1 | 0 | 18.3 | 1 | 1 | 1 | 1 | 1 |  | 95 | 50 |  |  |  |  | 0 | 0 | [5 empty] | 0 |  | 0 | 303.31 | 0 | 6593.75 | 1882.887 | 0 | 0 | 0 | 8.87 | 0 | 70.1541 | 34.644 | [13 empty] | 0 | 0 | 1 | 1 |  |  |  | 1007 | 1000 м3 | 1000 м3 | 1000 | [6 empty] | 32653332 | 1 | Общестроительные и специальные строительные работы | 0 |  | 1 | 1001 | Земляные работы, выполняемые механизированным способом | ФЕР-01 |  |  |  | 0 | 527.5 | 0 | 527.5 | 102.89 | 0 | 0 | 8.87 | 0 | [17 empty] | 0 | 0 | 0 |  |  | *0,85 | *0,8 | 95 | 50 |  |  |  |  | 0 |  | 97447917 | 2 | 1 | 4 | 0 | 0 | 0 | 408.1 | 408.1 | 0 | 0 |  | 0 | 3 | 0 |  | 0 | 18.3 | 0 | 0 | 0 | 0
17 | 1 | 11 | 11 | 3 | 01-02-055-02 | Разработка грунта вручную с креплениями в траншеях шириной до 2 м, глубиной до 2 м, группа грунтов 2 | 100 м3 | 0.1 | 0 |  |  |  |  | 158.38 | 0 | 0 | 0 | 158.38 | 0 | 18.9 | 0 | 0 | 126.7 | 71.27 |  | 34696433 | 1583.82 | 0 | 0 | 0 | 1583.82 | 0 | 189 | 0 | 0 | 1583.82 | 0 | 0 | 0 | 1583.82 | 0 | 189 | 0 | 0 | 80 | 45 | 1 | 1 |  |  | 1 | 1 | 1 | 1 |  |  |  |  | 0 | 1 | ФЕР-2001, 01-02-055-02, приказ Минстроя России №1039/пр от 30.12.2016г. |  |  | 1003 | 0 |  | 0 | 1 | 0 | 1 | 1 | 1 | 1 | 1 | 1 |  | 80 | 45 |  |  |  |  | 0 | 0 | [5 empty] | 0 |  | 0 | 158.38 | 0 | 0 | 0 | 1583.82 | 0 | 189 | 0 | 0 | 126.704 | 71.271 | [13 empty] | 0 | 0 | 1 | 1 |  |  |  | 1007 | 100 м3 | 100 м3 | 100 | [6 empty] | 32653334 | 1 | Общестроительные и специальные строительные работы | 0 |  | 1 | 1003 | Земляные работы, выполняемые ручным способом | ФЕР-01 |  |  |  | 0 | 1583.82 | 0 | 0 | 0 | 1583.82 | 189 | 0 | 0 | [17 empty] | 0 | 0 | 0 |  |  |  |  | 80 | 45 |  |  |  |  | 0 |  | 1494300783 | 2 | 1 | -2 | 0 | 0 | 0 | 356.35 | 356.35 | 0 | 0 |  | 0 | 3 | 0 |  | 0 | 1 | 0 | 0 | 0 | 0
17 | 1 | 12 | 12 | 3 | 01-02-055-02 | Разработка грунта вручную с креплениями в траншеях шириной до 2 м, глубиной до 2 м, группа грунтов 2 | 100 м3 | 0.1 | 0 |  |  |  |  | 2898.39 | 0 | 0 | 0 | 2898.39 | 0 | 18.9 | 0 | 0 | 1970.91 | 1043.42 |  | 34696434 | 1583.82 | 0 | 0 | 0 | 1583.82 | 0 | 189 | 0 | 0 | 1583.82 | 0 | 0 | 0 | 1583.82 | 0 | 189 | 0 | 0 | 68 | 36 | 1 | 1 |  |  | 1 | 18.3 | 12.5 | 7.5 |  |  |  |  | 0 | 1 | ФЕР-2001, 01-02-055-02, приказ Минстроя России №1039/пр от 30.12.2016г. |  |  | 1003 | 0 |  | 0 | 1 | 0 | 18.3 | 1 | 1 | 1 | 1 | 1 |  | 80 | 45 |  |  |  |  | 0 | 0 | [5 empty] | 0 |  | 0 | 2898.39 | 0 | 0 | 0 | 28983.906 | 0 | 189 | 0 | 0 | 1970.9052 | 1043.4204 | [13 empty] | 0 | 0 | 1 | 1 |  |  |  | 1007 | 100 м3 | 100 м3 | 100 | [6 empty] | 32653334 | 1 | Общестроительные и специальные строительные работы | 0 |  | 1 | 1003 | Земляные работы, выполняемые ручным способом | ФЕР-01 |  |  |  | 0 | 1583.82 | 0 | 0 | 0 | 1583.82 | 189 | 0 | 0 | [17 empty] | 0 | 0 | 0 |  |  | *0,85 | *0,8 | 80 | 45 |  |  |  |  | 0 |  | 1494300783 | 2 | 1 | 4 | 0 | 0 | 0 | 5912.72 | 5912.72 | 0 | 0 |  | 0 | 3 | 0 |  | 0 | 18.3 | 0 | 0 | 0 | 0
17 | 1 | 17 | 19 | 4 | 08-01-002-02 | Устройство основания под фундаменты щебеночного | м3 | 4.4 | 0 |  |  |  |  | 302.5 | 0 | 216.22 | 24.46 | 86.28 | 0 | 10.56 | 2.376 | 0 | 135.1 | 88.59 |  | 34696433 | 68.75 | 0 | 49.14 | 5.56 | 19.61 | 0 | 2.4 | 0.54 | 0 | 69.12 | 0.37 | 49.14 | 5.56 | 19.61 | 0 | 2.4 | 0.54 | 0 | 122 | 80 | 1 | 1 |  |  | 1 | 1 | 1 | 1 |  |  |  |  | 0 | 1 | ФЕР-2001, 08-01-002-02, приказ Минстроя России №1039/пр от 30.12.2016г. |  |  | 8001 | 0 |  | 0 | 1 | 0 | 1 | 1 | 1 | 1 | 1 | 1 |  | 122 | 80 |  |  |  |  | 0 | 0 | [5 empty] | 0 |  | 0 | 302.5 | 0 | 49.14 | 5.56 | 19.61 | 0 | 2.4 | 0.54 | 0 | 135.1028 | 88.592 | [13 empty] | 0 | 0 | 1 | 1 |  |  |  | 1007 | м3 | м3 | 1 | [6 empty] | 32653356 | 1 | Общестроительные и специальные строительные работы | 0 |  | 1 | 8001 | Конструкции из кирпича и блоков | ФЕР-08 |  |  |  | 0 | 69.12 | 0.37 | 49.14 | 5.56 | 19.61 | 2.4 | 0.54 | 1 | [17 empty] | 0 | 0 | 0 |  |  |  |  | 122 | 80 |  |  |  |  | 0 |  | -1453139380 | 2 | 1 | -2 | 0 | 0 | 0 | 526.19 | 526.19 | 0 | 0 |  | 0 | 3 | 0 |  | 0 | 1 | 0 | 0 | 0 | 0
17 | 1 | 22 | 26 | 4 | 08-01-002-02 | Устройство основания под фундаменты щебеночного | м3 | 4.4 | 0 |  |  |  |  | 4281.7 | 0 | 2702.7 | 447.69 | 1579 | 0 | 10.56 | 2.376 | 0 | 2107.76 | 1297.08 |  | 34696434 | 68.75 | 0 | 49.14 | 5.56 | 19.61 | 0 | 2.4 | 0.54 | 0 | 69.12 | 0.37 | 49.14 | 5.56 | 19.61 | 0 | 2.4 | 0.54 | 0 | 104 | 64 | 1 | 1 |  |  | 1 | 18.3 | 12.5 | 7.5 |  |  |  |  | 0 | 1 | ФЕР-2001, 08-01-002-02, приказ Минстроя России №1039/пр от 30.12.2016г. |  |  | 8001 | 0 |  | 0 | 1 | 0 | 18.3 | 1 | 1 | 1 | 1 | 1 |  | 122 | 80 |  |  |  |  | 0 | 0 | [5 empty] | 0 |  | 0 | 4281.7 | 0 | 614.25 | 101.748 | 358.863 | 0 | 2.4 | 0.54 | 0 | 2107.7576 | 1297.0816 | [13 empty] | 0 | 0 | 1 | 1 |  |  |  | 1007 | м3 | м3 | 1 | [6 empty] | 32653356 | 1 | Общестроительные и специальные строительные работы | 0 |  | 1 | 8001 | Конструкции из кирпича и блоков | ФЕР-08 |  |  |  | 0 | 69.12 | 0.37 | 49.14 | 5.56 | 19.61 | 2.4 | 0.54 | 1 | [17 empty] | 0 | 0 | 0 |  |  | *0,85 | *0,8 | 122 | 80 |  |  |  |  | 0 |  | -1453139380 | 2 | 1 | 4 | 0 | 0 | 0 | 7686.54 | 7686.54 | 0 | 0 |  | 0 | 3 | 0 |  | 0 | 18.3 | 0 | 0 | 0 | 0
17 | 1 | 27 | 34 | 5 | 06-01-001-01 | Устройство бетонной подготовки | 100 м3 | 0.044 | 0 |  |  |  |  | 131.64 | 0 | 69.86 | 10.76 | 61.78 | 0 | 7.92 | 0.79772 | 0 | 76.17 | 47.15 |  | 34696433 | 2991.74 | 0 | 1587.74 | 244.51 | 1404 | 0 | 180 | 18.13 | 0 | 3897.23 | 905.49 | 1587.74 | 244.51 | 1404 | 0 | 180 | 18.13 | 0 | 105 | 65 | 1 | 1 |  |  | 1 | 1 | 1 | 1 |  |  |  |  | 0 | 1 | ФЕР-2001, 06-01-001-01, приказ Минстроя России №1039/пр от 30.12.2016г. |  |  | 6001 | 0 |  | 0 | 1 | 0 | 1 | 1 | 1 | 1 | 1 | 1 |  | 105 | 65 |  |  |  |  | 0 | 0 | [5 empty] | 0 |  | 0 | 131.64 | 0 | 1587.74 | 244.51 | 1404 | 0 | 180 | 18.13 | 0 | 76.167 | 47.151 | [13 empty] | 0 | 0 | 1 | 1 |  |  |  | 1007 | 100 м3 | 100 м3 | 100 | [6 empty] | 32653345 | 1 | Общестроительные и специальные строительные работы | 0 |  | 1 | 6001 | Монолитные бетонные и железобетонные конструкции в промышленном строительстве | ФЕР-06 |  |  |  | 0 | 3897.23 | 905.49 | 1587.74 | 244.51 | 1404 | 180 | 18.13 | 1 | [17 empty] | 0 | 0 | 0 |  |  |  |  | 105 | 65 |  |  |  |  | 0 |  | 1120797142 | 2 | 1 | -2 | 0 | 0 | 0 | 254.96 | 254.96 | 0 | 0 |  | 0 | 3 | 0 |  | 0 | 1 | 0 | 0 | 0 | 0
17 | 1 | 32 | 42 | 5 | 06-01-001-01 | Устройство бетонной подготовки | 100 м3 | 0.044 | 0 |  |  |  |  | 2003.76 | 0 | 873.26 | 196.88 | 1130.5 | 0 | 7.92 | 0.79772 | 0 | 1181.37 | 690.24 |  | 34696434 | 2991.74 | 0 | 1587.74 | 244.51 | 1404 | 0 | 180 | 18.13 | 0 | 3897.23 | 905.49 | 1587.74 | 244.51 | 1404 | 0 | 180 | 18.13 | 0 | 89 | 52 | 1 | 1 |  |  | 1 | 18.3 | 12.5 | 7.5 |  |  |  |  | 0 | 1 | ФЕР-2001, 06-01-001-01, приказ Минстроя России №1039/пр от 30.12.2016г. |  |  | 6001 | 0 |  | 0 | 1 | 0 | 18.3 | 1 | 1 | 1 | 1 | 1 |  | 105 | 65 |  |  |  |  | 0 | 0 | [5 empty] | 0 |  | 0 | 2003.76 | 0 | 19846.75 | 4474.533 | 25693.2 | 0 | 180 | 18.13 | 0 | 1181.3682 | 690.2376 | [13 empty] | 0 | 0 | 1 | 1 |  |  |  | 1007 | 100 м3 | 100 м3 | 100 | [6 empty] | 32653345 | 1 | Общестроительные и специальные строительные работы | 0 |  | 1 | 6001 | Монолитные бетонные и железобетонные конструкции в промышленном строительстве | ФЕР-06 |  |  |  | 0 | 3897.23 | 905.49 | 1587.74 | 244.51 | 1404 | 180 | 18.13 | 1 | [17 empty] | 0 | 0 | 0 |  |  | *0,85 | *0,8 | 105 | 65 |  |  |  |  | 0 |  | 1120797142 | 2 | 1 | 4 | 0 | 0 | 0 | 3875.37 | 3875.37 | 0 | 0 |  | 0 | 3 | 0 |  | 0 | 18.3 | 0 | 0 | 0 | 0
17 | 1 | 39 | 56 | 6 | м37-01-013-12 | Монтаж блоков бетонных массой до 6 т | ШТ | 1 | 0 |  |  |  |  | 4752.41 | 0.01 | 2424.36 | 322.46 | 2328.04 | 0 | 242 | 22.68 | 0 | 2120.4 | 1590.3 |  | 34696433 | 4752.41 | 0.01 | 2424.36 | 322.46 | 2328.04 | 0 | 242 | 22.68 | 0 | 6242.18 | 1489.78 | 2424.36 | 322.46 | 2328.04 | 0 | 242 | 22.68 | 0 | 80 | 60 | 1 | 1 |  |  | 1 | 1 | 1 | 1 |  |  |  |  | 0 | 2 | ФЕРм-2001, м37-01-013-12, приказ Минстроя России №1039/пр от 30.12.2016г. |  |  | 137001 | 0 |  | 0 | 2 | 0 | 1 | 1 | 1 | 1 | 1 | 1 |  | 80 | 60 |  |  |  |  | 0 | 0 | [5 empty] | 0 |  | 0 | 4752.41 | 0.01 | 2424.36 | 322.46 | 2328.04 | 0 | 242 | 22.68 | 0 | 2120.4 | 1590.3 | [13 empty] | 0 | 0 | 1 | 1 |  |  |  | 1013 | ШТ | ШТ | 1 | [6 empty] | 32653277 | 2 | Монтажные работы | 0 |  | 2 | 137001 | Оборудование общего назначения | ФЕРм-37 |  |  |  | 0 | 6242.18 | 1489.78 | 2424.36 | 322.46 | 2328.04 | 242 | 22.68 | 1 | [17 empty] | 0 | 0 | 0 |  |  |  |  | 80 | 60 |  |  |  |  | 0 |  | 1919944443 | 2 | 1 | -2 | 0 | 0 | 0 | 8463.11 | 0 | 8463.11 | 0 |  | 0 | 3 | 0 |  | 0 | 1 | 0 | 0 | 0 | 0
17 | 1 | 46 | 70 | 6 | м37-01-013-12 | Монтаж блоков бетонных массой до 6 т | ШТ | 1 | 0 |  |  |  |  | 72907.63 | 0 | 30304.5 | 5901.02 | 42603.13 | 0 | 242 | 22.68 | 0 | 32982.82 | 23281.99 |  | 34696434 | 4752.41 | 0.01 | 2424.36 | 322.46 | 2328.04 | 0 | 242 | 22.68 | 0 | 6242.18 | 1489.78 | 2424.36 | 322.46 | 2328.04 | 0 | 242 | 22.68 | 0 | 68 | 48 | 1 | 1 |  |  | 1 | 18.3 | 12.5 | 0 |  |  |  |  | 0 | 2 | ФЕРм-2001, м37-01-013-12, приказ Минстроя России №1039/пр от 30.12.2016г. |  |  | 137001 | 0 |  | 0 | 2 | 0 | 18.3 | 1 | 1 | 1 | 1 | 1 |  | 80 | 60 |  |  |  |  | 0 | 0 | [5 empty] | 0 |  | 0 | 72907.63 | 0 | 30304.5 | 5901.018 | 42603.132 | 0 | 242 | 22.68 | 0 | 32982.822 | 23281.992 | [13 empty] | 0 | 0 | 1 | 1 |  |  |  | 1013 | ШТ | ШТ | 1 | [6 empty] | 32653277 | 2 | Монтажные работы | 0 |  | 2 | 137001 | Оборудование общего назначения | ФЕРм-37 |  |  |  | 0 | 6242.18 | 1489.78 | 2424.36 | 322.46 | 2328.04 | 242 | 22.68 | 1 | [17 empty] | 0 | 0 | 0 |  |  | *0,85 | *0,8 | 80 | 60 |  |  |  |  | 0 |  | 1919944443 | 2 | 1 | 4 | 0 | 0 | 0 | 129172.44 | 0 | 129172.44 | 0 |  | 0 | 3 | 0 |  | 0 | 18.3 | 0 | 0 | 0 | 0
17 | 1 | 48 | 72 | 7 | 01-01-033-02 | Засыпка траншей и котлованов с перемещением грунта до 5 м бульдозерами мощностью 59 кВт (80 л.с.), группа грунтов 2 | 1000 м3 | 0.025 | 0 |  |  |  |  | 13.19 | 0 | 13.19 | 2.57 | 0 | 0 | 0 | 0.22175 | 0 | 2.44 | 1.29 |  | 34696433 | 527.5 | 0 | 527.5 | 102.89 | 0 | 0 | 0 | 8.87 | 0 | 527.5 | 0 | 527.5 | 102.89 | 0 | 0 | 0 | 8.87 | 0 | 95 | 50 | 1 | 1 |  |  | 1 | 1 | 1 | 1 |  |  |  |  | 0 | 1 | ФЕР-2001, 01-01-033-02, приказ Минстроя России №1039/пр от 30.12.2016г. |  |  | 1001 | 0 |  | 0 | 1 | 0 | 1 | 1 | 1 | 1 | 1 | 1 |  | 95 | 50 |  |  |  |  | 0 | 0 | [5 empty] | 0 |  | 0 | 13.19 | 0 | 527.5 | 102.89 | 0 | 0 | 0 | 8.87 | 0 | 2.4415 | 1.285 | [13 empty] | 0 | 0 | 1 | 1 |  |  |  | 1007 | 1000 м3 | 1000 м3 | 1000 | [6 empty] | 32653332 | 1 | Общестроительные и специальные строительные работы | 0 |  | 1 | 1001 | Земляные работы, выполняемые механизированным способом | ФЕР-01 |  |  |  | 0 | 527.5 | 0 | 527.5 | 102.89 | 0 | 0 | 8.87 | 0 | [17 empty] | 0 | 0 | 0 |  |  |  |  | 95 | 50 |  |  |  |  | 0 |  | 97447917 | 2 | 1 | -2 | 0 | 0 | 0 | 16.92 | 16.92 | 0 | 0 |  | 0 | 3 | 0 |  | 0 | 1 | 0 | 0 | 0 | 0
17 | 1 | 50 | 74 | 7 | 01-01-033-02 | Засыпка траншей и котлованов с перемещением грунта до 5 м бульдозерами мощностью 59 кВт (80 л.с.), группа грунтов 2 | 1000 м3 | 0.025 | 0 |  |  |  |  | 164.84 | 0 | 164.84 | 47.07 | 0 | 0 | 0 | 0.22175 | 0 | 38.13 | 18.83 |  | 34696434 | 527.5 | 0 | 527.5 | 102.89 | 0 | 0 | 0 | 8.87 | 0 | 527.5 | 0 | 527.5 | 102.89 | 0 | 0 | 0 | 8.87 | 0 | 81 | 40 | 1 | 1 |  |  | 1 | 18.3 | 12.5 | 7.5 |  |  |  |  | 0 | 1 | ФЕР-2001, 01-01-033-02, приказ Минстроя России №1039/пр от 30.12.2016г. |  |  | 1001 | 0 |  | 0 | 1 | 0 | 18.3 | 1 | 1 | 1 | 1 | 1 |  | 95 | 50 |  |  |  |  | 0 | 0 | [5 empty] | 0 |  | 0 | 164.84 | 0 | 6593.75 | 1882.887 | 0 | 0 | 0 | 8.87 | 0 | 38.1267 | 18.828 | [13 empty] | 0 | 0 | 1 | 1 |  |  |  | 1007 | 1000 м3 | 1000 м3 | 1000 | [6 empty] | 32653332 | 1 | Общестроительные и специальные строительные работы | 0 |  | 1 | 1001 | Земляные работы, выполняемые механизированным способом | ФЕР-01 |  |  |  | 0 | 527.5 | 0 | 527.5 | 102.89 | 0 | 0 | 8.87 | 0 | [17 empty] | 0 | 0 | 0 |  |  | *0,85 | *0,8 | 95 | 50 |  |  |  |  | 0 |  | 97447917 | 2 | 1 | 4 | 0 | 0 | 0 | 221.8 | 221.8 | 0 | 0 |  | 0 | 3 | 0 |  | 0 | 18.3 | 0 | 0 | 0 | 0
17 | 1 | 52 | 76 | 8 | 01-01-033-10 | При перемещении грунта на каждые последующие 5 м добавлять к расценке 01-01-033-04 | 1000 м3 | 0.025 | 0 |  |  |  |  | 3.42 | 0 | 3.42 | 0.58 | 0 | 0 | 0 | 0.04325 | 0 | 0.55 | 0.29 |  | 34696433 | 136.79 | 0 | 136.79 | 23.36 | 0 | 0 | 0 | 1.73 | 0 | 136.79 | 0 | 136.79 | 23.36 | 0 | 0 | 0 | 1.73 | 0 | 95 | 50 | 1 | 1 |  |  | 1 | 1 | 1 | 1 |  |  |  |  | 0 | 1 | ФЕР-2001, 01-01-033-10, приказ Минстроя России №1039/пр от 30.12.2016г. |  |  | 1001 | 0 |  | 0 | 1 | 0 | 1 | 1 | 1 | 1 | 1 | 1 |  | 95 | 50 |  |  |  |  | 0 | 0 | [5 empty] | 0 |  | 0 | 3.42 | 0 | 136.79 | 23.36 | 0 | 0 | 0 | 1.73 | 0 | 0.551 | 0.29 | [13 empty] | 0 | 0 | 1 | 1 |  |  |  | 1007 | 1000 м3 | 1000 м3 | 1000 | [6 empty] | 32653332 | 1 | Общестроительные и специальные строительные работы | 0 |  | 1 | 1001 | Земляные работы, выполняемые механизированным способом | ФЕР-01 |  |  |  | 0 | 136.79 | 0 | 136.79 | 23.36 | 0 | 0 | 1.73 | 0 | [17 empty] | 0 | 0 | 0 |  |  |  |  | 95 | 50 |  |  |  |  | 0 |  | 923109937 | 2 | 1 | -2 | 0 | 0 | 0 | 4.26 | 4.26 | 0 | 0 |  | 0 | 3 | 0 |  | 0 | 1 | 0 | 0 | 0 | 0
17 | 1 | 54 | 78 | 8 | 01-01-033-10 | При перемещении грунта на каждые последующие 5 м добавлять к расценке 01-01-033-04 | 1000 м3 | 0.025 | 0 |  |  |  |  | 42.75 | 0 | 42.75 | 10.69 | 0 | 0 | 0 | 0.04325 | 0 | 8.66 | 4.28 |  | 34696434 | 136.79 | 0 | 136.79 | 23.36 | 0 | 0 | 0 | 1.73 | 0 | 136.79 | 0 | 136.79 | 23.36 | 0 | 0 | 0 | 1.73 | 0 | 81 | 40 | 1 | 1 |  |  | 1 | 18.3 | 12.5 | 7.5 |  |  |  |  | 0 | 1 | ФЕР-2001, 01-01-033-10, приказ Минстроя России №1039/пр от 30.12.2016г. |  |  | 1001 | 0 |  | 0 | 1 | 0 | 18.3 | 1 | 1 | 1 | 1 | 1 |  | 95 | 50 |  |  |  |  | 0 | 0 | [5 empty] | 0 |  | 0 | 42.75 | 0 | 1709.875 | 427.488 | 0 | 0 | 0 | 1.73 | 0 | 8.6589 | 4.276 | [13 empty] | 0 | 0 | 1 | 1 |  |  |  | 1007 | 1000 м3 | 1000 м3 | 1000 | [6 empty] | 32653332 | 1 | Общестроительные и специальные строительные работы | 0 |  | 1 | 1001 | Земляные работы, выполняемые механизированным способом | ФЕР-01 |  |  |  | 0 | 136.79 | 0 | 136.79 | 23.36 | 0 | 0 | 1.73 | 0 | [17 empty] | 0 | 0 | 0 |  |  | *0,85 | *0,8 | 95 | 50 |  |  |  |  | 0 |  | 923109937 | 2 | 1 | 4 | 0 | 0 | 0 | 55.69 | 55.69 | 0 | 0 |  | 0 | 3 | 0 |  | 0 | 18.3 | 0 | 0 | 0 | 0
17 | 1 | 58 | 82 | 9 | 01-02-005-01 | Уплотнение грунта пневматическими трамбовками, группа грунтов 1-2 | 100 м3 | 0.25 | 0 |  |  |  |  | 96.8 | 0 | 70.08 | 7.65 | 26.72 | 0 | 3.1325 | 0.76 | 0 | 32.65 | 17.19 |  | 34696433 | 387.18 | 0 | 280.3 | 30.58 | 106.88 | 0 | 12.53 | 3.04 | 0 | 387.18 | 0 | 280.3 | 30.58 | 106.88 | 0 | 12.53 | 3.04 | 0 | 95 | 50 | 1 | 1 |  |  | 1 | 1 | 1 | 1 |  |  |  |  | 0 | 1 | ФЕР-2001, 01-02-005-01, приказ Минстроя России №1039/пр от 30.12.2016г. |  |  | 1002 | 0 |  | 0 | 1 | 0 | 1 | 1 | 1 | 1 | 1 | 1 |  | 95 | 50 |  |  |  |  | 0 | 0 | [5 empty] | 0 |  | 0 | 96.8 | 0 | 280.3 | 30.58 | 106.88 | 0 | 12.53 | 3.04 | 0 | 32.6515 | 17.185 | [13 empty] | 0 | 0 | 1 | 1 |  |  |  | 1007 | 100 м3 | 100 м3 | 100 | [6 empty] | 32653333 | 1 | Общестроительные и специальные строительные работы | 0 |  | 1 | 1002 | Земляные работы, выполняемые механизированным способом | ФЕР-01 |  |  |  | 0 | 387.18 | 0 | 280.3 | 30.58 | 106.88 | 12.53 | 3.04 | 0 | [17 empty] | 0 | 0 | 0 |  |  |  |  | 95 | 50 |  |  |  |  | 0 |  | -1681915118 | 2 | 1 | -2 | 0 | 0 | 0 | 146.64 | 146.64 | 0 | 0 |  | 0 | 3 | 0 |  | 0 | 1 | 0 | 0 | 0 | 0
17 | 1 | 62 | 86 | 9 | 01-02-005-01 | Уплотнение грунта пневматическими трамбовками, группа грунтов 1-2 | 100 м3 | 0.25 | 0 |  |  |  |  | 1364.92 | 0 | 875.94 | 139.9 | 488.98 | 0 | 3.1325 | 0.76 | 0 | 509.39 | 251.55 |  | 34696434 | 387.18 | 0 | 280.3 | 30.58 | 106.88 | 0 | 12.53 | 3.04 | 0 | 387.18 | 0 | 280.3 | 30.58 | 106.88 | 0 | 12.53 | 3.04 | 0 | 81 | 40 | 1 | 1 |  |  | 1 | 18.3 | 12.5 | 7.5 |  |  |  |  | 0 | 1 | ФЕР-2001, 01-02-005-01, приказ Минстроя России №1039/пр от 30.12.2016г. |  |  | 1002 | 0 |  | 0 | 1 | 0 | 18.3 | 1 | 1 | 1 | 1 | 1 |  | 95 | 50 |  |  |  |  | 0 | 0 | [5 empty] | 0 |  | 0 | 1364.92 | 0 | 3503.75 | 559.614 | 1955.904 | 0 | 12.53 | 3.04 | 0 | 509.3928 | 251.552 | [13 empty] | 0 | 0 | 1 | 1 |  |  |  | 1007 | 100 м3 | 100 м3 | 100 | [6 empty] | 32653333 | 1 | Общестроительные и специальные строительные работы | 0 |  | 1 | 1002 | Земляные работы, выполняемые механизированным способом | ФЕР-01 |  |  |  | 0 | 387.18 | 0 | 280.3 | 30.58 | 106.88 | 12.53 | 3.04 | 0 | [17 empty] | 0 | 0 | 0 |  |  | *0,85 | *0,8 | 95 | 50 |  |  |  |  | 0 |  | -1681915118 | 2 | 1 | 4 | 0 | 0 | 0 | 2125.86 | 2125.86 | 0 | 0 |  | 0 | 3 | 0 |  | 0 | 18.3 | 0 | 0 | 0 | 0
17 | 1 | 63 | 87 | 10 | 01-02-057-02 | Разработка грунта вручную в траншеях глубиной до 2 м без креплений с откосами, группа грунтов 2 | 100 м3 | 0.2 | 0 |  |  |  |  | 240.24 | 0 | 0 | 0 | 240.24 | 0 | 30.8 | 0 | 0 | 192.19 | 108.11 |  | 34696433 | 1201.2 | 0 | 0 | 0 | 1201.2 | 0 | 154 | 0 | 0 | 1201.2 | 0 | 0 | 0 | 1201.2 | 0 | 154 | 0 | 0 | 80 | 45 | 1 | 1 |  |  | 1 | 1 | 1 | 1 |  |  |  |  | 0 | 1 | ФЕР-2001, 01-02-057-02, приказ Минстроя России №1039/пр от 30.12.2016г. |  |  | 1003 | 0 |  | 0 | 1 | 0 | 1 | 1 | 1 | 1 | 1 | 1 |  | 80 | 45 |  |  |  |  | 0 | 0 | [5 empty] | 0 |  | 0 | 240.24 | 0 | 0 | 0 | 1201.2 | 0 | 154 | 0 | 0 | 192.192 | 108.108 | [13 empty] | 0 | 0 | 1 | 1 |  |  |  | 1007 | 100 м3 | 100 м3 | 100 | [6 empty] | 32653334 | 1 | Общестроительные и специальные строительные работы | 0 |  | 1 | 1003 | Земляные работы, выполняемые ручным способом | ФЕР-01 |  |  |  | 0 | 1201.2 | 0 | 0 | 0 | 1201.2 | 154 | 0 | 0 | [17 empty] | 0 | 0 | 0 |  |  |  |  | 80 | 45 |  |  |  |  | 0 |  | -1694042267 | 2 | 1 | -2 | 0 | 0 | 0 | 540.54 | 540.54 | 0 | 0 |  | 0 | 3 | 0 |  | 0 | 1 | 0 | 0 | 0 | 0
17 | 1 | 64 | 88 | 10 | 01-02-057-02 | Разработка грунта вручную в траншеях глубиной до 2 м без креплений с откосами, группа грунтов 2 | 100 м3 | 0.2 | 0 |  |  |  |  | 4396.39 | 0 | 0 | 0 | 4396.39 | 0 | 30.8 | 0 | 0 | 2989.55 | 1582.7 |  | 34696434 | 1201.2 | 0 | 0 | 0 | 1201.2 | 0 | 154 | 0 | 0 | 1201.2 | 0 | 0 | 0 | 1201.2 | 0 | 154 | 0 | 0 | 68 | 36 | 1 | 1 |  |  | 1 | 18.3 | 12.5 | 7.5 |  |  |  |  | 0 | 1 | ФЕР-2001, 01-02-057-02, приказ Минстроя России №1039/пр от 30.12.2016г. |  |  | 1003 | 0 |  | 0 | 1 | 0 | 18.3 | 1 | 1 | 1 | 1 | 1 |  | 80 | 45 |  |  |  |  | 0 | 0 | [5 empty] | 0 |  | 0 | 4396.39 | 0 | 0 | 0 | 21981.96 | 0 | 154 | 0 | 0 | 2989.5452 | 1582.7004 | [13 empty] | 0 | 0 | 1 | 1 |  |  |  | 1007 | 100 м3 | 100 м3 | 100 | [6 empty] | 32653334 | 1 | Общестроительные и специальные строительные работы | 0 |  | 1 | 1003 | Земляные работы, выполняемые ручным способом | ФЕР-01 |  |  |  | 0 | 1201.2 | 0 | 0 | 0 | 1201.2 | 154 | 0 | 0 | [17 empty] | 0 | 0 | 0 |  |  | *0,85 | *0,8 | 80 | 45 |  |  |  |  | 0 |  | -1694042267 | 2 | 1 | 4 | 0 | 0 | 0 | 8968.64 | 8968.64 | 0 | 0 |  | 0 | 3 | 0 |  | 0 | 18.3 | 0 | 0 | 0 | 0
17 | 1 | 65 | 89 | 11 | 01-02-061-02 | Засыпка вручную траншей, пазух котлованов и ям, группа грунтов 2 | 100 м3 | 0.2 | 0 |  |  |  |  | 145.8 | 0 | 0 | 0 | 145.8 | 0 | 19.44 | 0 | 0 | 116.64 | 65.61 |  | 34696433 | 729 | 0 | 0 | 0 | 729 | 0 | 97.2 | 0 | 0 | 729 | 0 | 0 | 0 | 729 | 0 | 97.2 | 0 | 0 | 80 | 45 | 1 | 1 |  |  | 1 | 1 | 1 | 1 |  |  |  |  | 0 | 1 | ФЕР-2001, 01-02-061-02, приказ Минстроя России №1039/пр от 30.12.2016г. |  |  | 1003 | 0 |  | 0 | 1 | 0 | 1 | 1 | 1 | 1 | 1 | 1 |  | 80 | 45 |  |  |  |  | 0 | 0 | [5 empty] | 0 |  | 0 | 145.8 | 0 | 0 | 0 | 729 | 0 | 97.2 | 0 | 0 | 116.64 | 65.61 | [13 empty] | 0 | 0 | 1 | 1 |  |  |  | 1007 | 100 м3 | 100 м3 | 100 | [6 empty] | 32653334 | 1 | Общестроительные и специальные строительные работы | 0 |  | 1 | 1003 | Земляные работы, выполняемые ручным способом | ФЕР-01 |  |  |  | 0 | 729 | 0 | 0 | 0 | 729 | 97.2 | 0 | 0 | [17 empty] | 0 | 0 | 0 |  |  |  |  | 80 | 45 |  |  |  |  | 0 |  | -286385310 | 2 | 1 | -2 | 0 | 0 | 0 | 328.05 | 328.05 | 0 | 0 |  | 0 | 3 | 0 |  | 0 | 1 | 0 | 0 | 0 | 0
17 | 1 | 66 | 90 | 11 | 01-02-061-02 | Засыпка вручную траншей, пазух котлованов и ям, группа грунтов 2 | 100 м3 | 0.2 | 0 |  |  |  |  | 2668.14 | 0 | 0 | 0 | 2668.14 | 0 | 19.44 | 0 | 0 | 1814.34 | 960.53 |  | 34696434 | 729 | 0 | 0 | 0 | 729 | 0 | 97.2 | 0 | 0 | 729 | 0 | 0 | 0 | 729 | 0 | 97.2 | 0 | 0 | 68 | 36 | 1 | 1 |  |  | 1 | 18.3 | 12.5 | 7.5 |  |  |  |  | 0 | 1 | ФЕР-2001, 01-02-061-02, приказ Минстроя России №1039/пр от 30.12.2016г. |  |  | 1003 | 0 |  | 0 | 1 | 0 | 18.3 | 1 | 1 | 1 | 1 | 1 |  | 80 | 45 |  |  |  |  | 0 | 0 | [5 empty] | 0 |  | 0 | 2668.14 | 0 | 0 | 0 | 13340.7 | 0 | 97.2 | 0 | 0 | 1814.3352 | 960.5304 | [13 empty] | 0 | 0 | 1 | 1 |  |  |  | 1007 | 100 м3 | 100 м3 | 100 | [6 empty] | 32653334 | 1 | Общестроительные и специальные строительные работы | 0 |  | 1 | 1003 | Земляные работы, выполняемые ручным способом | ФЕР-01 |  |  |  | 0 | 729 | 0 | 0 | 0 | 729 | 97.2 | 0 | 0 | [17 empty] | 0 | 0 | 0 |  |  | *0,85 | *0,8 | 80 | 45 |  |  |  |  | 0 |  | -286385310 | 2 | 1 | 4 | 0 | 0 | 0 | 5443.01 | 5443.01 | 0 | 0 |  | 0 | 3 | 0 |  | 0 | 18.3 | 0 | 0 | 0 | 0
17 | 1 | 69 | 93 | 12 | 01-02-027-02 | Планировка площадей механизированным способом, группа грунтов 2 | 1000 м2 | 0.045 | 0 |  |  |  |  | 4.76 | 0 | 4.76 | 0.67 | 0 | 0 | 0 | 0.0495 | 0 | 0.54 | 0.3 |  | 34696433 | 105.87 | 0 | 105.87 | 14.86 | 0 | 0 | 0 | 1.1 | 0 | 105.87 | 0 | 105.87 | 14.86 | 0 | 0 | 0 | 1.1 | 0 | 80 | 45 | 1 | 1 |  |  | 1 | 1 | 1 | 1 |  |  |  |  | 0 | 1 | ФЕР-2001, 01-02-027-02, приказ Минстроя России №1039/пр от 30.12.2016г. |  |  | 1006 | 0 |  | 0 | 1 | 0 | 1 | 1 | 1 | 1 | 1 | 1 |  | 80 | 45 |  |  |  |  | 0 | 0 | [5 empty] | 0 |  | 0 | 4.76 | 0 | 105.87 | 14.86 | 0 | 0 | 0 | 1.1 | 0 | 0.536 | 0.3015 | [13 empty] | 0 | 0 | 1 | 1 |  |  |  | 1005 | 1000 м2 | 1000 м2 | 1000 | [6 empty] | 32653336 | 1 | Общестроительные и специальные строительные работы | 0 |  | 1 | 1006 | Земляные работы по другим видам работ ( подготовительные, сопутствующие, укрепительные ) | ФЕР-01 |  |  |  | 0 | 105.87 | 0 | 105.87 | 14.86 | 0 | 0 | 1.1 | 0 | [17 empty] | 0 | 0 | 0 |  |  |  |  | 80 | 45 |  |  |  |  | 0 |  | -385422274 | 2 | 1 | -2 | 0 | 0 | 0 | 5.6 | 5.6 | 0 | 0 |  | 0 | 3 | 0 |  | 0 | 1 | 0 | 0 | 0 | 0
17 | 1 | 72 | 96 | 12 | 01-02-027-02 | Планировка площадей механизированным способом, группа грунтов 2 | 1000 м2 | 0.045 | 0 |  |  |  |  | 59.55 | 0 | 59.55 | 12.24 | 0 | 0 | 0 | 0.0495 | 0 | 8.32 | 4.41 |  | 34696434 | 105.87 | 0 | 105.87 | 14.86 | 0 | 0 | 0 | 1.1 | 0 | 105.87 | 0 | 105.87 | 14.86 | 0 | 0 | 0 | 1.1 | 0 | 68 | 36 | 1 | 1 |  |  | 1 | 18.3 | 12.5 | 7.5 |  |  |  |  | 0 | 1 | ФЕР-2001, 01-02-027-02, приказ Минстроя России №1039/пр от 30.12.2016г. |  |  | 1006 | 0 |  | 0 | 1 | 0 | 18.3 | 1 | 1 | 1 | 1 | 1 |  | 80 | 45 |  |  |  |  | 0 | 0 | [5 empty] | 0 |  | 0 | 59.55 | 0 | 1323.375 | 271.938 | 0 | 0 | 0 | 1.1 | 0 | 8.3232 | 4.4064 | [13 empty] | 0 | 0 | 1 | 1 |  |  |  | 1005 | 1000 м2 | 1000 м2 | 1000 | [6 empty] | 32653336 | 1 | Общестроительные и специальные строительные работы | 0 |  | 1 | 1006 | Земляные работы по другим видам работ ( подготовительные, сопутствующие, укрепительные ) | ФЕР-01 |  |  |  | 0 | 105.87 | 0 | 105.87 | 14.86 | 0 | 0 | 1.1 | 0 | [17 empty] | 0 | 0 | 0 |  |  | *0,85 | *0,8 | 80 | 45 |  |  |  |  | 0 |  | -385422274 | 2 | 1 | 4 | 0 | 0 | 0 | 72.28 | 72.28 | 0 | 0 |  | 0 | 3 | 0 |  | 0 | 18.3 | 0 | 0 | 0 | 0
17 | 1 | 78 | 104 | 13 | 27-04-001-01 | Устройство подстилающих и выравнивающих слоев оснований из песка | 100 м3 | 0.029 | 0 |  |  |  |  | 65.83 | 0 | 62.17 | 5.15 | 3.66 | 0 | 0.45588 | 0.40252 | 0 | 12.51 | 8.37 |  | 34696433 | 2269.79 | 0 | 2143.72 | 177.59 | 126.07 | 0 | 15.72 | 13.88 | 0 | 2281.99 | 12.2 | 2143.72 | 177.59 | 126.07 | 0 | 15.72 | 13.88 | 0 | 142 | 95 | 1 | 1 |  |  | 1 | 1 | 1 | 1 |  |  |  |  | 0 | 1 | ФЕР-2001, 27-04-001-01, приказ Минстроя России №1039/пр от 30.12.2016г. |  |  | 27001 | 0 |  | 0 | 1 | 0 | 1 | 1 | 1 | 1 | 1 | 1 |  | 142 | 95 |  |  |  |  | 0 | 0 | [5 empty] | 0 |  | 0 | 65.83 | 0 | 2143.72 | 177.59 | 126.07 | 0 | 15.72 | 13.88 | 0 | 12.5102 | 8.3695 | [13 empty] | 0 | 0 | 1 | 1 |  |  |  | 1007 | 100 м3 | 100 м3 | 100 | [6 empty] | 32653399 | 1 | Общестроительные и специальные строительные работы | 0 |  | 1 | 27001 | Автомобильные дороги | ФЕР-27 |  |  |  | 0 | 2281.99 | 12.2 | 2143.72 | 177.59 | 126.07 | 15.72 | 13.88 | 1 | [17 empty] | 0 | 0 | 0 |  |  |  |  | 142 | 95 |  |  |  |  | 0 |  | 684086074 | 2 | 1 | -2 | 0 | 0 | 0 | 86.71 | 86.71 | 0 | 0 |  | 0 | 3 | 0 |  | 0 | 1 | 0 | 0 | 0 | 0
17 | 1 | 84 | 112 | 13 | 27-04-001-01 | Устройство подстилающих и выравнивающих слоев оснований из песка | 100 м3 | 0.029 | 0 |  |  |  |  | 844.01 | 0 | 777.1 | 94.25 | 66.91 | 0 | 0.45588 | 0.40252 | 0 | 195 | 122.48 |  | 34696434 | 2269.79 | 0 | 2143.72 | 177.59 | 126.07 | 0 | 15.72 | 13.88 | 0 | 2281.99 | 12.2 | 2143.72 | 177.59 | 126.07 | 0 | 15.72 | 13.88 | 0 | 121 | 76 | 1 | 1 |  |  | 1 | 18.3 | 12.5 | 7.5 |  |  |  |  | 0 | 1 | ФЕР-2001, 27-04-001-01, приказ Минстроя России №1039/пр от 30.12.2016г. |  |  | 27001 | 0 |  | 0 | 1 | 0 | 18.3 | 1 | 1 | 1 | 1 | 1 |  | 142 | 95 |  |  |  |  | 0 | 0 | [5 empty] | 0 |  | 0 | 844.01 | 0 | 26796.5 | 3249.897 | 2307.081 | 0 | 15.72 | 13.88 | 0 | 195.0036 | 122.4816 | [13 empty] | 0 | 0 | 1 | 1 |  |  |  | 1007 | 100 м3 | 100 м3 | 100 | [6 empty] | 32653399 | 1 | Общестроительные и специальные строительные работы | 0 |  | 1 | 27001 | Автомобильные дороги | ФЕР-27 |  |  |  | 0 | 2281.99 | 12.2 | 2143.72 | 177.59 | 126.07 | 15.72 | 13.88 | 1 | [17 empty] | 0 | 0 | 0 |  |  | *0,85 | *0,8 | 142 | 95 |  |  |  |  | 0 |  | 684086074 | 2 | 1 | 4 | 0 | 0 | 0 | 1161.49 | 1161.49 | 0 | 0 |  | 0 | 3 | 0 |  | 0 | 18.3 | 0 | 0 | 0 | 0
17 | 1 | 92 | 122 | 14 | 27-04-006-03 | Устройство оснований толщиной 15 см из щебня фракции 40-70 мм при укатке каменных материалов с пределом прочности на сжатие свыше 68,6 до 98,1 МПа (свыше 700 до 1000 кгс/см2) нижнего слоя двухслойных | 1000 м2 | 0.029 | 0 |  |  |  |  | 95.36 | 0 | 87.51 | 11.02 | 7.85 | 0 | 0.96135 | 0.85637 | 0 | 26.8 | 17.93 |  | 34696433 | 3288.36 | 0 | 3017.52 | 379.93 | 270.84 | 0 | 33.15 | 29.53 | 0 | 22804.16 | 19515.8 | 3017.52 | 379.93 | 270.84 | 0 | 33.15 | 29.53 | 0 | 142 | 95 | 1 | 1 |  |  | 1 | 1 | 1 | 1 |  |  |  |  | 0 | 1 | ФЕР-2001, 27-04-006-03, приказ Минстроя России №1039/пр от 30.12.2016г. |  |  | 27001 | 0 |  | 0 | 1 | 0 | 1 | 1 | 1 | 1 | 1 | 1 |  | 142 | 95 |  |  |  |  | 0 | 0 | [5 empty] | 0 |  | 0 | 95.36 | 0 | 3017.52 | 379.93 | 270.84 | 0 | 33.15 | 29.53 | 0 | 26.7954 | 17.9265 | [13 empty] | 0 | 0 | 1 | 1 |  |  |  | 1005 | 1000 м2 | 1000 м2 | 1000 | [6 empty] | 32653399 | 1 | Общестроительные и специальные строительные работы | 0 |  | 1 | 27001 | Автомобильные дороги | ФЕР-27 |  |  |  | 0 | 22804.16 | 19515.8 | 3017.52 | 379.93 | 270.84 | 33.15 | 29.53 | 1 | [17 empty] | 0 | 0 | 0 |  |  |  |  | 142 | 95 |  |  |  |  | 0 |  | -53639571 | 2 | 1 | -2 | 0 | 0 | 0 | 140.09 | 140.09 | 0 | 0 |  | 0 | 3 | 0 |  | 0 | 1 | 0 | 0 | 0 | 0
17 | 1 | 100 | 132 | 14 | 27-04-006-03 | Устройство оснований толщиной 15 см из щебня фракции 40-70 мм при укатке каменных материалов с пределом прочности на сжатие свыше 68,6 до 98,1 МПа (свыше 700 до 1000 кгс/см2) нижнего слоя двухслойных | 1000 м2 | 0.029 | 0 |  |  |  |  | 1237.58 | 0 | 1093.85 | 201.63 | 143.73 | 0 | 0.96135 | 0.85637 | 0 | 417.89 | 262.47 |  | 34696434 | 3288.36 | 0 | 3017.52 | 379.93 | 270.84 | 0 | 33.15 | 29.53 | 0 | 22804.16 | 19515.8 | 3017.52 | 379.93 | 270.84 | 0 | 33.15 | 29.53 | 0 | 121 | 76 | 1 | 1 |  |  | 1 | 18.3 | 12.5 | 7.5 |  |  |  |  | 0 | 1 | ФЕР-2001, 27-04-006-03, приказ Минстроя России №1039/пр от 30.12.2016г. |  |  | 27001 | 0 |  | 0 | 1 | 0 | 18.3 | 1 | 1 | 1 | 1 | 1 |  | 142 | 95 |  |  |  |  | 0 | 0 | [5 empty] | 0 |  | 0 | 1237.58 | 0 | 37719 | 6952.719 | 4956.372 | 0 | 33.15 | 29.53 | 0 | 417.8856 | 262.4736 | [13 empty] | 0 | 0 | 1 | 1 |  |  |  | 1005 | 1000 м2 | 1000 м2 | 1000 | [6 empty] | 32653399 | 1 | Общестроительные и специальные строительные работы | 0 |  | 1 | 27001 | Автомобильные дороги | ФЕР-27 |  |  |  | 0 | 22804.16 | 19515.8 | 3017.52 | 379.93 | 270.84 | 33.15 | 29.53 | 1 | [17 empty] | 0 | 0 | 0 |  |  | *0,85 | *0,8 | 142 | 95 |  |  |  |  | 0 |  | -53639571 | 2 | 1 | 4 | 0 | 0 | 0 | 1917.94 | 1917.94 | 0 | 0 |  | 0 | 3 | 0 |  | 0 | 18.3 | 0 | 0 | 0 | 0
17 | 1 | 106 | 141 | 15 | 27-07-001-01 | Устройство асфальтобетонных покрытий дорожек и тротуаров однослойных из литой мелкозернистой асфальто-бетонной смеси толщиной 3 см | 100 м2 | 0.29 | 0 |  |  |  |  | 57.33 | 0 | 16.6 | 0.23 | 40.73 | 0 | 4.3848 | 0.0203 | 0 | 58.16 | 38.91 |  | 34696433 | 197.71 | 0 | 57.25 | 0.8 | 140.46 | 0 | 15.12 | 0.07 | 0 | 299.11 | 101.4 | 57.25 | 0.8 | 140.46 | 0 | 15.12 | 0.07 | 0 | 142 | 95 | 1 | 1 |  |  | 1 | 1 | 1 | 1 |  |  |  |  | 0 | 1 | ФЕР-2001, 27-07-001-01, приказ Минстроя России №1039/пр от 30.12.2016г. |  |  | 27001 | 0 |  | 0 | 1 | 0 | 1 | 1 | 1 | 1 | 1 | 1 |  | 142 | 95 |  |  |  |  | 0 | 0 | [5 empty] | 0 |  | 0 | 57.33 | 0 | 57.25 | 0.8 | 140.46 | 0 | 15.12 | 0.07 | 0 | 58.1632 | 38.912 | [13 empty] | 0 | 0 | 1 | 1 |  |  |  | 1005 | 100 м2 | 100 м2 | 100 | [6 empty] | 32653399 | 1 | Общестроительные и специальные строительные работы | 0 |  | 1 | 27001 | Автомобильные дороги | ФЕР-27 |  |  |  | 0 | 299.11 | 101.4 | 57.25 | 0.8 | 140.46 | 15.12 | 0.07 | 1 | [17 empty] | 0 | 0 | 0 |  |  |  |  | 142 | 95 |  |  |  |  | 0 |  | -424602008 | 2 | 1 | -2 | 0 | 0 | 0 | 154.4 | 154.4 | 0 | 0 |  | 0 | 3 | 0 |  | 0 | 1 | 0 | 0 | 0 | 0
17 | 1 | 112 | 150 | 15 | 27-07-001-01 | Устройство асфальтобетонных покрытий дорожек и тротуаров однослойных из литой мелкозернистой асфальто-бетонной смеси толщиной 3 см | 100 м2 | 0.29 | 0 |  |  |  |  | 952.95 | 0 | 207.53 | 4.25 | 745.42 | 0 | 4.3848 | 0.0203 | 0 | 907.1 | 569.75 |  | 34696434 | 197.71 | 0 | 57.25 | 0.8 | 140.46 | 0 | 15.12 | 0.07 | 0 | 299.11 | 101.4 | 57.25 | 0.8 | 140.46 | 0 | 15.12 | 0.07 | 0 | 121 | 76 | 1 | 1 |  |  | 1 | 18.3 | 12.5 | 7.5 |  |  |  |  | 0 | 1 | ФЕР-2001, 27-07-001-01, приказ Минстроя России №1039/пр от 30.12.2016г. |  |  | 27001 | 0 |  | 0 | 1 | 0 | 18.3 | 1 | 1 | 1 | 1 | 1 |  | 142 | 95 |  |  |  |  | 0 | 0 | [5 empty] | 0 |  | 0 | 952.95 | 0 | 715.625 | 14.64 | 2570.418 | 0 | 15.12 | 0.07 | 0 | 907.1007 | 569.7492 | [13 empty] | 0 | 0 | 1 | 1 |  |  |  | 1005 | 100 м2 | 100 м2 | 100 | [6 empty] | 32653399 | 1 | Общестроительные и специальные строительные работы | 0 |  | 1 | 27001 | Автомобильные дороги | ФЕР-27 |  |  |  | 0 | 299.11 | 101.4 | 57.25 | 0.8 | 140.46 | 15.12 | 0.07 | 1 | [17 empty] | 0 | 0 | 0 |  |  | *0,85 | *0,8 | 142 | 95 |  |  |  |  | 0 |  | -424602008 | 2 | 1 | 4 | 0 | 0 | 0 | 2429.8 | 2429.8 | 0 | 0 |  | 0 | 3 | 0 |  | 0 | 18.3 | 0 | 0 | 0 | 0
17 | 1 | 114 | 153 | 16 | 27-07-001-02 | На каждые 0,5 см изменения толщины покрытия добавлять к расценке 27-07-001-01 | 100 м2 | 0.29 | 0 |  |  |  |  | 8.69 | 0 | 2.44 | 0 | 6.25 | 0 | 0.6728 | 0 | 0 | 8.88 | 5.94 |  | 34696433 | 29.95 | 0 | 8.4 | 0 | 21.55 | 0 | 2.32 | 0 | 0 | 29.95 | 0 | 8.4 | 0 | 21.55 | 0 | 2.32 | 0 | 0 | 142 | 95 | 1 | 1 |  |  | 1 | 1 | 1 | 1 |  |  |  |  | 0 | 1 | ФЕР-2001, 27-07-001-02, приказ Минстроя России №1039/пр от 30.12.2016г. |  |  | 27001 | 0 |  | 0 | 1 | 0 | 1 | 1 | 1 | 1 | 1 | 1 |  | 142 | 95 |  |  |  |  | 0 | 0 | [5 empty] | 0 |  | 0 | 8.69 | 0 | 8.4 | 0 | 21.55 | 0 | 2.32 | 0 | 0 | 8.875 | 5.9375 | [13 empty] | 0 | 0 | 1 | 1 |  |  |  | 1005 | 100 м2 | 100 м2 | 100 | [6 empty] | 32653399 | 1 | Общестроительные и специальные строительные работы | 0 |  | 1 | 27001 | Автомобильные дороги | ФЕР-27 |  |  |  | 0 | 29.95 | 0 | 8.4 | 0 | 21.55 | 2.32 | 0 | 0 | [17 empty] | 0 | 0 | 0 |  |  |  |  | 142 | 95 |  |  |  |  | 0 |  | -860342136 | 2 | 1 | -2 | 0 | 0 | 0 | 23.51 | 23.51 | 0 | 0 |  | 0 | 3 | 0 |  | 0 | 1 | 0 | 0 | 0 | 0
17 | 1 | 116 | 156 | 16 | 27-07-001-02 | На каждые 0,5 см изменения толщины покрытия добавлять к расценке 27-07-001-01 | 100 м2 | 0.29 | 0 |  |  |  |  | 144.82 | 0 | 30.45 | 0 | 114.37 | 0 | 0.6728 | 0 | 0 | 138.39 | 86.92 |  | 34696434 | 29.95 | 0 | 8.4 | 0 | 21.55 | 0 | 2.32 | 0 | 0 | 29.95 | 0 | 8.4 | 0 | 21.55 | 0 | 2.32 | 0 | 0 | 121 | 76 | 1 | 1 |  |  | 1 | 18.3 | 12.5 | 7.5 |  |  |  |  | 0 | 1 | ФЕР-2001, 27-07-001-02, приказ Минстроя России №1039/пр от 30.12.2016г. |  |  | 27001 | 0 |  | 0 | 1 | 0 | 18.3 | 1 | 1 | 1 | 1 | 1 |  | 142 | 95 |  |  |  |  | 0 | 0 | [5 empty] | 0 |  | 0 | 144.82 | 0 | 105 | 0 | 394.365 | 0 | 2.32 | 0 | 0 | 138.3877 | 86.9212 | [13 empty] | 0 | 0 | 1 | 1 |  |  |  | 1005 | 100 м2 | 100 м2 | 100 | [6 empty] | 32653399 | 1 | Общестроительные и специальные строительные работы | 0 |  | 1 | 27001 | Автомобильные дороги | ФЕР-27 |  |  |  | 0 | 29.95 | 0 | 8.4 | 0 | 21.55 | 2.32 | 0 | 0 | [17 empty] | 0 | 0 | 0 |  |  | *0,85 | *0,8 | 142 | 95 |  |  |  |  | 0 |  | -860342136 | 2 | 1 | 4 | 0 | 0 | 0 | 370.13 | 370.13 | 0 | 0 |  | 0 | 3 | 0 |  | 0 | 18.3 | 0 | 0 | 0 | 0
17 | 1 | 121 | 164 | 17 | м08-02-471-01 | Заземлитель вертикальный из угловой стали размером 50х50х5 мм | 10 ШТ | 0.6 | 0 |  |  |  |  | 89.11 | 0 | 28.76 | 2.86 | 60.35 | 0 | 6.42 | 0.228 | 0 | 60.05 | 41.09 |  | 34696433 | 148.52 | 0 | 47.94 | 4.77 | 100.58 | 0 | 10.7 | 0.38 | 0 | 634.36 | 485.84 | 47.94 | 4.77 | 100.58 | 0 | 10.7 | 0.38 | 0 | 95 | 65 | 1 | 1 |  |  | 1 | 1 | 1 | 1 |  |  |  |  | 0 | 2 | ФЕРм-2001, м08-02-471-01, приказ Минстроя России №1039/пр от 30.12.2016г. |  |  | 108001 | 0 |  | 0 | 2 | 0 | 1 | 1 | 1 | 1 | 1 | 1 |  | 95 | 65 |  |  |  |  | 0 | 0 | [5 empty] | 0 |  | 0 | 89.11 | 0 | 47.94 | 4.77 | 100.58 | 0 | 10.7 | 0.38 | 0 | 60.0495 | 41.0865 | [13 empty] | 0 | 0 | 1 | 1 |  |  |  | 1013 | 10 ШТ | 10 ШТ | 1 | [6 empty] | 32653241 | 2 | Монтажные работы | 0 |  | 2 | 108001 | Электромонтажные работы (ФЕРм-08, отдел 01-03) | ФЕРм-08 |  |  |  | 0 | 634.36 | 485.84 | 47.94 | 4.77 | 100.58 | 10.7 | 0.38 | 1 | [17 empty] | 0 | 0 | 0 |  |  |  |  | 95 | 65 |  |  |  |  | 0 |  | -644322003 | 2 | 1 | -2 | 0 | 0 | 0 | 190.25 | 0 | 190.25 | 0 |  | 0 | 3 | 0 |  | 0 | 1 | 0 | 0 | 0 | 0
17 | 1 | 126 | 172 | 17 | м08-02-471-01 | Заземлитель вертикальный из угловой стали размером 50х50х5 мм | 10 ШТ | 0.6 | 0 |  |  |  |  | 1463.92 | 0 | 359.55 | 52.37 | 1104.37 | 0 | 6.42 | 0.228 | 0 | 936.96 | 601.5 |  | 34696434 | 148.52 | 0 | 47.94 | 4.77 | 100.58 | 0 | 10.7 | 0.38 | 0 | 634.36 | 485.84 | 47.94 | 4.77 | 100.58 | 0 | 10.7 | 0.38 | 0 | 81 | 52 | 1 | 1 |  |  | 1 | 18.3 | 12.5 | 7.5 |  |  |  |  | 0 | 2 | ФЕРм-2001, м08-02-471-01, приказ Минстроя России №1039/пр от 30.12.2016г. |  |  | 108001 | 0 |  | 0 | 2 | 0 | 18.3 | 1 | 1 | 1 | 1 | 1 |  | 95 | 65 |  |  |  |  | 0 | 0 | [5 empty] | 0 |  | 0 | 1463.92 | 0 | 599.25 | 87.291 | 1840.614 | 0 | 10.7 | 0.38 | 0 | 936.9594 | 601.5048 | [13 empty] | 0 | 0 | 1 | 1 |  |  |  | 1013 | 10 ШТ | 10 ШТ | 1 | [6 empty] | 32653241 | 2 | Монтажные работы | 0 |  | 2 | 108001 | Электромонтажные работы (ФЕРм-08, отдел 01-03) | ФЕРм-08 |  |  |  | 0 | 634.36 | 485.84 | 47.94 | 4.77 | 100.58 | 10.7 | 0.38 | 1 | [17 empty] | 0 | 0 | 0 |  |  | *0,85 | *0,8 | 95 | 65 |  |  |  |  | 0 |  | -644322003 | 2 | 1 | 4 | 0 | 0 | 0 | 3002.38 | 0 | 3002.38 | 0 |  | 0 | 3 | 0 |  | 0 | 18.3 | 0 | 0 | 0 | 0
17 | 1 | 131 | 180 | 18 | м08-02-471-02 | Заземлитель вертикальный из угловой стали размером 63х63х6 мм | 10 ШТ | 0.45 | 0 |  |  |  |  | 80.28 | 0 | 30.37 | 3.39 | 49.91 | 0 | 5.31 | 0.27 | 0 | 50.64 | 34.65 |  | 34696433 | 178.41 | 0 | 67.49 | 7.53 | 110.92 | 0 | 11.8 | 0.6 | 0 | 760.59 | 582.18 | 67.49 | 7.53 | 110.92 | 0 | 11.8 | 0.6 | 0 | 95 | 65 | 1 | 1 |  |  | 1 | 1 | 1 | 1 |  |  |  |  | 0 | 2 | ФЕРм-2001, м08-02-471-02, приказ Минстроя России №1039/пр от 30.12.2016г. |  |  | 108001 | 0 |  | 0 | 2 | 0 | 1 | 1 | 1 | 1 | 1 | 1 |  | 95 | 65 |  |  |  |  | 0 | 0 | [5 empty] | 0 |  | 0 | 80.28 | 0 | 67.49 | 7.53 | 110.92 | 0 | 11.8 | 0.6 | 0 | 50.635 | 34.645 | [13 empty] | 0 | 0 | 1 | 1 |  |  |  | 1013 | 10 ШТ | 10 ШТ | 1 | [6 empty] | 32653241 | 2 | Монтажные работы | 0 |  | 2 | 108001 | Электромонтажные работы (ФЕРм-08, отдел 01-03) | ФЕРм-08 |  |  |  | 0 | 760.59 | 582.18 | 67.49 | 7.53 | 110.92 | 11.8 | 0.6 | 1 | [17 empty] | 0 | 0 | 0 |  |  |  |  | 95 | 65 |  |  |  |  | 0 |  | 180582190 | 2 | 1 | -2 | 0 | 0 | 0 | 165.57 | 0 | 165.57 | 0 |  | 0 | 3 | 0 |  | 0 | 1 | 0 | 0 | 0 | 0
17 | 1 | 136 | 188 | 18 | м08-02-471-02 | Заземлитель вертикальный из угловой стали размером 63х63х6 мм | 10 ШТ | 0.45 | 0 |  |  |  |  | 1293.06 | 0 | 379.63 | 62.01 | 913.43 | 0 | 5.31 | 0.27 | 0 | 790.11 | 507.23 |  | 34696434 | 178.41 | 0 | 67.49 | 7.53 | 110.92 | 0 | 11.8 | 0.6 | 0 | 760.59 | 582.18 | 67.49 | 7.53 | 110.92 | 0 | 11.8 | 0.6 | 0 | 81 | 52 | 1 | 1 |  |  | 1 | 18.3 | 12.5 | 7.5 |  |  |  |  | 0 | 2 | ФЕРм-2001, м08-02-471-02, приказ Минстроя России №1039/пр от 30.12.2016г. |  |  | 108001 | 0 |  | 0 | 2 | 0 | 18.3 | 1 | 1 | 1 | 1 | 1 |  | 95 | 65 |  |  |  |  | 0 | 0 | [5 empty] | 0 |  | 0 | 1293.06 | 0 | 843.625 | 137.799 | 2029.836 | 0 | 11.8 | 0.6 | 0 | 790.1064 | 507.2288 | [13 empty] | 0 | 0 | 1 | 1 |  |  |  | 1013 | 10 ШТ | 10 ШТ | 1 | [6 empty] | 32653241 | 2 | Монтажные работы | 0 |  | 2 | 108001 | Электромонтажные работы (ФЕРм-08, отдел 01-03) | ФЕРм-08 |  |  |  | 0 | 760.59 | 582.18 | 67.49 | 7.53 | 110.92 | 11.8 | 0.6 | 1 | [17 empty] | 0 | 0 | 0 |  |  | *0,85 | *0,8 | 95 | 65 |  |  |  |  | 0 |  | 180582190 | 2 | 1 | 4 | 0 | 0 | 0 | 2590.4 | 0 | 2590.4 | 0 |  | 0 | 3 | 0 |  | 0 | 18.3 | 0 | 0 | 0 | 0
17 | 1 | 138 | 190 | 19 | п01-02-003-01 | Трансформатор силовой трехфазный масляный трехобмоточный напряжением до 11 кВ, мощностью до 1,6 МВА | ШТ | 1 | 0 |  |  |  |  | 291.65 | 0 | 0 | 0 | 291.65 | 0 | 22.5 | 0 | 0 | 189.57 | 116.66 |  | 34696433 | 291.65 | 0 | 0 | 0 | 291.65 | 0 | 22.5 | 0 | 0 | 291.65 | 0 | 0 | 0 | 291.65 | 0 | 22.5 | 0 | 0 | 65 | 40 | 1 | 1 |  |  | 1 | 1 | 1 | 1 |  |  |  |  | 0 | 4 | ФЕРп-2001, п01-02-003-01, приказ Минстроя России №1039/пр от 30.12.2016г. |  |  | 200001 | 0 |  | 0 | 5 | 0 | 1 | 1 | 1 | 1 | 1 | 1 |  | 65 | 40 |  |  |  |  | 0 | 0 | [5 empty] | 0 |  | 0 | 291.65 | 0 | 0 | 0 | 291.65 | 0 | 22.5 | 0 | 0 | 189.5725 | 116.66 | [13 empty] | 0 | 0 | 1 | 1 |  |  |  | 1013 | ШТ | ШТ | 1 | [6 empty] | 32653283 | 5 | Пусконаладочные работы | 0 |  | 4 | 200001 | Пусконаладочные работы : все сборники и отделы 05-06 (диагностика лифтов ) сборника мрФЕР-01 | ФЕРп |  |  |  | 0 | 291.65 | 0 | 0 | 0 | 291.65 | 22.5 | 0 | 0 | [17 empty] | 0 | 0 | 0 |  |  |  |  | 65 | 40 |  |  |  |  | 0 |  | 414110163 | 2 | 1 | -2 | 0 | 0 | 0 | 597.88 | 0 | 0 | 597.88 |  | 0 | 3 | 0 |  | 0 | 1 | 0 | 0 | 0 | 0
17 | 1 | 140 | 192 | 19 | п01-02-003-01 | Трансформатор силовой трехфазный масляный трехобмоточный напряжением до 11 кВ, мощностью до 1,6 МВА | ШТ | 1 | 0 |  |  |  |  | 5337.2 | 0 | 0 | 0 | 5337.2 | 0 | 22.5 | 0 | 0 | 2935.46 | 1707.9 |  | 34696434 | 291.65 | 0 | 0 | 0 | 291.65 | 0 | 22.5 | 0 | 0 | 291.65 | 0 | 0 | 0 | 291.65 | 0 | 22.5 | 0 | 0 | 55 | 32 | 1 | 1 |  |  | 1 | 18.3 | 18.3 | 18.3 |  |  |  |  | 0 | 4 | ФЕРп-2001, п01-02-003-01, приказ Минстроя России №1039/пр от 30.12.2016г. |  |  | 200001 | 0 |  | 0 | 5 | 0 | 18.3 | 1 | 1 | 1 | 1 | 1 |  | 65 | 40 |  |  |  |  | 0 | 0 | [5 empty] | 0 |  | 0 | 5337.2 | 0 | 0 | 0 | 5337.195 | 0 | 22.5 | 0 | 0 | 2935.46 | 1707.904 | [13 empty] | 0 | 0 | 1 | 1 |  |  |  | 1013 | ШТ | ШТ | 1 | [6 empty] | 32653283 | 5 | Пусконаладочные работы | 0 |  | 4 | 200001 | Пусконаладочные работы : все сборники и отделы 05-06 (диагностика лифтов ) сборника мрФЕР-01 | ФЕРп |  |  |  | 0 | 291.65 | 0 | 0 | 0 | 291.65 | 22.5 | 0 | 0 | [17 empty] | 0 | 0 | 0 |  |  | *0,85 | *0,8 | 65 | 40 |  |  |  |  | 0 |  | 414110163 | 2 | 1 | 4 | 0 | 0 | 0 | 9980.56 | 0 | 0 | 9980.56 |  | 0 | 3 | 0 |  | 0 | 18.3 | 0 | 0 | 0 | 0
17 | 1 | 142 | 194 | 20 | п01-11-024-02 | Фазировка электрической линии или трансформатора с сетью напряжением свыше 1 кВ | ШТ | 1 | 0 |  |  |  |  | 20.75 | 0 | 0 | 0 | 20.75 | 0 | 1.62 | 0 | 0 | 13.49 | 8.3 |  | 34696433 | 20.75 | 0 | 0 | 0 | 20.75 | 0 | 1.62 | 0 | 0 | 20.75 | 0 | 0 | 0 | 20.75 | 0 | 1.62 | 0 | 0 | 65 | 40 | 1 | 1 |  |  | 1 | 1 | 1 | 1 |  |  |  |  | 0 | 4 | ФЕРп-2001, п01-11-024-02, приказ Минстроя России №1039/пр от 30.12.2016г. |  |  | 200001 | 0 |  | 0 | 5 | 0 | 1 | 1 | 1 | 1 | 1 | 1 |  | 65 | 40 |  |  |  |  | 0 | 0 | [5 empty] | 0 |  | 0 | 20.75 | 0 | 0 | 0 | 20.75 | 0 | 1.62 | 0 | 0 | 13.4875 | 8.3 | [13 empty] | 0 | 0 | 1 | 1 |  |  |  | 1013 | ШТ | ШТ | 1 | [6 empty] | 32653283 | 5 | Пусконаладочные работы | 0 |  | 4 | 200001 | Пусконаладочные работы : все сборники и отделы 05-06 (диагностика лифтов ) сборника мрФЕР-01 | ФЕРп |  |  |  | 0 | 20.75 | 0 | 0 | 0 | 20.75 | 1.62 | 0 | 0 | [17 empty] | 0 | 0 | 0 |  |  |  |  | 65 | 40 |  |  |  |  | 0 |  | 1412928019 | 2 | 1 | -2 | 0 | 0 | 0 | 42.54 | 0 | 0 | 42.54 |  | 0 | 3 | 0 |  | 0 | 1 | 0 | 0 | 0 | 0
17 | 1 | 144 | 196 | 20 | п01-11-024-02 | Фазировка электрической линии или трансформатора с сетью напряжением свыше 1 кВ | ШТ | 1 | 0 |  |  |  |  | 379.73 | 0 | 0 | 0 | 379.73 | 0 | 1.62 | 0 | 0 | 208.85 | 121.51 |  | 34696434 | 20.75 | 0 | 0 | 0 | 20.75 | 0 | 1.62 | 0 | 0 | 20.75 | 0 | 0 | 0 | 20.75 | 0 | 1.62 | 0 | 0 | 55 | 32 | 1 | 1 |  |  | 1 | 18.3 | 18.3 | 18.3 |  |  |  |  | 0 | 4 | ФЕРп-2001, п01-11-024-02, приказ Минстроя России №1039/пр от 30.12.2016г. |  |  | 200001 | 0 |  | 0 | 5 | 0 | 18.3 | 1 | 1 | 1 | 1 | 1 |  | 65 | 40 |  |  |  |  | 0 | 0 | [5 empty] | 0 |  | 0 | 379.73 | 0 | 0 | 0 | 379.725 | 0 | 1.62 | 0 | 0 | 208.8515 | 121.5136 | [13 empty] | 0 | 0 | 1 | 1 |  |  |  | 1013 | ШТ | ШТ | 1 | [6 empty] | 32653283 | 5 | Пусконаладочные работы | 0 |  | 4 | 200001 | Пусконаладочные работы : все сборники и отделы 05-06 (диагностика лифтов ) сборника мрФЕР-01 | ФЕРп |  |  |  | 0 | 20.75 | 0 | 0 | 0 | 20.75 | 1.62 | 0 | 0 | [17 empty] | 0 | 0 | 0 |  |  | *0,85 | *0,8 | 65 | 40 |  |  |  |  | 0 |  | 1412928019 | 2 | 1 | 4 | 0 | 0 | 0 | 710.09 | 0 | 0 | 710.09 |  | 0 | 3 | 0 |  | 0 | 18.3 | 0 | 0 | 0 | 0
17 | 1 | 146 | 198 | 21 | п01-11-011-01 | Проверка наличия цепи между заземлителями и заземленными элементами | 100 измерений | 1 | 0 |  |  |  |  | 165.95 | 0 | 0 | 0 | 165.95 | 0 | 12.96 | 0 | 0 | 107.87 | 66.38 |  | 34696433 | 165.95 | 0 | 0 | 0 | 165.95 | 0 | 12.96 | 0 | 0 | 165.95 | 0 | 0 | 0 | 165.95 | 0 | 12.96 | 0 | 0 | 65 | 40 | 1 | 1 |  |  | 1 | 1 | 1 | 1 |  |  |  |  | 0 | 4 | ФЕРп-2001, п01-11-011-01, приказ Минстроя России №1039/пр от 30.12.2016г. |  |  | 200001 | 0 |  | 0 | 5 | 0 | 1 | 1 | 1 | 1 | 1 | 1 |  | 65 | 40 |  |  |  |  | 0 | 0 | [5 empty] | 0 |  | 0 | 165.95 | 0 | 0 | 0 | 165.95 | 0 | 12.96 | 0 | 0 | 107.8675 | 66.38 | [13 empty] | 0 | 0 | 1 | 1 |  |  |  | 1013 | 100 измерений | 100 измерений | 1 | [6 empty] | 32653283 | 5 | Пусконаладочные работы | 0 |  | 4 | 200001 | Пусконаладочные работы : все сборники и отделы 05-06 (диагностика лифтов ) сборника мрФЕР-01 | ФЕРп |  |  |  | 0 | 165.95 | 0 | 0 | 0 | 165.95 | 12.96 | 0 | 0 | [17 empty] | 0 | 0 | 0 |  |  |  |  | 65 | 40 |  |  |  |  | 0 |  | -931447527 | 2 | 1 | -2 | 0 | 0 | 0 | 340.2 | 0 | 0 | 340.2 |  | 0 | 3 | 0 |  | 0 | 1 | 0 | 0 | 0 | 0
17 | 1 | 148 | 200 | 21 | п01-11-011-01 | Проверка наличия цепи между заземлителями и заземленными элементами | 100 измерений | 1 | 0 |  |  |  |  | 3036.89 | 0 | 0 | 0 | 3036.89 | 0 | 12.96 | 0 | 0 | 1670.29 | 971.8 |  | 34696434 | 165.95 | 0 | 0 | 0 | 165.95 | 0 | 12.96 | 0 | 0 | 165.95 | 0 | 0 | 0 | 165.95 | 0 | 12.96 | 0 | 0 | 55 | 32 | 1 | 1 |  |  | 1 | 18.3 | 18.3 | 18.3 |  |  |  |  | 0 | 4 | ФЕРп-2001, п01-11-011-01, приказ Минстроя России №1039/пр от 30.12.2016г. |  |  | 200001 | 0 |  | 0 | 5 | 0 | 18.3 | 1 | 1 | 1 | 1 | 1 |  | 65 | 40 |  |  |  |  | 0 | 0 | [5 empty] | 0 |  | 0 | 3036.89 | 0 | 0 | 0 | 3036.885 | 0 | 12.96 | 0 | 0 | 1670.2895 | 971.8048 | [13 empty] | 0 | 0 | 1 | 1 |  |  |  | 1013 | 100 измерений | 100 измерений | 1 | [6 empty] | 32653283 | 5 | Пусконаладочные работы | 0 |  | 4 | 200001 | Пусконаладочные работы : все сборники и отделы 05-06 (диагностика лифтов ) сборника мрФЕР-01 | ФЕРп |  |  |  | 0 | 165.95 | 0 | 0 | 0 | 165.95 | 12.96 | 0 | 0 | [17 empty] | 0 | 0 | 0 |  |  | *0,85 | *0,8 | 65 | 40 |  |  |  |  | 0 |  | -931447527 | 2 | 1 | 4 | 0 | 0 | 0 | 5678.98 | 0 | 0 | 5678.98 |  | 0 | 3 | 0 |  | 0 | 18.3 | 0 | 0 | 0 | 0
17 | 1 |  |  | 22 | Прайс-лист | Блочная комплектная трансформаторная подстанция БКТП-400/10/0,4 в комплекте с трансформатором ТМГ 100/10/0,4 кВ | 1 шт. | 1 | 0 |  |  |  |  | 159358.67 | 159358.67 | 0 | 0 | 0 | 0 | 0 | 0 | 0 | 0 | 0 |  | 34696433 | 159358.67 | 159358.67 | 0 | 0 | 0 | 0 | 0 | 0 | 0 | 159358.67 | 159358.67 | 0 | 0 | 0 | 0 | 0 | 0 | 0 | 0 | 0 | 1 | 1 |  |  | 1 | 1 | 1 | 1 |  |  |  |  | 3 | 1 |  |  |  | 1100 | 0 |  | 0 | 20 | 0 | 1 | 1 | 1 | 1 | 1 | 1 |  | 0 | 0 |  |  |  |  | 0 | 0 | [5 empty] | 0 |  | 0 | 159358.67 | 159358.67 | 0 | 0 | 0 | 0 | 0 | 0 | 0 | 0 | 0 | [13 empty] | 0 | 0 | 1 | 1 |  |  |  | 1013 | 1 шт. | 1 шт | 1 | [6 empty] | 32653538 | 20 | Материалы ( строительные ) | 0 |  | 1 | 1100 | Материалы, изделия и конструкции | ресурс_Материалы (03) |  |  |  | 0 | 0 | 159358.67 | 0 | 0 | 0 | 0 | 0 | 0 | [17 empty] | 0 | 0 | 0 |  |  |  |  | 0 | 0 |  | [1 195 190 / 7,5] |  |  | 0 |  | -12936845 | 2 | 4 | -2 | 0 | 0 | 0 | 159358.67 | 159358.67 | 0 | 0 |  | 0 | 2 | 0 |  | 0 | 1 | 0 | 0 | 0 | 0
17 | 1 |  |  | 22 | Прайс-лист | Блочная комплектная трансформаторная подстанция БКТП-400/10/0,4 в комплекте с трансформатором ТМГ 100 кВА | 1 шт. | 1 | 0 |  |  |  |  | 1195190.03 | 1195190.03 | 0 | 0 | 0 | 0 | 0 | 0 | 0 | 0 | 0 |  | 34696434 | 159358.67 | 159358.67 | 0 | 0 | 0 | 0 | 0 | 0 | 0 | 159358.67 | 159358.67 | 0 | 0 | 0 | 0 | 0 | 0 | 0 | 0 | 0 | 1 | 1 |  |  | 1 | 1 | 1 | 7.5 |  |  |  |  | 3 | 1 |  |  |  | 1100 | 0 |  | 0 | 20 | 0 | 1 | 1 | 1 | 1 | 1 | 1 |  | 0 | 0 |  |  |  |  | 0 | 0 | [5 empty] | 0 |  | 0 | 1195190.03 | 1195190.025 | 0 | 0 | 0 | 0 | 0 | 0 | 0 | 0 | 0 | [13 empty] | 0 | 0 | 1 | 1 |  |  |  | 1013 | 1 шт. | 1 шт | 1 | [6 empty] | 32653538 | 20 | Материалы ( строительные ) | 0 |  | 1 | 1100 | Материалы, изделия и конструкции | ресурс_Материалы (03) |  |  |  | 0 | 159358.67 | 159358.67 | 0 | 0 | 0 | 0 | 0 | 0 | 5 |  |  | 0 | 18 |  | 1195190 | [10 empty] | 0 | 0 | 0 |  |  |  |  | 0 | 0 |  | [1 195 190 / 7,5] |  |  | 0 |  | -12936845 | 2 | 3 | 4 | 0 | 0 | 0 | 1195190.03 | 1195190.03 | 0 | 0 |  | 1 | 1 | 0 |  | 0 | 1 | 0 | 0 | 0 | 0
17 | 1 |  |  | 23 | Прайс-лист | Бетон тяжёлый, крупность заполнителя 20 мм, класс В3, 5 | 1 м3 | 4.4 | 0 |  |  |  |  | 1554.65 | 1554.65 | 0 | 0 | 0 | 0 | 0 | 0 | 0 | 0 | 0 |  | 34696433 | 353.33 | 353.33 | 0 | 0 | 0 | 0 | 0 | 0 | 0 | 353.33 | 353.33 | 0 | 0 | 0 | 0 | 0 | 0 | 0 | 0 | 0 | 1 | 1 |  |  | 1 | 1 | 1 | 1 |  |  |  |  | 3 | 1 |  |  |  | 1100 | 0 |  | 0 | 20 | 0 | 1 | 1 | 1 | 1 | 1 | 1 |  | 0 | 0 |  |  |  |  | 0 | 0 | [5 empty] | 0 |  | 0 | 1554.65 | 353.33 | 0 | 0 | 0 | 0 | 0 | 0 | 0 | 0 | 0 | [13 empty] | 0 | 0 | 1 | 1 |  |  |  | 1007 | 1 м3 | 1 м3 бетона | 1 | [6 empty] | 32653538 | 20 | Материалы ( строительные ) | 0 |  | 1 | 1100 | Материалы, изделия и конструкции | ресурс_Материалы (03) |  |  |  | 0 | 0 | 353.33 | 0 | 0 | 0 | 0 | 0 | 0 | [17 empty] | 0 | 0 | 0 |  |  |  |  | 0 | 0 |  | [2 650 / 7,5] |  |  | 0 |  | 1178111772 | 2 | 4 | -2 | 0 | 0 | 0 | 1554.65 | 1554.65 | 0 | 0 |  | 0 | 2 | 0 |  | 0 | 1 | 0 | 0 | 0 | 0
17 | 1 |  |  | 23 | Прайс-лист | Бетон тяжёлый, крупность заполнителя 20 мм, класс В3, 5 | 1 м3 | 4.4 | 0 |  |  |  |  | 11659.89 | 11659.89 | 0 | 0 | 0 | 0 | 0 | 0 | 0 | 0 | 0 |  | 34696434 | 353.33 | 353.33 | 0 | 0 | 0 | 0 | 0 | 0 | 0 | 353.33 | 353.33 | 0 | 0 | 0 | 0 | 0 | 0 | 0 | 0 | 0 | 1 | 1 |  |  | 1 | 1 | 1 | 7.5 |  |  |  |  | 3 | 1 |  |  |  | 1100 | 0 |  | 0 | 20 | 0 | 1 | 1 | 1 | 1 | 1 | 1 |  | 0 | 0 |  |  |  |  | 0 | 0 | [5 empty] | 0 |  | 0 | 11659.89 | 2649.975 | 0 | 0 | 0 | 0 | 0 | 0 | 0 | 0 | 0 | [13 empty] | 0 | 0 | 1 | 1 |  |  |  | 1007 | 1 м3 | 1 м3 бетона | 1 | [6 empty] | 32653538 | 20 | Материалы ( строительные ) | 0 |  | 1 | 1100 | Материалы, изделия и конструкции | ресурс_Материалы (03) |  |  |  | 0 | 384.06 | 353.33 | 0 | 0 | 0 | 0 | 0 | 0 | 5 |  |  | 0 | 18 |  | 2650 | [10 empty] | 0 | 0 | 0 |  |  |  |  | 0 | 0 |  | [2 650 / 7,5] |  |  | 0 |  | 1178111772 | 2 | 3 | 4 | 0 | 0 | 0 | 11659.89 | 11659.89 | 0 | 0 |  | 1 | 1 | 0 |  | 0 | 1 | 0 | 0 | 0 | 0
17 | 1 |  |  | 24 | Прайс-лист | Битумы нефтяные дорожные жидкие, класс МГ, СГ | т | 0.5 | 0 |  |  |  |  | 1213.34 | 1213.34 | 0 | 0 | 0 | 0 | 0 | 0 | 0 | 0 | 0 |  | 34696433 | 2426.67 | 2426.67 | 0 | 0 | 0 | 0 | 0 | 0 | 0 | 2426.67 | 2426.67 | 0 | 0 | 0 | 0 | 0 | 0 | 0 | 0 | 0 | 1 | 1 |  |  | 1 | 1 | 1 | 1 |  |  |  |  | 3 | 1 |  |  |  | 1100 | 0 |  | 0 | 20 | 0 | 1 | 1 | 1 | 1 | 1 | 1 |  | 0 | 0 |  |  |  |  | 0 | 0 | [5 empty] | 0 |  | 0 | 1213.34 | 2426.67 | 0 | 0 | 0 | 0 | 0 | 0 | 0 | 0 | 0 | [13 empty] | 0 | 0 | 1 | 1 |  |  |  | 1012 | т | тонна | 1 | [6 empty] | 32653538 | 20 | Материалы ( строительные ) | 0 |  | 1 | 1100 | Материалы, изделия и конструкции | ресурс_Материалы (03) |  |  |  | 0 | 0 | 2426.67 | 0 | 0 | 0 | 0 | 0 | 0 | [17 empty] | 0 | 0 | 0 |  |  |  |  | 0 | 0 |  | [18 200 / 7,5] |  |  | 0 |  | 1884464548 | 2 | 4 | -2 | 0 | 0 | 0 | 1213.34 | 1213.34 | 0 | 0 |  | 0 | 2 | 0 |  | 0 | 1 | 0 | 0 | 0 | 0
17 | 1 |  |  | 24 | Прайс-лист | Битумы нефтяные дорожные жидкие, класс МГ, СГ | т | 0.5 | 0 |  |  |  |  | 9100.01 | 9100.01 | 0 | 0 | 0 | 0 | 0 | 0 | 0 | 0 | 0 |  | 34696434 | 2426.67 | 2426.67 | 0 | 0 | 0 | 0 | 0 | 0 | 0 | 2426.67 | 2426.67 | 0 | 0 | 0 | 0 | 0 | 0 | 0 | 0 | 0 | 1 | 1 |  |  | 1 | 1 | 1 | 7.5 |  |  |  |  | 3 | 1 |  |  |  | 1100 | 0 |  | 0 | 20 | 0 | 1 | 1 | 1 | 1 | 1 | 1 |  | 0 | 0 |  |  |  |  | 0 | 0 | [5 empty] | 0 |  | 0 | 9100.01 | 18200.025 | 0 | 0 | 0 | 0 | 0 | 0 | 0 | 0 | 0 | [13 empty] | 0 | 0 | 1 | 1 |  |  |  | 1012 | т | тонна | 1 | [6 empty] | 32653538 | 20 | Материалы ( строительные ) | 0 |  | 1 | 1100 | Материалы, изделия и конструкции | ресурс_Материалы (03) |  |  |  | 0 | 2637.68 | 2426.67 | 0 | 0 | 0 | 0 | 0 | 0 | 5 |  |  | 0 | 18 |  | 18200 | [10 empty] | 0 | 0 | 0 |  |  |  |  | 0 | 0 |  | [18 200 / 7,5] |  |  | 0 |  | 1884464548 | 2 | 3 | 4 | 0 | 0 | 0 | 9100.01 | 9100.01 | 0 | 0 |  | 1 | 1 | 0 |  | 0 | 1 | 0 | 0 | 0 | 0
17 | 1 |  |  | 25 | Прайс-лист | Вода | м3 | 2.75 | 0 |  |  |  |  | 8.86 | 8.86 | 0 | 0 | 0 | 0 | 0 | 0 | 0 | 0 | 0 |  | 34696433 | 3.22 | 3.22 | 0 | 0 | 0 | 0 | 0 | 0 | 0 | 3.22 | 3.22 | 0 | 0 | 0 | 0 | 0 | 0 | 0 | 0 | 0 | 1 | 1 |  |  | 1 | 1 | 1 | 1 |  |  |  |  | 3 | 1 |  |  |  | 1100 | 0 |  | 0 | 20 | 0 | 1 | 1 | 1 | 1 | 1 | 1 |  | 0 | 0 |  |  |  |  | 0 | 0 | [5 empty] | 0 |  | 0 | 8.86 | 3.22 | 0 | 0 | 0 | 0 | 0 | 0 | 0 | 0 | 0 | [13 empty] | 0 | 0 | 1 | 1 |  |  |  | 1007 | м3 | м3 | 1 | [6 empty] | 32653538 | 20 | Материалы ( строительные ) | 0 |  | 1 | 1100 | Материалы, изделия и конструкции | ресурс_Материалы (03) |  |  |  | 0 | 0 | 3.22 | 0 | 0 | 0 | 0 | 0 | 0 | [17 empty] | 0 | 0 | 0 |  |  |  |  | 0 | 0 |  | [24,14 / 7,5] |  |  | 0 |  | 1020453359 | 2 | 4 | -2 | 0 | 0 | 0 | 8.86 | 8.86 | 0 | 0 |  | 0 | 2 | 0 |  | 0 | 1 | 0 | 0 | 0 | 0
17 | 1 |  |  | 25 | Прайс-лист | Вода | м3 | 2.75 | 0 |  |  |  |  | 66.41 | 66.41 | 0 | 0 | 0 | 0 | 0 | 0 | 0 | 0 | 0 |  | 34696434 | 3.22 | 3.22 | 0 | 0 | 0 | 0 | 0 | 0 | 0 | 3.22 | 3.22 | 0 | 0 | 0 | 0 | 0 | 0 | 0 | 0 | 0 | 1 | 1 |  |  | 1 | 1 | 1 | 7.5 |  |  |  |  | 3 | 1 |  |  |  | 1100 | 0 |  | 0 | 20 | 0 | 1 | 1 | 1 | 1 | 1 | 1 |  | 0 | 0 |  |  |  |  | 0 | 0 | [5 empty] | 0 |  | 0 | 66.41 | 24.15 | 0 | 0 | 0 | 0 | 0 | 0 | 0 | 0 | 0 | [13 empty] | 0 | 0 | 1 | 1 |  |  |  | 1007 | м3 | м3 | 1 | [6 empty] | 32653538 | 20 | Материалы ( строительные ) | 0 |  | 1 | 1100 | Материалы, изделия и конструкции | ресурс_Материалы (03) |  |  |  | 0 | 3.5 | 3.22 | 0 | 0 | 0 | 0 | 0 | 0 | 5 |  |  | 0 | 18 |  | 24.14 | [10 empty] | 0 | 0 | 0 |  |  |  |  | 0 | 0 |  | [24,14 / 7,5] |  |  | 0 |  | 1020453359 | 2 | 3 | 4 | 0 | 0 | 0 | 66.41 | 66.41 | 0 | 0 |  | 1 | 1 | 0 |  | 0 | 1 | 0 | 0 | 0 | 0
17 | 1 |  |  | 26 | Прайс-лист | Кислород технический газообразный | м3 | 14 | 0 |  |  |  |  | 11.62 | 11.62 | 0 | 0 | 0 | 0 | 0 | 0 | 0 | 0 | 0 |  | 34696433 | 0.83 | 0.83 | 0 | 0 | 0 | 0 | 0 | 0 | 0 | 0.83 | 0.83 | 0 | 0 | 0 | 0 | 0 | 0 | 0 | 0 | 0 | 1 | 1 |  |  | 1 | 1 | 1 | 1 |  |  |  |  | 3 | 1 |  |  |  | 1100 | 0 |  | 0 | 20 | 0 | 1 | 1 | 1 | 1 | 1 | 1 |  | 0 | 0 |  |  |  |  | 0 | 0 | [5 empty] | 0 |  | 0 | 11.62 | 0.83 | 0 | 0 | 0 | 0 | 0 | 0 | 0 | 0 | 0 | [13 empty] | 0 | 0 | 1 | 1 |  |  |  | 1007 | м3 | м3 | 1 | [6 empty] | 32653538 | 20 | Материалы ( строительные ) | 0 |  | 1 | 1100 | Материалы, изделия и конструкции | ресурс_Материалы (03) |  |  |  | 0 | 0 | 0.83 | 0 | 0 | 0 | 0 | 0 | 0 | [17 empty] | 0 | 0 | 0 |  |  |  |  | 0 | 0 |  | [6,22 / 7,5] |  |  | 0 |  | -42201835 | 2 | 4 | -2 | 0 | 0 | 0 | 11.62 | 11.62 | 0 | 0 |  | 0 | 2 | 0 |  | 0 | 1 | 0 | 0 | 0 | 0
17 | 1 |  |  | 26 | Прайс-лист | Кислород технический газообразный | м3 | 14 | 0 |  |  |  |  | 87.15 | 87.15 | 0 | 0 | 0 | 0 | 0 | 0 | 0 | 0 | 0 |  | 34696434 | 0.83 | 0.83 | 0 | 0 | 0 | 0 | 0 | 0 | 0 | 0.83 | 0.83 | 0 | 0 | 0 | 0 | 0 | 0 | 0 | 0 | 0 | 1 | 1 |  |  | 1 | 1 | 1 | 7.5 |  |  |  |  | 3 | 1 |  |  |  | 1100 | 0 |  | 0 | 20 | 0 | 1 | 1 | 1 | 1 | 1 | 1 |  | 0 | 0 |  |  |  |  | 0 | 0 | [5 empty] | 0 |  | 0 | 87.15 | 6.225 | 0 | 0 | 0 | 0 | 0 | 0 | 0 | 0 | 0 | [13 empty] | 0 | 0 | 1 | 1 |  |  |  | 1007 | м3 | м3 | 1 | [6 empty] | 32653538 | 20 | Материалы ( строительные ) | 0 |  | 1 | 1100 | Материалы, изделия и конструкции | ресурс_Материалы (03) |  |  |  | 0 | 0.9 | 0.83 | 0 | 0 | 0 | 0 | 0 | 0 | 5 |  |  | 0 | 18 |  | 6.22 | [10 empty] | 0 | 0 | 0 |  |  |  |  | 0 | 0 |  | [6,22 / 7,5] |  |  | 0 |  | -42201835 | 2 | 3 | 4 | 0 | 0 | 0 | 87.15 | 87.15 | 0 | 0 |  | 1 | 1 | 0 |  | 0 | 1 | 0 | 0 | 0 | 0
17 | 1 |  |  | 27 | Прайс-лист | Песок природный для строительных работ средний | м3 | 2.4 | 0 |  |  |  |  | 56.95 | 56.95 | 0 | 0 | 0 | 0 | 0 | 0 | 0 | 0 | 0 |  | 34696433 | 23.73 | 23.73 | 0 | 0 | 0 | 0 | 0 | 0 | 0 | 23.73 | 23.73 | 0 | 0 | 0 | 0 | 0 | 0 | 0 | 0 | 0 | 1 | 1 |  |  | 1 | 1 | 1 | 1 |  |  |  |  | 3 | 1 |  |  |  | 1100 | 0 |  | 0 | 20 | 0 | 1 | 1 | 1 | 1 | 1 | 1 |  | 0 | 0 |  |  |  |  | 0 | 0 | [5 empty] | 0 |  | 0 | 56.95 | 23.73 | 0 | 0 | 0 | 0 | 0 | 0 | 0 | 0 | 0 | [13 empty] | 0 | 0 | 1 | 1 |  |  |  | 1007 | м3 | м3 | 1 | [6 empty] | 32653538 | 20 | Материалы ( строительные ) | 0 |  | 1 | 1100 | Материалы, изделия и конструкции | ресурс_Материалы (03) |  |  |  | 0 | 0 | 23.73 | 0 | 0 | 0 | 0 | 0 | 0 | [17 empty] | 0 | 0 | 0 |  |  |  |  | 0 | 0 |  | [177,97 / 7,5] |  |  | 0 |  | 1965953237 | 2 | 4 | -2 | 0 | 0 | 0 | 56.95 | 56.95 | 0 | 0 |  | 0 | 2 | 0 |  | 0 | 1 | 0 | 0 | 0 | 0
17 | 1 |  |  | 27 | Прайс-лист | Песок природный для строительных работ средний | м3 | 2.4 | 0 |  |  |  |  | 427.14 | 427.14 | 0 | 0 | 0 | 0 | 0 | 0 | 0 | 0 | 0 |  | 34696434 | 23.73 | 23.73 | 0 | 0 | 0 | 0 | 0 | 0 | 0 | 23.73 | 23.73 | 0 | 0 | 0 | 0 | 0 | 0 | 0 | 0 | 0 | 1 | 1 |  |  | 1 | 1 | 1 | 7.5 |  |  |  |  | 3 | 1 |  |  |  | 1100 | 0 |  | 0 | 20 | 0 | 1 | 1 | 1 | 1 | 1 | 1 |  | 0 | 0 |  |  |  |  | 0 | 0 | [5 empty] | 0 |  | 0 | 427.14 | 177.975 | 0 | 0 | 0 | 0 | 0 | 0 | 0 | 0 | 0 | [13 empty] | 0 | 0 | 1 | 1 |  |  |  | 1007 | м3 | м3 | 1 | [6 empty] | 32653538 | 20 | Материалы ( строительные ) | 0 |  | 1 | 1100 | Материалы, изделия и конструкции | ресурс_Материалы (03) |  |  |  | 0 | 25.79 | 23.73 | 0 | 0 | 0 | 0 | 0 | 0 | 5 |  |  | 0 | 18 |  | 177.97 | [10 empty] | 0 | 0 | 0 |  |  |  |  | 0 | 0 |  | [177,97 / 7,5] |  |  | 0 |  | 1965953237 | 2 | 3 | 4 | 0 | 0 | 0 | 427.14 | 427.14 | 0 | 0 |  | 1 | 1 | 0 |  | 0 | 1 | 0 | 0 | 0 | 0
17 | 1 |  |  | 28 | Прайс-лист | Подкладки металлические | кг | 286 | 0 |  |  |  |  | 480.48 | 480.48 | 0 | 0 | 0 | 0 | 0 | 0 | 0 | 0 | 0 |  | 34696433 | 1.68 | 1.68 | 0 | 0 | 0 | 0 | 0 | 0 | 0 | 1.68 | 1.68 | 0 | 0 | 0 | 0 | 0 | 0 | 0 | 0 | 0 | 1 | 1 |  |  | 1 | 1 | 1 | 1 |  |  |  |  | 3 | 1 |  |  |  | 1100 | 0 |  | 0 | 20 | 0 | 1 | 1 | 1 | 1 | 1 | 1 |  | 0 | 0 |  |  |  |  | 0 | 0 | [5 empty] | 0 |  | 0 | 480.48 | 1.68 | 0 | 0 | 0 | 0 | 0 | 0 | 0 | 0 | 0 | [13 empty] | 0 | 0 | 1 | 1 |  |  |  | 1009 | кг | кг | 1 | [6 empty] | 32653538 | 20 | Материалы ( строительные ) | 0 |  | 1 | 1100 | Материалы, изделия и конструкции | ресурс_Материалы (03) |  |  |  | 0 | 0 | 1.68 | 0 | 0 | 0 | 0 | 0 | 0 | [17 empty] | 0 | 0 | 0 |  |  |  |  | 0 | 0 |  | [12,6 / 7,5] |  |  | 0 |  | 1837284148 | 2 | 4 | -2 | 0 | 0 | 0 | 480.48 | 480.48 | 0 | 0 |  | 0 | 2 | 0 |  | 0 | 1 | 0 | 0 | 0 | 0
17 | 1 |  |  | 28 | Прайс-лист | Подкладки металлические | кг | 286 | 0 |  |  |  |  | 3603.6 | 3603.6 | 0 | 0 | 0 | 0 | 0 | 0 | 0 | 0 | 0 |  | 34696434 | 1.68 | 1.68 | 0 | 0 | 0 | 0 | 0 | 0 | 0 | 1.68 | 1.68 | 0 | 0 | 0 | 0 | 0 | 0 | 0 | 0 | 0 | 1 | 1 |  |  | 1 | 1 | 1 | 7.5 |  |  |  |  | 3 | 1 |  |  |  | 1100 | 0 |  | 0 | 20 | 0 | 1 | 1 | 1 | 1 | 1 | 1 |  | 0 | 0 |  |  |  |  | 0 | 0 | [5 empty] | 0 |  | 0 | 3603.6 | 12.6 | 0 | 0 | 0 | 0 | 0 | 0 | 0 | 0 | 0 | [13 empty] | 0 | 0 | 1 | 1 |  |  |  | 1009 | кг | кг | 1 | [6 empty] | 32653538 | 20 | Материалы ( строительные ) | 0 |  | 1 | 1100 | Материалы, изделия и конструкции | ресурс_Материалы (03) |  |  |  | 0 | 1.83 | 1.68 | 0 | 0 | 0 | 0 | 0 | 0 | 5 |  |  | 0 | 18 |  | 12.6 | [10 empty] | 0 | 0 | 0 |  |  |  |  | 0 | 0 |  | [12,6 / 7,5] |  |  | 0 |  | 1837284148 | 2 | 3 | 4 | 0 | 0 | 0 | 3603.6 | 3603.6 | 0 | 0 |  | 1 | 1 | 0 |  | 0 | 1 | 0 | 0 | 0 | 0
17 | 1 |  |  | 29 | Прайс-лист | Поковки простые строительные/скобы/закрепы/хомуты и т.п./массой до 1,6 кг | кг | 5.6 | 0 |  |  |  |  | 11.37 | 11.37 | 0 | 0 | 0 | 0 | 0 | 0 | 0 | 0 | 0 |  | 34696433 | 2.03 | 2.03 | 0 | 0 | 0 | 0 | 0 | 0 | 0 | 2.03 | 2.03 | 0 | 0 | 0 | 0 | 0 | 0 | 0 | 0 | 0 | 1 | 1 |  |  | 1 | 1 | 1 | 1 |  |  |  |  | 3 | 1 |  |  |  | 1100 | 0 |  | 0 | 20 | 0 | 1 | 1 | 1 | 1 | 1 | 1 |  | 0 | 0 |  |  |  |  | 0 | 0 | [5 empty] | 0 |  | 0 | 11.37 | 2.03 | 0 | 0 | 0 | 0 | 0 | 0 | 0 | 0 | 0 | [13 empty] | 0 | 0 | 1 | 1 |  |  |  | 1009 | кг | кг | 1 | [6 empty] | 32653538 | 20 | Материалы ( строительные ) | 0 |  | 1 | 1100 | Материалы, изделия и конструкции | ресурс_Материалы (03) |  |  |  | 0 | 0 | 2.03 | 0 | 0 | 0 | 0 | 0 | 0 | [17 empty] | 0 | 0 | 0 |  |  |  |  | 0 | 0 |  | [15,23 / 7,5] |  |  | 0 |  | 241786290 | 2 | 4 | -2 | 0 | 0 | 0 | 11.37 | 11.37 | 0 | 0 |  | 0 | 2 | 0 |  | 0 | 1 | 0 | 0 | 0 | 0
17 | 1 |  |  | 29 | Прайс-лист | Поковки простые строительные/скобы/закрепы/хомуты и т.п./массой до 1,6 кг | кг | 5.6 | 0 |  |  |  |  | 85.26 | 85.26 | 0 | 0 | 0 | 0 | 0 | 0 | 0 | 0 | 0 |  | 34696434 | 2.03 | 2.03 | 0 | 0 | 0 | 0 | 0 | 0 | 0 | 2.03 | 2.03 | 0 | 0 | 0 | 0 | 0 | 0 | 0 | 0 | 0 | 1 | 1 |  |  | 1 | 1 | 1 | 7.5 |  |  |  |  | 3 | 1 |  |  |  | 1100 | 0 |  | 0 | 20 | 0 | 1 | 1 | 1 | 1 | 1 | 1 |  | 0 | 0 |  |  |  |  | 0 | 0 | [5 empty] | 0 |  | 0 | 85.26 | 15.225 | 0 | 0 | 0 | 0 | 0 | 0 | 0 | 0 | 0 | [13 empty] | 0 | 0 | 1 | 1 |  |  |  | 1009 | кг | кг | 1 | [6 empty] | 32653538 | 20 | Материалы ( строительные ) | 0 |  | 1 | 1100 | Материалы, изделия и конструкции | ресурс_Материалы (03) |  |  |  | 0 | 2.21 | 2.03 | 0 | 0 | 0 | 0 | 0 | 0 | 5 |  |  | 0 | 18 |  | 15.23 | [10 empty] | 0 | 0 | 0 |  |  |  |  | 0 | 0 |  | [15,23 / 7,5] |  |  | 0 |  | 241786290 | 2 | 3 | 4 | 0 | 0 | 0 | 85.26 | 85.26 | 0 | 0 |  | 1 | 1 | 0 |  | 0 | 1 | 0 | 0 | 0 | 0
17 | 1 |  |  | 30 | Прайс-лист | Газ пропан | кг | 6 | 0 |  |  |  |  | 28.14 | 28.14 | 0 | 0 | 0 | 0 | 0 | 0 | 0 | 0 | 0 |  | 34696433 | 4.69 | 4.69 | 0 | 0 | 0 | 0 | 0 | 0 | 0 | 4.69 | 4.69 | 0 | 0 | 0 | 0 | 0 | 0 | 0 | 0 | 0 | 1 | 1 |  |  | 1 | 1 | 1 | 1 |  |  |  |  | 3 | 1 |  |  |  | 1100 | 0 |  | 0 | 20 | 0 | 1 | 1 | 1 | 1 | 1 | 1 |  | 0 | 0 |  |  |  |  | 0 | 0 | [5 empty] | 0 |  | 0 | 28.14 | 4.69 | 0 | 0 | 0 | 0 | 0 | 0 | 0 | 0 | 0 | [13 empty] | 0 | 0 | 1 | 1 |  |  |  | 1009 | кг | кг | 1 | [6 empty] | 32653538 | 20 | Материалы ( строительные ) | 0 |  | 1 | 1100 | Материалы, изделия и конструкции | ресурс_Материалы (03) |  |  |  | 0 | 0 | 4.69 | 0 | 0 | 0 | 0 | 0 | 0 | [17 empty] | 0 | 0 | 0 |  |  |  |  | 0 | 0 |  | [35,2 / 7,5] |  |  | 0 |  | 748536722 | 2 | 4 | -2 | 0 | 0 | 0 | 28.14 | 28.14 | 0 | 0 |  | 0 | 2 | 0 |  | 0 | 1 | 0 | 0 | 0 | 0
17 | 1 |  |  | 30 | Прайс-лист | Газ пропан | кг | 6 | 0 |  |  |  |  | 211.05 | 211.05 | 0 | 0 | 0 | 0 | 0 | 0 | 0 | 0 | 0 |  | 34696434 | 4.69 | 4.69 | 0 | 0 | 0 | 0 | 0 | 0 | 0 | 4.69 | 4.69 | 0 | 0 | 0 | 0 | 0 | 0 | 0 | 0 | 0 | 1 | 1 |  |  | 1 | 1 | 1 | 7.5 |  |  |  |  | 3 | 1 |  |  |  | 1100 | 0 |  | 0 | 20 | 0 | 1 | 1 | 1 | 1 | 1 | 1 |  | 0 | 0 |  |  |  |  | 0 | 0 | [5 empty] | 0 |  | 0 | 211.05 | 35.175 | 0 | 0 | 0 | 0 | 0 | 0 | 0 | 0 | 0 | [13 empty] | 0 | 0 | 1 | 1 |  |  |  | 1009 | кг | кг | 1 | [6 empty] | 32653538 | 20 | Материалы ( строительные ) | 0 |  | 1 | 1100 | Материалы, изделия и конструкции | ресурс_Материалы (03) |  |  |  | 0 | 4.69 | 4.69 | 0 | 0 | 0 | 0 | 0 | 0 | 5 |  |  | 0 | 18 |  | 35.2 | [10 empty] | 0 | 0 | 0 |  |  |  |  | 0 | 0 |  | [35,2 / 7,5] |  |  | 0 |  | 748536722 | 2 | 3 | 4 | 0 | 0 | 0 | 211.05 | 211.05 | 0 | 0 |  | 1 | 1 | 0 |  | 0 | 1 | 0 | 0 | 0 | 0
17 | 1 |  |  | 31 | Прайс-лист | Шпалы непропитанные для железных дорог 1 тип | шт. | 7.05 | 0 |  |  |  |  | 250.7 | 250.7 | 0 | 0 | 0 | 0 | 0 | 0 | 0 | 0 | 0 |  | 34696433 | 35.56 | 35.56 | 0 | 0 | 0 | 0 | 0 | 0 | 0 | 35.56 | 35.56 | 0 | 0 | 0 | 0 | 0 | 0 | 0 | 0 | 0 | 1 | 1 |  |  | 1 | 1 | 1 | 1 |  |  |  |  | 3 | 1 |  |  |  | 1100 | 0 |  | 0 | 20 | 0 | 1 | 1 | 1 | 1 | 1 | 1 |  | 0 | 0 |  |  |  |  | 0 | 0 | [5 empty] | 0 |  | 0 | 250.7 | 35.56 | 0 | 0 | 0 | 0 | 0 | 0 | 0 | 0 | 0 | [13 empty] | 0 | 0 | 1 | 1 |  |  |  | 1013 | шт. | шт | 1 | [6 empty] | 32653538 | 20 | Материалы ( строительные ) | 0 |  | 1 | 1100 | Материалы, изделия и конструкции | ресурс_Материалы (03) |  |  |  | 0 | 0 | 35.56 | 0 | 0 | 0 | 0 | 0 | 0 | [17 empty] | 0 | 0 | 0 |  |  |  |  | 0 | 0 |  | [266,7 / 7,5] |  |  | 0 |  | -1717534545 | 2 | 4 | -2 | 0 | 0 | 0 | 250.7 | 250.7 | 0 | 0 |  | 0 | 2 | 0 |  | 0 | 1 | 0 | 0 | 0 | 0
17 | 1 |  |  | 31 | Прайс-лист | Шпалы непропитанные для железных дорог 1 тип | шт. | 7.05 | 0 |  |  |  |  | 1880.24 | 1880.24 | 0 | 0 | 0 | 0 | 0 | 0 | 0 | 0 | 0 |  | 34696434 | 35.56 | 35.56 | 0 | 0 | 0 | 0 | 0 | 0 | 0 | 35.56 | 35.56 | 0 | 0 | 0 | 0 | 0 | 0 | 0 | 0 | 0 | 1 | 1 |  |  | 1 | 1 | 1 | 7.5 |  |  |  |  | 3 | 1 |  |  |  | 1100 | 0 |  | 0 | 20 | 0 | 1 | 1 | 1 | 1 | 1 | 1 |  | 0 | 0 |  |  |  |  | 0 | 0 | [5 empty] | 0 |  | 0 | 1880.24 | 266.7 | 0 | 0 | 0 | 0 | 0 | 0 | 0 | 0 | 0 | [13 empty] | 0 | 0 | 1 | 1 |  |  |  | 1013 | шт. | шт | 1 | [6 empty] | 32653538 | 20 | Материалы ( строительные ) | 0 |  | 1 | 1100 | Материалы, изделия и конструкции | ресурс_Материалы (03) |  |  |  | 0 | 38.65 | 35.56 | 0 | 0 | 0 | 0 | 0 | 0 | 5 |  |  | 0 | 18 |  | 266.7 | [10 empty] | 0 | 0 | 0 |  |  |  |  | 0 | 0 |  | [266,7 / 7,5] |  |  | 0 |  | -1717534545 | 2 | 3 | 4 | 0 | 0 | 0 | 1880.24 | 1880.24 | 0 | 0 |  | 1 | 1 | 0 |  | 0 | 1 | 0 | 0 | 0 | 0
17 | 1 |  |  | 32 | Прайс-лист | Щебень из природного камня для строительных работ, марка 400, фракция 5 (3) - 10мм | м3 | 4.4 | 0 |  |  |  |  | 484.09 | 484.09 | 0 | 0 | 0 | 0 | 0 | 0 | 0 | 0 | 0 |  | 34696433 | 110.02 | 110.02 | 0 | 0 | 0 | 0 | 0 | 0 | 0 | 110.02 | 110.02 | 0 | 0 | 0 | 0 | 0 | 0 | 0 | 0 | 0 | 1 | 1 |  |  | 1 | 1 | 1 | 1 |  |  |  |  | 3 | 1 |  |  |  | 1100 | 0 |  | 0 | 20 | 0 | 1 | 1 | 1 | 1 | 1 | 1 |  | 0 | 0 |  |  |  |  | 0 | 0 | [5 empty] | 0 |  | 0 | 484.09 | 110.02 | 0 | 0 | 0 | 0 | 0 | 0 | 0 | 0 | 0 | [13 empty] | 0 | 0 | 1 | 1 |  |  |  | 1007 | м3 | м3 | 1 | [6 empty] | 32653538 | 20 | Материалы ( строительные ) | 0 |  | 1 | 1100 | Материалы, изделия и конструкции | ресурс_Материалы (03) |  |  |  | 0 | 0 | 110.02 | 0 | 0 | 0 | 0 | 0 | 0 | [17 empty] | 0 | 0 | 0 |  |  |  |  | 0 | 0 |  | [825,16 / 7,5] |  |  | 0 |  | 1550523062 | 2 | 4 | -2 | 0 | 0 | 0 | 484.09 | 484.09 | 0 | 0 |  | 0 | 2 | 0 |  | 0 | 1 | 0 | 0 | 0 | 0
17 | 1 |  |  | 32 | Прайс-лист | Щебень из природного камня для строительных работ, марка 400, фракция 5 (3) - 10мм | м3 | 4.4 | 0 |  |  |  |  | 3630.66 | 3630.66 | 0 | 0 | 0 | 0 | 0 | 0 | 0 | 0 | 0 |  | 34696434 | 110.02 | 110.02 | 0 | 0 | 0 | 0 | 0 | 0 | 0 | 110.02 | 110.02 | 0 | 0 | 0 | 0 | 0 | 0 | 0 | 0 | 0 | 1 | 1 |  |  | 1 | 1 | 1 | 7.5 |  |  |  |  | 3 | 1 |  |  |  | 1100 | 0 |  | 0 | 20 | 0 | 1 | 1 | 1 | 1 | 1 | 1 |  | 0 | 0 |  |  |  |  | 0 | 0 | [5 empty] | 0 |  | 0 | 3630.66 | 825.15 | 0 | 0 | 0 | 0 | 0 | 0 | 0 | 0 | 0 | [13 empty] | 0 | 0 | 1 | 1 |  |  |  | 1007 | м3 | м3 | 1 | [6 empty] | 32653538 | 20 | Материалы ( строительные ) | 0 |  | 1 | 1100 | Материалы, изделия и конструкции | ресурс_Материалы (03) |  |  |  | 0 | 119.59 | 110.02 | 0 | 0 | 0 | 0 | 0 | 0 | 5 |  |  | 0 | 18 |  | 825.16 | [10 empty] | 0 | 0 | 0 |  |  |  |  | 0 | 0 |  | [825,16 / 7,5] |  |  | 0 |  | 1550523062 | 2 | 3 | 4 | 0 | 0 | 0 | 3630.66 | 3630.66 | 0 | 0 |  | 1 | 1 | 0 |  | 0 | 1 | 0 | 0 | 0 | 0
17 | 1 |  |  | 33 | Прайс-лист | Щебень из прородного камня для строительных работ, марка 800, фракция 40 - 70 мм | м3 | 2.1 | 0 |  |  |  |  | 228.5 | 228.5 | 0 | 0 | 0 | 0 | 0 | 0 | 0 | 0 | 0 |  | 34696433 | 108.81 | 108.81 | 0 | 0 | 0 | 0 | 0 | 0 | 0 | 108.81 | 108.81 | 0 | 0 | 0 | 0 | 0 | 0 | 0 | 0 | 0 | 1 | 1 |  |  | 1 | 1 | 1 | 1 |  |  |  |  | 3 | 1 |  |  |  | 1100 | 0 |  | 0 | 20 | 0 | 1 | 1 | 1 | 1 | 1 | 1 |  | 0 | 0 |  |  |  |  | 0 | 0 | [5 empty] | 0 |  | 0 | 228.5 | 108.81 | 0 | 0 | 0 | 0 | 0 | 0 | 0 | 0 | 0 | [13 empty] | 0 | 0 | 1 | 1 |  |  |  | 1007 | м3 | м3 | 1 | [6 empty] | 32653538 | 20 | Материалы ( строительные ) | 0 |  | 1 | 1100 | Материалы, изделия и конструкции | ресурс_Материалы (03) |  |  |  | 0 | 0 | 108.81 | 0 | 0 | 0 | 0 | 0 | 0 | [17 empty] | 0 | 0 | 0 |  |  |  |  | 0 | 0 |  | [816,09 / 7,5] |  |  | 0 |  | -1712388252 | 2 | 4 | -2 | 0 | 0 | 0 | 228.5 | 228.5 | 0 | 0 |  | 0 | 2 | 0 |  | 0 | 1 | 0 | 0 | 0 | 0
17 | 1 |  |  | 33 | Прайс-лист | Щебень из прородного камня для строительных работ, марка 800, фракция 40 - 70 мм | м3 | 2.1 | 0 |  |  |  |  | 1713.76 | 1713.76 | 0 | 0 | 0 | 0 | 0 | 0 | 0 | 0 | 0 |  | 34696434 | 108.81 | 108.81 | 0 | 0 | 0 | 0 | 0 | 0 | 0 | 108.81 | 108.81 | 0 | 0 | 0 | 0 | 0 | 0 | 0 | 0 | 0 | 1 | 1 |  |  | 1 | 1 | 1 | 7.5 |  |  |  |  | 3 | 1 |  |  |  | 1100 | 0 |  | 0 | 20 | 0 | 1 | 1 | 1 | 1 | 1 | 1 |  | 0 | 0 |  |  |  |  | 0 | 0 | [5 empty] | 0 |  | 0 | 1713.76 | 816.075 | 0 | 0 | 0 | 0 | 0 | 0 | 0 | 0 | 0 | [13 empty] | 0 | 0 | 1 | 1 |  |  |  | 1007 | м3 | м3 | 1 | [6 empty] | 32653538 | 20 | Материалы ( строительные ) | 0 |  | 1 | 1100 | Материалы, изделия и конструкции | ресурс_Материалы (03) |  |  |  | 0 | 118.27 | 108.81 | 0 | 0 | 0 | 0 | 0 | 0 | 5 |  |  | 0 | 18 |  | 816.09 | [10 empty] | 0 | 0 | 0 |  |  |  |  | 0 | 0 |  | [816,09 / 7,5] |  |  | 0 |  | -1712388252 | 2 | 3 | 4 | 0 | 0 | 0 | 1713.76 | 1713.76 | 0 | 0 |  | 1 | 1 | 0 |  | 0 | 1 | 0 | 0 | 0 | 0
17 | 1 |  |  | 34 | Прайс-лист | Электроды диаметром 4мм Э42А | кг | 22 | 0 |  |  |  |  | 232.76 | 232.76 | 0 | 0 | 0 | 0 | 0 | 0 | 0 | 0 | 0 |  | 34696433 | 10.58 | 10.58 | 0 | 0 | 0 | 0 | 0 | 0 | 0 | 10.58 | 10.58 | 0 | 0 | 0 | 0 | 0 | 0 | 0 | 0 | 0 | 1 | 1 |  |  | 1 | 1 | 1 | 1 |  |  |  |  | 3 | 1 |  |  |  | 1100 | 0 |  | 0 | 20 | 0 | 1 | 1 | 1 | 1 | 1 | 1 |  | 0 | 0 |  |  |  |  | 0 | 0 | [5 empty] | 0 |  | 0 | 232.76 | 10.58 | 0 | 0 | 0 | 0 | 0 | 0 | 0 | 0 | 0 | [13 empty] | 0 | 0 | 1 | 1 |  |  |  | 1009 | кг | кг | 1 | [6 empty] | 32653538 | 20 | Материалы ( строительные ) | 0 |  | 1 | 1100 | Материалы, изделия и конструкции | ресурс_Материалы (03) |  |  |  | 0 | 0 | 10.58 | 0 | 0 | 0 | 0 | 0 | 0 | [17 empty] | 0 | 0 | 0 |  |  |  |  | 0 | 0 |  | [79,35 / 7,5] |  |  | 0 |  | 841020190 | 2 | 4 | -2 | 0 | 0 | 0 | 232.76 | 232.76 | 0 | 0 |  | 0 | 2 | 0 |  | 0 | 1 | 0 | 0 | 0 | 0
17 | 1 |  |  | 34 | Прайс-лист | Электроды диаметром 4мм Э42А | кг | 22 | 0 |  |  |  |  | 1745.7 | 1745.7 | 0 | 0 | 0 | 0 | 0 | 0 | 0 | 0 | 0 |  | 34696434 | 10.58 | 10.58 | 0 | 0 | 0 | 0 | 0 | 0 | 0 | 10.58 | 10.58 | 0 | 0 | 0 | 0 | 0 | 0 | 0 | 0 | 0 | 1 | 1 |  |  | 1 | 1 | 1 | 7.5 |  |  |  |  | 3 | 1 |  |  |  | 1100 | 0 |  | 0 | 20 | 0 | 1 | 1 | 1 | 1 | 1 | 1 |  | 0 | 0 |  |  |  |  | 0 | 0 | [5 empty] | 0 |  | 0 | 1745.7 | 79.35 | 0 | 0 | 0 | 0 | 0 | 0 | 0 | 0 | 0 | [13 empty] | 0 | 0 | 1 | 1 |  |  |  | 1009 | кг | кг | 1 | [6 empty] | 32653538 | 20 | Материалы ( строительные ) | 0 |  | 1 | 1100 | Материалы, изделия и конструкции | ресурс_Материалы (03) |  |  |  | 0 | 11.5 | 10.58 | 0 | 0 | 0 | 0 | 0 | 0 | 5 |  |  | 0 | 18 |  | 79.35 | [10 empty] | 0 | 0 | 0 |  |  |  |  | 0 | 0 |  | [79,35 / 7,5] |  |  | 0 |  | 841020190 | 2 | 3 | 4 | 0 | 0 | 0 | 1745.7 | 1745.7 | 0 | 0 |  | 1 | 1 | 0 |  | 0 | 1 | 0 | 0 | 0 | 0
17 | 1 |  |  | 35 | Прайс-лист | Сталь полосовая 40 х 4 мм | т | 0.032 | 0 |  |  |  |  | 224.77 | 224.77 | 0 | 0 | 0 | 0 | 0 | 0 | 0 | 0 | 0 |  | 34696433 | 7024 | 7024 | 0 | 0 | 0 | 0 | 0 | 0 | 0 | 7024 | 7024 | 0 | 0 | 0 | 0 | 0 | 0 | 0 | 0 | 0 | 1 | 1 |  |  | 1 | 1 | 1 | 1 |  |  |  |  | 3 | 1 |  |  |  | 1100 | 0 |  | 0 | 20 | 0 | 1 | 1 | 1 | 1 | 1 | 1 |  | 0 | 0 |  |  |  |  | 0 | 0 | [5 empty] | 0 |  | 0 | 224.77 | 7024 | 0 | 0 | 0 | 0 | 0 | 0 | 0 | 0 | 0 | [13 empty] | 0 | 0 | 1 | 1 |  |  |  | 1009 | т | т | 1000 | [6 empty] | 32653538 | 20 | Материалы ( строительные ) | 0 |  | 1 | 1100 | Материалы, изделия и конструкции | ресурс_Материалы (03) |  |  |  | 0 | 0 | 7024 | 0 | 0 | 0 | 0 | 0 | 0 | [17 empty] | 0 | 0 | 0 |  |  |  |  | 0 | 0 |  | [52 680 / 7,5] |  |  | 0 |  | 1452621426 | 2 | 4 | -2 | 0 | 0 | 0 | 224.77 | 224.77 | 0 | 0 |  | 0 | 2 | 0 |  | 0 | 1 | 0 | 0 | 0 | 0
17 | 1 |  |  | 35 | Прайс-лист | Сталь полосовая 40 х 4 мм | т | 0.032 | 0 |  |  |  |  | 1685.76 | 1685.76 | 0 | 0 | 0 | 0 | 0 | 0 | 0 | 0 | 0 |  | 34696434 | 7024 | 7024 | 0 | 0 | 0 | 0 | 0 | 0 | 0 | 7024 | 7024 | 0 | 0 | 0 | 0 | 0 | 0 | 0 | 0 | 0 | 1 | 1 |  |  | 1 | 1 | 1 | 7.5 |  |  |  |  | 3 | 1 |  |  |  | 1100 | 0 |  | 0 | 20 | 0 | 1 | 1 | 1 | 1 | 1 | 1 |  | 0 | 0 |  |  |  |  | 0 | 0 | [5 empty] | 0 |  | 0 | 1685.76 | 52680 | 0 | 0 | 0 | 0 | 0 | 0 | 0 | 0 | 0 | [13 empty] | 0 | 0 | 1 | 1 |  |  |  | 1009 | т | т | 1000 | [6 empty] | 32653538 | 20 | Материалы ( строительные ) | 0 |  | 1 | 1100 | Материалы, изделия и конструкции | ресурс_Материалы (03) |  |  |  | 0 | 7634.78 | 7024 | 0 | 0 | 0 | 0 | 0 | 0 | 5 |  |  | 0 | 18 |  | 52680 | [10 empty] | 0 | 0 | 0 |  |  |  |  | 0 | 0 |  | [52 680 / 7,5] |  |  | 0 |  | 1452621426 | 2 | 3 | 4 | 0 | 0 | 0 | 1685.76 | 1685.76 | 0 | 0 |  | 1 | 1 | 0 |  | 0 | 1 | 0 | 0 | 0 | 0
17 | 1 |  |  | 36 | Прайс-лист | Сталь круглая диаметром 18 мм | т | 0.048 | 0 |  |  |  |  | 349.5 | 349.5 | 0 | 0 | 0 | 0 | 0 | 0 | 0 | 0 | 0 |  | 34696433 | 7281.33 | 7281.33 | 0 | 0 | 0 | 0 | 0 | 0 | 0 | 7281.33 | 7281.33 | 0 | 0 | 0 | 0 | 0 | 0 | 0 | 0 | 0 | 1 | 1 |  |  | 1 | 1 | 1 | 1 |  |  |  |  | 3 | 1 |  |  |  | 1100 | 0 |  | 0 | 20 | 0 | 1 | 1 | 1 | 1 | 1 | 1 |  | 0 | 0 |  |  |  |  | 0 | 0 | [5 empty] | 0 |  | 0 | 349.5 | 7281.33 | 0 | 0 | 0 | 0 | 0 | 0 | 0 | 0 | 0 | [13 empty] | 0 | 0 | 1 | 1 |  |  |  | 1009 | т | т | 1000 | [6 empty] | 32653538 | 20 | Материалы ( строительные ) | 0 |  | 1 | 1100 | Материалы, изделия и конструкции | ресурс_Материалы (03) |  |  |  | 0 | 0 | 7281.33 | 0 | 0 | 0 | 0 | 0 | 0 | [17 empty] | 0 | 0 | 0 |  |  |  |  | 0 | 0 |  | [54 610 / 7,5] |  |  | 0 |  | -2061632489 | 2 | 4 | -2 | 0 | 0 | 0 | 349.5 | 349.5 | 0 | 0 |  | 0 | 2 | 0 |  | 0 | 1 | 0 | 0 | 0 | 0
17 | 1 |  |  | 36 | Прайс-лист | Сталь круглая диаметром 18 мм | т | 0.048 | 0 |  |  |  |  | 2621.28 | 2621.28 | 0 | 0 | 0 | 0 | 0 | 0 | 0 | 0 | 0 |  | 34696434 | 7281.33 | 7281.33 | 0 | 0 | 0 | 0 | 0 | 0 | 0 | 7281.33 | 7281.33 | 0 | 0 | 0 | 0 | 0 | 0 | 0 | 0 | 0 | 1 | 1 |  |  | 1 | 1 | 1 | 7.5 |  |  |  |  | 3 | 1 |  |  |  | 1100 | 0 |  | 0 | 20 | 0 | 1 | 1 | 1 | 1 | 1 | 1 |  | 0 | 0 |  |  |  |  | 0 | 0 | [5 empty] | 0 |  | 0 | 2621.28 | 54609.975 | 0 | 0 | 0 | 0 | 0 | 0 | 0 | 0 | 0 | [13 empty] | 0 | 0 | 1 | 1 |  |  |  | 1009 | т | т | 1000 | [6 empty] | 32653538 | 20 | Материалы ( строительные ) | 0 |  | 1 | 1100 | Материалы, изделия и конструкции | ресурс_Материалы (03) |  |  |  | 0 | 7914.49 | 7281.33 | 0 | 0 | 0 | 0 | 0 | 0 | 5 |  |  | 0 | 18 |  | 54610 | [10 empty] | 0 | 0 | 0 |  |  |  |  | 0 | 0 |  | [54 610 / 7,5] |  |  | 0 |  | -2061632489 | 2 | 3 | 4 | 0 | 0 | 0 | 2621.28 | 2621.28 | 0 | 0 |  | 1 | 1 | 0 |  | 0 | 1 | 0 | 0 | 0 | 0
51 | 1 | 3 | 20 |  | Новая локальная смета | Новая локальная смета | 0 | [6 empty] | 171383.33 | 164494.41 | 3189.71 | 414.85 | 3699.21 | 0 | 388.6615 | 30.4704 | 0 | 3357.87 | 2342.3 |  |  | 171383.33 | 164494.41 | 3189.71 | 414.85 | 3699.21 | 0 | 388.6615 | 30.4704 | 0 | 3357.87 | 2342.3 |  |  | 0 | 0 | 0 | 177083.5 | 167283.95 | 8818.93 | 980.62 | 164494.41 | 164494.41 | 0 | 164494.41 | 0 | 0 | 0 | 0 | [20 empty] | 0 | 0 | 0 | 177083.5 | 167283.95 | 8818.93 | 980.62 | 164494.41 | 164494.41 | 0 | 164494.41 | 0 | 0 | 0 | 0 | [20 empty] | 1341274.83 | 1233707.94 | 39871.21 | 7591.86 | 67695.68 | 0 | 388.6615 | 30.4704 | 0 | 52225.17 | 34290.97 |  |  | 1341274.83 | 1233707.94 | 39871.21 | 7591.86 | 67695.68 | 0 | 388.6615 | 30.4704 | 0 | 52225.17 | 34290.97 |  |  | 0 | 0 | 0 | 1427790.97 | 1276656.12 | 134765.22 | 16369.63 | 1233707.94 | 1233707.94 | 0 | 1233707.94 | 0 | 0 | 0 | 0 | [20 empty] | 0 | 0 | 0 | 1427790.97 | 1276656.12 | 134765.22 | 16369.63 | 1233707.94 | 1233707.94 | 0 | 1233707.94 | 0 | 0 | 0 | 0 | [19 empty] | 0
50 | 0 | 0 | 1 | 201 | 171383.33 | ПЗ | Прямые затраты |  |  | 201 | 1 | 3 |  | 2 | 1341274.83
50 | 0 | 0 | 1 | 202 | 164494.41 | СтМатОб | Стоимость материальных ресурсов (всего) |  |  | 202 | 2 | 3 |  | 2 | 1233707.94
50 | 0 | 0 | 1 | 222 | 0 | СтМатОбЗак | Стоимость материалов и оборудования заказчика |  |  | 222 | 3 | 3 |  | 2 | 0
50 | 0 | 0 | 1 | 225 | 164494.41 | СтМатОбПод | Стоимость материалов и оборудования подрядчика |  |  | 225 | 4 | 3 |  | 2 | 1233707.94
50 | 0 | 0 | 1 | 226 | 164494.41 | СтМат | Стоимость материалов (всего) |  |  | 226 | 5 | 3 |  | 2 | 1233707.94
50 | 0 | 0 | 1 | 227 | 0 | СтМатЗак | Стоимость материалов заказчика |  |  | 227 | 6 | 3 |  | 2 | 0
50 | 0 | 0 | 1 | 228 | 164494.41 | СтМатПод | Стоимость материалов подрядчика |  |  | 228 | 7 | 3 |  | 2 | 1233707.94
50 | 0 | 0 | 1 | 216 | 0 | Оборуд | Стоимость оборудования (всего) |  |  | 216 | 8 | 3 |  | 2 | 0
50 | 0 | 0 | 1 | 223 | 0 | ОборудЗак | Стоимость оборудования заказчика |  |  | 223 | 9 | 3 |  | 2 | 0
50 | 0 | 0 | 1 | 229 | 0 | ОборудПод | Стоимость оборудования подрядчика |  |  | 229 | 10 | 3 |  | 2 | 0
50 | 0 | 0 | 1 | 203 | 3189.71 | ЭММ | Эксплуатация машин |  |  | 203 | 11 | 3 |  | 2 | 39871.21
50 | 0 | 0 | 1 | 231 | 0 | ЭММсНРиСП | Эксплуатация машин по ТСН-2001.16 |  |  | 231 | 12 | 3 |  | 2 | 0
50 | 0 | 0 | 1 | 204 | 414.85 | ЗПМ | ЗП машинистов |  |  | 204 | 13 | 3 |  | 2 | 7591.86
50 | 0 | 0 | 1 | 205 | 3699.21 | ОЗП | Основная ЗП рабочих |  |  | 205 | 14 | 3 |  | 2 | 67695.68
50 | 0 | 0 | 1 | 232 | 0 | ОЗПсНРиСП | Основная ЗП рабочих по ТСН-2001.16 |  |  | 232 | 15 | 3 |  | 2 | 0
50 | 0 | 0 | 1 | 214 | 167283.95 | Строит | Строительные работы с НР и СП |  |  | 214 | 16 | 3 |  | 2 | 1276656.12
50 | 0 | 0 | 1 | 215 | 8818.93 | Монтаж | Монтажные работы с НР и СП |  |  | 215 | 17 | 3 |  | 2 | 134765.22
50 | 0 | 0 | 1 | 217 | 980.62 | Прочие | Прочие работы с НР и СП |  |  | 217 | 18 | 3 |  | 2 | 16369.63
50 | 0 | 0 | 1 | 230 | 0 | ПрочиеЗатр | Прочие затраты по ТСН-2001.16 |  |  | 230 | 19 | 3 |  | 2 | 0
50 | 0 | 0 | 1 | 206 | 0 | ВозврМат | Возврат материалов |  |  | 206 | 20 | 3 |  | 2 | 0
50 | 0 | 0 | 1 | 207 | 388.6615 | ТрудСтр | Трудозатраты строителей |  |  | 207 | 21 | 3 |  | -1 | 388.6615
50 | 0 | 0 | 1 | 208 | 30.4704 | ТрудМаш | Трудозатраты машинистов |  |  | 208 | 22 | 3 |  | -1 | 30.4704
50 | 0 | 0 | 1 | 209 | 0 | ТранспМат | Транспорт материалов |  |  | 209 | 23 | 3 |  | 2 | 0
50 | 0 | 0 | 1 | 210 | 3357.87 | НР | Накладные расходы |  |  | 210 | 24 | 3 |  | 2 | 52225.17
50 | 0 | 0 | 1 | 211 | 2342.3 | СмПриб | Сметная прибыль |  |  | 211 | 25 | 3 |  | 2 | 34290.97
50 | 0 | 0 | 1 | 224 | 177083.5 | Всего | Всего с НР и СП |  |  | 224 | 26 | 3 |  | 2 | 1427790.97
51 | 189 | 1 | 12 |  |  | Коррект_Строительство БКТП 1х400 6/10/0,4 кВ_с трансформатором ТМГ100 | 0 | [6 empty] | 171383.33 | 164494.41 | 3189.71 | 414.85 | 3699.21 | 0 | 388.6615 | 30.4704 | 0 | 3357.87 | 2342.3 | [15 empty] | 0 | 0 | 0 | 177083.5 | 167283.95 | 8818.93 | 980.62 | 164494.41 | 164494.41 | 0 | 164494.41 | 0 | 0 | 0 | 0 | [55 empty] | 1341274.83 | 1233707.94 | 39871.21 | 7591.86 | 67695.68 | 0 | 388.6615 | 30.4704 | 0 | 52225.17 | 34290.97 | [15 empty] | 0 | 0 | 0 | 1427790.97 | 1276656.12 | 134765.22 | 16369.63 | 1233707.94 | 1233707.94 | 0 | 1233707.94 | 0 | 0 | 0 | 0 | [54 empty] | 0
50 | 0 | 0 | 1 | 201 | 171383.33 | ПЗ | Прямые затраты |  |  | 201 | 1 | 3 |  | 2 | 1341274.83
50 | 0 | 0 | 1 | 202 | 164494.41 | СтМатОб | Стоимость материальных ресурсов (всего) |  |  | 202 | 2 | 3 |  | 2 | 1233707.94
50 | 0 | 0 | 1 | 222 | 0 | СтМатОбЗак | Стоимость материалов и оборудования заказчика |  |  | 222 | 3 | 3 |  | 2 | 0
50 | 0 | 0 | 1 | 225 | 164494.41 | СтМатОбПод | Стоимость материалов и оборудования подрядчика |  |  | 225 | 4 | 3 |  | 2 | 1233707.94
50 | 0 | 0 | 1 | 226 | 164494.41 | СтМат | Стоимость материалов (всего) |  |  | 226 | 5 | 3 |  | 2 | 1233707.94
50 | 0 | 0 | 1 | 227 | 0 | СтМатЗак | Стоимость материалов заказчика |  |  | 227 | 6 | 3 |  | 2 | 0
50 | 0 | 0 | 1 | 228 | 164494.41 | СтМатПод | Стоимость материалов подрядчика |  |  | 228 | 7 | 3 |  | 2 | 1233707.94
50 | 0 | 0 | 1 | 216 | 0 | Оборуд | Стоимость оборудования (всего) |  |  | 216 | 8 | 3 |  | 2 | 0
50 | 0 | 0 | 1 | 223 | 0 | ОборудЗак | Стоимость оборудования заказчика |  |  | 223 | 9 | 3 |  | 2 | 0
50 | 0 | 0 | 1 | 229 | 0 | ОборудПод | Стоимость оборудования подрядчика |  |  | 229 | 10 | 3 |  | 2 | 0
50 | 0 | 0 | 1 | 203 | 3189.71 | ЭММ | Эксплуатация машин |  |  | 203 | 11 | 3 |  | 2 | 39871.21
50 | 0 | 0 | 1 | 231 | 0 | ЭММсНРиСП | Эксплуатация машин по ТСН-2001.16 |  |  | 231 | 12 | 3 |  | 2 | 0
50 | 0 | 0 | 1 | 204 | 414.85 | ЗПМ | ЗП машинистов |  |  | 204 | 13 | 3 |  | 2 | 7591.86
50 | 0 | 0 | 1 | 205 | 3699.21 | ОЗП | Основная ЗП рабочих |  |  | 205 | 14 | 3 |  | 2 | 67695.68
50 | 0 | 0 | 1 | 232 | 0 | ОЗПсНРиСП | Основная ЗП рабочих по ТСН-2001.16 |  |  | 232 | 15 | 3 |  | 2 | 0
50 | 0 | 0 | 1 | 214 | 167283.95 | Строит | Строительные работы с НР и СП |  |  | 214 | 16 | 3 |  | 2 | 1276656.12
50 | 0 | 0 | 1 | 215 | 8818.93 | Монтаж | Монтажные работы с НР и СП |  |  | 215 | 17 | 3 |  | 2 | 134765.22
50 | 0 | 0 | 1 | 217 | 980.62 | Прочие | Прочие работы с НР и СП |  |  | 217 | 18 | 3 |  | 2 | 16369.63
50 | 0 | 0 | 1 | 230 | 0 | ПрочиеЗатр | Прочие затраты по ТСН-2001.16 |  |  | 230 | 19 | 3 |  | 2 | 0
50 | 0 | 0 | 1 | 206 | 0 | ВозврМат | Возврат материалов |  |  | 206 | 20 | 3 |  | 2 | 0
50 | 0 | 0 | 1 | 207 | 388.6615 | ТрудСтр | Трудозатраты строителей |  |  | 207 | 21 | 3 |  | -1 | 388.6615
50 | 0 | 0 | 1 | 208 | 30.4704 | ТрудМаш | Трудозатраты машинистов |  |  | 208 | 22 | 3 |  | -1 | 30.4704
50 | 0 | 0 | 1 | 209 | 0 | ТранспМат | Транспорт материалов |  |  | 209 | 23 | 3 |  | 2 | 0
50 | 0 | 0 | 1 | 210 | 3357.87 | НР | Накладные расходы |  |  | 210 | 24 | 3 |  | 2 | 52225.17
50 | 0 | 0 | 1 | 211 | 2342.3 | СмПриб | Сметная прибыль |  |  | 211 | 25 | 3 |  | 2 | 34290.97
50 | 0 | 0 | 1 | 224 | 177083.5 | Всего | Всего с НР и СП |  |  | 224 | 26 | 3 |  | 2 | 1427790.97
70 | 1 |  | 1 | ЕСН | { вкл.} - Коэф. к НР=0,85 и к СП=0,8 применяются АВТОМАТИЧЕСКИ в Текущем уровне цен и не применяется в Базовом уровне цен; { выкл.} - Коэф. к НР=0,85 и к СП=0,8 не применяются (при производстве работ по строительству мостов, тоннелей, метрополи | 1 | 0 | © ООО НТЦ «АиВТ» г.Орел | 0 | 0 |  |  | 0 | 1
70 | 1 |  | 2 | УПРОЩЕНКА | { вкл.} - Коэффициэнты к НР и СП применяются при упрощенной системе налогооблажения (в зависимости от выбранного уровня цен) | 0 | 0 | © ООО НТЦ «АиВТ» г.Орел | 0 | 0 |  |  | 0 | 0
70 | 1 |  | 3 | СЛОЖНОСТЬ | { вкл.} - Коэффициэнты к НР и СП применяются при реконструкции объектов метро, мостов, путепроводов, сооружений относящихся к сложным, при реконструкции и капитальном ремонте объектов с ядерными реакторами | 0 | 0 | © ООО НТЦ «АиВТ» г.Орел | 0 | 0 |  |  | 0 | 0
70 | 1 |  | 4 | ХОЗ_СПОСОБ | { вкл.} - Коэффициэнты к НР и СП применяются при хозяйственном способе производства работ | 0 | 0 | © ООО НТЦ «АиВТ» г.Орел | 0 | 0 |  |  | 0 | 0
70 | 1 |  | 5 | ЗАКР_СПОСОБ | { вкл.} - Обслуживающие и сопутстующие работы в тоннелях при производве работ ЗАКРЫТЫМ способом (HР=145%; СП= 75%); { выкл.} - Обслуживающие и сопутстующие работы в тоннелях при производве работ ОТКРЫТЫМ способом (HР=125%; СП= 60%) | 0 | 0 | © ООО НТЦ «АиВТ» г.Орел | 0 | 0 |  |  | 0 | 0
70 | 1 |  | 6 | МЕЖ_ГОРОД | { вкл.} - Прокладка МЕЖДУГОРОДНИХ волоконно-оптических линий (HР=120%; СП= 70%) { выкл.} - Прокладка ГОРОДСКИХ волоконно-оптических линий (HР=100%; СП= 65%) | 0 | 0 | © ООО НТЦ «АиВТ» г.Орел | 0 | 0 |  |  | 0 | 0
70 | 1 |  | 7 | АВИА | ( вкл.) - При производстве монтажных работ на объектах диспетчеризации управления движением авиатранспортом (НР=95%, СП=55%); ( выкл.) - При производстве монтажных работ на прочих объектах, кроме АЭС. | 0 | 0 | © ООО НТЦ «АиВТ» г.Орел | 0 | 0 |  |  | 0 | 0
70 | 1 |  | 8 | АЭС | ( вкл.) - Произовдство электро-монтажных. работ (HР=110%; СП= 68%) и контроль сварных швов (HР=101%; СП= 60%) на АЭС; ( выкл.) - Произовдство электро-монтажных. работ (HР=95%; СП= 65%) и контроль сварных швов (HР=80%; СП= 60%) на прочих объектах | 0 | 0 | © ООО НТЦ «АиВТ» г.Орел | 0 | 0 |  |  | 0 | 0
70 | 1 |  | 9 | НРиСПотОЗП | { вкл.} - НР и СП рассчитываются от ОЗП { выкл.} - НР и СП рассчитываются от ФОТ = ОЗП + ЗПМ | 0 | 0 | © ООО НТЦ «АиВТ» г.Орел | 0 | 0 |  |  | 0 | 0
70 | 1 |  | 1 | К_НР_ТЕР | Коэффициэнт к % НР для сборников ФЕР (ТЕР) (при ремонте) | 1 | 1 | © ООО НТЦ «АиВТ» г.Орел | 0 | 0 |  |  | 0 | 1
70 | 1 |  | 2 | К_СП_ТЕР | Коэффициэнт к % СП для сборников ФЕР (ТЕР) (при ремонте) | 1 | 1 | © ООО НТЦ «АиВТ» г.Орел | 0 | 0 |  |  | 0 | 1
70 | 1 |  | 3 | К_НР_ТЕРр | Коэффициэнт к % НР для сборников ФЕРр (ТЕРр) (при ремонте) | 1 | 0 | © ООО НТЦ «АиВТ» г.Орел | 0 | 0 |  |  | 0 | 1
70 | 1 |  | 4 | К_СП_ТЕРр | Коэффициэнт к % СП для сборников ФЕРр (ТЕРр) (при ремонте) | 1 | 0 | © ООО НТЦ «АиВТ» г.Орел | 0 | 0 |  |  | 0 | 1
70 | 1 |  | 5 | К_НР_12 | Коэффициэнт к % НР (с 01.12.2012) (в связи с изменением ЕСН) | 1 | 0 | © ООО НТЦ «АиВТ» г.Орел | 0 | 0 |  |  | 0 | 0.85
70 | 1 |  | 6 | К_СП_12 | Коэффициэнт к % СП (с 01.12.2012) (в связи с изменением ЕСН) | 1 | 0 | © ООО НТЦ «АиВТ» г.Орел | 0 | 0 |  |  | 0 | 0.8
70 | 1 |  | 7 | К_НР_11 | Коэффициэнт к % НР (с 01.01.2011 по 01.12.2012) (в связи с изменением ЕСН) | 1 | 0 | © ООО НТЦ «АиВТ» г.Орел | 0 | 0 |  |  | 0 | 1
70 | 1 |  | 8 | К_СП_11 | Коэффициэнт к % СП (с 01.01.2011 по 01.12.2012) (в связи с изменением ЕСН) | 1 | 0.8 | © ООО НТЦ «АиВТ» г.Орел | 0 | 0 |  |  | 0 | 1
70 | 1 |  | 9 | К_НР_05 | Коэффициэнт к % НР (с 01.01.2005 по 01.01.2011) (в связи с изменением ЕСН) | 1 | 0.85 | © ООО НТЦ «АиВТ» г.Орел | 0 | 0 |  |  | 0 | 1
70 | 1 |  | 10 | К_СП_05 | Коэффициэнт к % СП (с 01.01.2005 по 01.01.2011) (в связи с изменением ЕСН) | 1 | 0 | © ООО НТЦ «АиВТ» г.Орел | 0 | 0 |  |  | 0 | 1
70 | 1 |  | 11 | К_НР_УПР | Коэффициэнт к % НР (при упрощенном налогообложении) | 1 | 0 | © ООО НТЦ «АиВТ» г.Орел | 0 | 0 |  |  | 0 | 0.94
70 | 1 |  | 12 | К_СП_УПР | Коэффициэнт к % СП (при упрощенном налогообложении) | 1 | 0 | © ООО НТЦ «АиВТ» г.Орел | 0 | 0 |  |  | 0 | 0.9
70 | 1 |  | 13 | К_НР_ХОЗ | Коэффициэнт к % НР (при хозяйственном способе производства работ) | 0.6 | 0 | © ООО НТЦ «АиВТ» г.Орел | 0 | 0 |  |  | 0 | 0.6
70 | 1 |  | 14 | К_СП_ХОЗ | Коэффициэнт к % СП (при хозяйственном способе производства работ) | 1 | 0 | © ООО НТЦ «АиВТ» г.Орел | 0 | 0 |  |  | 0 | 1
70 | 1 |  | 15 | К_НР_СЛЖ | Коэффициэнт к % НР (при реконструкции сложных объектов и кап. ремонте объектов с яд. реакторами) | 1.2 | 0 | © ООО НТЦ «АиВТ» г.Орел | 0 | 0 |  |  | 0 | 1.2
70 | 1 |  | 16 | К_СП_СЛЖ | Коэффициэнт к % СП (при реконструкции сложных объектов и кап. ремонте объектов с яд. реакторами) | 1 | 0 | © ООО НТЦ «АиВТ» г.Орел | 0 | 0 |  |  | 0 | 1
70 | 1 |  | 17 | К_НР_Д1 | Коэффициэнт к % НР (Пользовательский) - применяется по желанию пользователя, значение задает пользователь. | 1 | 0 | © ООО НТЦ «АиВТ» г.Орел | 0 | 0 |  |  | 0 | 1
70 | 1 |  | 18 | К_СП_Д1 | Коэффициэнт к % СП (Пользовательский) - применяется по желанию пользователя, значение задает пользователь. | 1 | 0 | © ООО НТЦ «АиВТ» г.Орел | 0 | 0 |  |  | 0 | 1
70 | 1 |  | 19 | К_НР_Д2 | Коэффициэнт к % НР (Пользовательский) - применяется по желанию пользователя, значение задает пользователь. | 1 | 0 | © ООО НТЦ «АиВТ» г.Орел | 0 | 0 |  |  | 0 | 1
70 | 1 |  | 20 | К_СП_Д2 | Коэффициэнт к % СП (Пользовательский) - применяется по желанию пользователя, значение задает пользователь. | 1 | 0 | © ООО НТЦ «АиВТ» г.Орел | 0 | 0 |  |  | 0 | 1
70 | 1 |  | 21 | ОКРУГЛЕНИЕ | Точность округления результата расчета % НР и % СП | 0 | 0 | © ООО НТЦ «АиВТ» г.Орел | 0 | 0 |  |  | 0 | 0
-1
75 | Базовый уровень цен | 2000 | 0 | 1 | 0 | 0 | 1 | 0 | 4 | 0 | 0 | 0 | 34696433 | 1
75 | I квартал 2018 г. | 2018 | 1 | 0 | 0 | 0 | 1 | 0 | 4 | 0 | 0 | 1 | 34696434 | 2
3 | Индексы за итогом | 12.5 | 7.5 | 12.5 | 18.3 | 18.3 | 7.5 | 18.3 | 2 | 18.3 | 12.5 | 12.5 | 7.5 | 7.5 | 18.3 | 18.3 | 12.5
65 |  | 1 | 0 | 245

## SourceObSm (hidden)
0 | Smeta.RU (495) 974-1589 |  | _OBSM_ |  | 0 | 0 | 0 | Smeta.RU |  | 1 | 16331 | 10
1 | 50 | 0 |  | 0 |  | Коррект_Строительство БКТП 1х400 6/10/0,4 кВ_с трансформатором ТМГ100 |  | 0 |  | 0 |  |  |  | 0 | 0 | 2 | 0 | 0 |  |  | 0 | [20 empty] | Сметные нормы списания | Коды ценников | 1 | 0 | 0 | 0 | 0 | 0 | 2 | 2 | 1 | 1 | 0 | 0 | 1 | 0 | 0 | v10 ФЕР 2017 года РЕКОНСТРУКЦИЯ | Версия 10.0.0.10 от 18.04.2017 г. Типовой расчет (НОВОЕ СТРОИТЕЛЬСТВО или РЕКОНСТРУКЦИЯ) © ООО НТЦ «АиВТ» г.Орел | ФЕР-2017 с Изм.4 от 2018.01.10 | ФЕР-2017 с Изм.4 от 2018.01.10 | ФЕР-2017 с Изм.4 от 2018.01.10 | ФЕР-2017 с Изм.4 от 2018.01.10 | Поправки для базы 2017 года от 2017.10.25 Реконструкция | 0 | 0 | 565769 |  | 4 | 0
22 | 0 | 0 | 34696433 | 34696434 | 3
3 | 1 | Новая локальная смета | Новая локальная смета | 167.284 | 8.8189 | 0 | 0.98062 | 177.0835 | 3.6992 | [9 empty] | 1276.6561 | 134.7652 | 0 | 16.3696 | 1427.791 | 67.6957 | 0 | 0 | 0 | 171383.33 | 164494.41 | 0 | 0 | 0 | 3189.71 | 414.85 | 3699.21 | 167283.95 | 8818.93 | 980.62 | 0 | 388.6615 | 30.4704 | 0 | 3357.87 | 2342.3 | 177083.5 | [6 empty] | 1341274.91 | 1233708.02 | 0 | 0 | 0 | 39871.21 | 7591.86 | 67695.68 | 1276656.12 | 134765.3 | 16369.63 | 0 | 388.6615 | 30.4704 | 0 | 52225.17 | 34290.97 | 1427791.05
51 |  |  |  | 167.284 | 8.8189 | 0 | 0.98062 | 177.0835 | 3.6992 | [9 empty] | 1276.6561 | 134.7652 | 0 | 16.3696 | 1427.791 | 67.6957
50 | 0 | 0 | 1 | 201 | 171383.33 | ПЗ | Прямые затраты |  |  | 201 | 1 | 3 |  | 2 | 1341274.91
50 | 0 | 0 | 1 | 202 | 164494.41 | СтМатОб | Стоимость материальных ресурсов (всего) |  |  | 202 | 2 | 3 |  | 2 | 1233708.02
50 | 0 | 0 | 1 | 222 | 0 | СтМатОбЗак | Стоимость материалов и оборудования заказчика |  |  | 222 | 3 | 3 |  | 2 | 0
50 | 0 | 0 | 1 | 225 | 164494.41 | СтМатОбПод | Стоимость материалов и оборудования подрядчика |  |  | 225 | 4 | 3 |  | 2 | 1233708.02
50 | 0 | 0 | 1 | 226 | 164494.41 | СтМат | Стоимость материалов (всего) |  |  | 226 | 5 | 3 |  | 2 | 1233708.02
50 | 0 | 0 | 1 | 227 | 0 | СтМатЗак | Стоимость материалов заказчика |  |  | 227 | 6 | 3 |  | 2 | 0
50 | 0 | 0 | 1 | 228 | 164494.41 | СтМатПод | Стоимость материалов подрядчика |  |  | 228 | 7 | 3 |  | 2 | 1233708.02
50 | 0 | 0 | 1 | 216 | 0 | Оборуд | Стоимость оборудования (всего) |  |  | 216 | 8 | 3 |  | 2 | 0
50 | 0 | 0 | 1 | 223 | 0 | ОборудЗак | Стоимость оборудования заказчика |  |  | 223 | 9 | 3 |  | 2 | 0
50 | 0 | 0 | 1 | 229 | 0 | ОборудПод | Стоимость оборудования подрядчика |  |  | 229 | 10 | 3 |  | 2 | 0
50 | 0 | 0 | 1 | 203 | 3189.71 | ЭММ | Эксплуатация машин |  |  | 203 | 11 | 3 |  | 2 | 39871.21
50 | 0 | 0 | 1 | 231 | 0 | ЭММсНРиСП | Эксплуатация машин по ТСН-2001.16 |  |  | 231 | 12 | 3 |  | 2 | 0
50 | 0 | 0 | 1 | 204 | 414.85 | ЗПМ | ЗП машинистов |  |  | 204 | 13 | 3 |  | 2 | 7591.86
50 | 0 | 0 | 1 | 205 | 3699.21 | ОЗП | Основная ЗП рабочих |  |  | 205 | 14 | 3 |  | 2 | 67695.68
50 | 0 | 0 | 1 | 232 | 0 | ОЗПсНРиСП | Основная ЗП рабочих по ТСН-2001.16 |  |  | 232 | 15 | 3 |  | 2 | 0
50 | 0 | 0 | 1 | 214 | 167283.95 | Строит | Строительные работы с НР и СП |  |  | 214 | 16 | 3 |  | 2 | 1276656.12
50 | 0 | 0 | 1 | 215 | 8818.93 | Монтаж | Монтажные работы с НР и СП |  |  | 215 | 17 | 3 |  | 2 | 134765.3
50 | 0 | 0 | 1 | 217 | 980.62 | Прочие | Прочие работы с НР и СП |  |  | 217 | 18 | 3 |  | 2 | 16369.63
50 | 0 | 0 | 1 | 230 | 0 | ПрочиеЗатр | Прочие затраты по ТСН-2001.16 |  |  | 230 | 19 | 3 |  | 2 | 0
50 | 0 | 0 | 1 | 206 | 0 | ВозврМат | Возврат материалов |  |  | 206 | 20 | 3 |  | 2 | 0
50 | 0 | 0 | 1 | 207 | 388.6615 | ТрудСтр | Трудозатраты строителей |  |  | 207 | 21 | 3 |  | -1 | 388.6615
50 | 0 | 0 | 1 | 208 | 30.4704 | ТрудМаш | Трудозатраты машинистов |  |  | 208 | 22 | 3 |  | -1 | 30.4704
50 | 0 | 0 | 1 | 209 | 0 | ТранспМат | Транспорт материалов |  |  | 209 | 23 | 3 |  | 2 | 0
50 | 0 | 0 | 1 | 210 | 3357.87 | НР | Накладные расходы |  |  | 210 | 24 | 3 |  | 2 | 52225.17
50 | 0 | 0 | 1 | 211 | 2342.3 | СмПриб | Сметная прибыль |  |  | 211 | 25 | 3 |  | 2 | 34290.97
50 | 0 | 0 | 1 | 224 | 177083.5 | Всего | Всего с НР и СП |  |  | 224 | 26 | 3 |  | 2 | 1427791.05
-1
75 | Базовый уровень цен | 2000 | 0 | 1 | 0 | 0 | 1 | 0 | 4 | 0 | 0 | 0 | 34696433 | 1
75 | I квартал 2018 г. | 2018 | 1 | 0 | 0 | 0 | 1 | 0 | 4 | 0 | 0 | 1 | 34696434 | 2
3 | Индексы за итогом | 12.5 | 7.5 | 12.5 | 18.3 | 18.3 | 7.5 | 18.3 | 2 | 18.3 | 12.5 | 12.5 | 7.5 | 7.5 | 18.3 | 18.3 | 12.5

## SmtRes (hidden)
24 | 34696433 | 34696496 | 31709613 | 1 | 1 | 1 | 1 | 1-100-20 |  | Рабочий среднего разряда 2 | 1191 | 1013 | чел.-ч. | чел.-ч. | 1 | 0 | 735429535 | 13.57 | 0 | 0 | 0 | 7.8 | 0 | 0 | 0 | 7.8 | 1 | 1 | 1 | 1 | 0 | 1 | 0 | 0 | 0 | 13.57 | 1 | 2 | 34696500 | 1 | 0 | 1 | 0 | 0 | 0 | 0 | 0 | 0 | 0 | 0 | 0 | 0 | 0 | 0 | 0 | 0 | 0 | 0 | 0 | 0 | 0 | 0 | 0 | 0 | 0.62422 | 7.8 | 7.8 | 1 | 0
24 | 34696433 | 34696496 | 31709492 | 1 | 1 | 1 | 1 | 4-100-00 |  | Затраты труда машинистов | 1191 | 1013 | чел.-ч. | чел.-ч. | 1 | 0 | -1417349443 | 29.5 | 0 | 0 | 0 | 0 | 0 | 0 | 0 | 0 | 1 | 1 | 1 | 1 | 0 | 1 | 0 | 0 | 0 | 29.5 | 2 | 2 | 34696501 | 1 | 0 | 2 | 0 | 0 | 0 | 0 | 0 | 0 | 0 | 0 | 0 | 0 | 0 | 0 | 0 | 0 | 0 | 0 | 0 | 0 | 0 | 0 | 0 | 0 | 1.357 | 0 | 0 | 1 | 0
24 | 34696433 | 34696496 | 31526062 | 1 | 1 | 1 | 2 | 91.01.05-085 | ФСЭМ-2001, 91.01.05-085, приказ Минстроя России №1039/пр от 30.12.2016г. | Экскаваторы одноковшовые дизельные на гусеничном ходу, емкость ковша 0,5 м3 | 1368 | 1011 | маш.-ч | маш.-ч | 1 | 0 | -1004625435 | 29.5 | 0 | 100 | 13.5 | 0 | 0 | 100 | 13.5 | 0 | 1 | 1 | 1 | 1 | 0 | 1 | 0 | 0 | 0 | 29.5 | 0 | 2 | 34696502 | 1 | 0 | 3 | 0 | 0 | 0 | 0 | 0 | 0 | 0 | 0 | 0 | 0 | 0 | 0 | 0 | 0 | 0 | 0 | 0 | 0 | 0 | 0 | 0 | 0 | 1.357 | 100 | 100 | 1 | 0
25 | 34696434 | 34696496 | 31709613 | 1 | 1 | 1 | 1 | 1-100-20 |  | Рабочий среднего разряда 2 | 1191 | 1013 | чел.-ч. | чел.-ч. | 1 | 0 | 735429535 | 13.57 | 0 | 0 | 0 | 142.74 | 0 | 0 | 0 | 7.8 | 1 | 1 | 1 | 18.3 | 0 | 1 | 0 | 0 | 0 | 13.57 | 1 | 2 | 34696500 | 1 | 0 | 4 | 0 | 0 | 0 | 0 | 0 | 0 | 0 | 0 | 0 | 0 | 0 | 0 | 0 | 0 | 0 | 0 | 0 | 0 | 0 | 0 | 0 | 0 | 0.62422 | 142.74 | 7.8 | 18.3 | 0
25 | 34696434 | 34696496 | 31709492 | 1 | 1 | 1 | 1 | 4-100-00 |  | Затраты труда машинистов | 1191 | 1013 | чел.-ч. | чел.-ч. | 1 | 0 | -1417349443 | 29.5 | 0 | 0 | 0 | 0 | 0 | 0 | 0 | 0 | 1 | 1 | 18.3 | 1 | 0 | 1 | 0 | 0 | 0 | 29.5 | 2 | 2 | 34696501 | 1 | 0 | 5 | 0 | 0 | 0 | 0 | 0 | 0 | 0 | 0 | 0 | 0 | 0 | 0 | 0 | 0 | 0 | 0 | 0 | 0 | 0 | 0 | 0 | 0 | 1.357 | 0 | 0 | 1 | 0
25 | 34696434 | 34696496 | 31526062 | 1 | 1 | 1 | 2 | 91.01.05-085 | ФСЭМ-2001, 91.01.05-085, приказ Минстроя России №1039/пр от 30.12.2016г. | Экскаваторы одноковшовые дизельные на гусеничном ходу, емкость ковша 0,5 м3 | 1368 | 1011 | маш.-ч | маш.-ч | 1 | 0 | -1004625435 | 29.5 | 0 | 1250 | 247.05 | 0 | 0 | 100 | 13.5 | 0 | 1 | 12.5 | 18.3 | 1 | 0 | 1 | 0 | 0 | 0 | 29.5 | 0 | 2 | 34696502 | 1 | 0 | 6 | 0 | 0 | 0 | 0 | 0 | 0 | 0 | 0 | 0 | 0 | 0 | 0 | 0 | 0 | 0 | 0 | 0 | 0 | 0 | 0 | 0 | 0 | 1.357 | 1250 | 100 | 12.5 | 0
26 | 34696433 | 34696503 | 31709492 | 1 | 1 | 1 | 1 | 4-100-00 |  | Затраты труда машинистов | 1191 | 1013 | чел.-ч. | чел.-ч. | 1 | 0 | -1417349443 | 8.87 | 0 | 0 | 0 | 0 | 0 | 0 | 0 | 0 | 1 | 1 | 1 | 1 | 0 | 1 | 0 | 0 | 0 | 8.87 | 2 | 2 | 34696506 | 1 | 0 | 7 | 0 | 0 | 0 | 0 | 0 | 0 | 0 | 0 | 0 | 0 | 0 | 0 | 0 | 0 | 0 | 0 | 0 | 0 | 0 | 0 | 0 | 0 | 0.40802 | 0 | 0 | 1 | 0
26 | 34696433 | 34696503 | 31525947 | 1 | 1 | 1 | 2 | 91.01.01-034 | ФСЭМ-2001, 91.01.01-034, приказ Минстроя России №1039/пр от 30.12.2016г. | Бульдозеры, мощность 59 кВт (80 л.с.) | 1368 | 1011 | маш.-ч | маш.-ч | 1 | 0 | -1734052855 | 8.87 | 0 | 59.47 | 11.6 | 0 | 0 | 59.47 | 11.6 | 0 | 1 | 1 | 1 | 1 | 0 | 1 | 0 | 0 | 0 | 8.87 | 0 | 2 | 34696507 | 1 | 0 | 8 | 0 | 0 | 0 | 0 | 0 | 0 | 0 | 0 | 0 | 0 | 0 | 0 | 0 | 0 | 0 | 0 | 0 | 0 | 0 | 0 | 0 | 0 | 0.40802 | 59.47 | 59.47 | 1 | 0
27 | 34696434 | 34696503 | 31709492 | 1 | 1 | 1 | 1 | 4-100-00 |  | Затраты труда машинистов | 1191 | 1013 | чел.-ч. | чел.-ч. | 1 | 0 | -1417349443 | 8.87 | 0 | 0 | 0 | 0 | 0 | 0 | 0 | 0 | 1 | 1 | 18.3 | 1 | 0 | 1 | 0 | 0 | 0 | 8.87 | 2 | 2 | 34696506 | 1 | 0 | 9 | 0 | 0 | 0 | 0 | 0 | 0 | 0 | 0 | 0 | 0 | 0 | 0 | 0 | 0 | 0 | 0 | 0 | 0 | 0 | 0 | 0 | 0 | 0.40802 | 0 | 0 | 1 | 0
27 | 34696434 | 34696503 | 31525947 | 1 | 1 | 1 | 2 | 91.01.01-034 | ФСЭМ-2001, 91.01.01-034, приказ Минстроя России №1039/пр от 30.12.2016г. | Бульдозеры, мощность 59 кВт (80 л.с.) | 1368 | 1011 | маш.-ч | маш.-ч | 1 | 0 | -1734052855 | 8.87 | 0 | 743.38 | 212.28 | 0 | 0 | 59.47 | 11.6 | 0 | 1 | 12.5 | 18.3 | 1 | 0 | 1 | 0 | 0 | 0 | 8.87 | 0 | 2 | 34696507 | 1 | 0 | 10 | 0 | 0 | 0 | 0 | 0 | 0 | 0 | 0 | 0 | 0 | 0 | 0 | 0 | 0 | 0 | 0 | 0 | 0 | 0 | 0 | 0 | 0 | 0.40802 | 743.38 | 59.47 | 12.5 | 0
28 | 34696433 | 34696508 | 31714582 | 1 | 1 | 1 | 1 | 1-100-28 |  | Рабочий среднего разряда 2.8 | 1191 | 1013 | чел.-ч. | чел.-ч. | 1 | 0 | -200730820 | 189 | 0 | 0 | 0 | 8.38 | 0 | 0 | 0 | 8.38 | 1 | 1 | 1 | 1 | 0 | 1 | 0 | 0 | 0 | 189 | 1 | 2 | 34696510 | 1 | 0 | 11 | 0 | 0 | 0 | 0 | 0 | 0 | 0 | 0 | 0 | 0 | 0 | 0 | 0 | 0 | 0 | 0 | 0 | 0 | 0 | 0 | 0 | 0 | 18.9 | 8.38 | 8.38 | 1 | 0
29 | 34696434 | 34696508 | 31714582 | 1 | 1 | 1 | 1 | 1-100-28 |  | Рабочий среднего разряда 2.8 | 1191 | 1013 | чел.-ч. | чел.-ч. | 1 | 0 | -200730820 | 189 | 0 | 0 | 0 | 153.35 | 0 | 0 | 0 | 8.38 | 1 | 1 | 1 | 18.3 | 0 | 1 | 0 | 0 | 0 | 189 | 1 | 2 | 34696510 | 1 | 0 | 12 | 0 | 0 | 0 | 0 | 0 | 0 | 0 | 0 | 0 | 0 | 0 | 0 | 0 | 0 | 0 | 0 | 0 | 0 | 0 | 0 | 0 | 0 | 18.9 | 153.35 | 8.38 | 18.3 | 0
30 | 34696433 | 34696511 | 31711332 | 1 | 1 | 1 | 1 | 1-100-25 |  | Рабочий среднего разряда 2.5 | 1191 | 1013 | чел.-ч. | чел.-ч. | 1 | 0 | -509590494 | 2.4 | 0 | 0 | 0 | 8.17 | 0 | 0 | 0 | 8.17 | 1 | 1 | 1 | 1 | 0 | 1 | 0 | 0 | 0 | 2.4 | 1 | 2 | 34696517 | 1 | 0 | 13 | 0 | 0 | 0 | 0 | 0 | 0 | 0 | 0 | 0 | 0 | 0 | 0 | 0 | 0 | 0 | 0 | 0 | 0 | 0 | 0 | 0 | 0 | 10.56 | 8.17 | 8.17 | 1 | 0
30 | 34696433 | 34696511 | 31709492 | 1 | 1 | 1 | 1 | 4-100-00 |  | Затраты труда машинистов | 1191 | 1013 | чел.-ч. | чел.-ч. | 1 | 0 | -1417349443 | 0.54 | 0 | 0 | 0 | 0 | 0 | 0 | 0 | 0 | 1 | 1 | 1 | 1 | 0 | 1 | 0 | 0 | 0 | 0.54 | 2 | 2 | 34696518 | 1 | 0 | 14 | 0 | 0 | 0 | 0 | 0 | 0 | 0 | 0 | 0 | 0 | 0 | 0 | 0 | 0 | 0 | 0 | 0 | 0 | 0 | 0 | 0 | 0 | 2.376 | 0 | 0 | 1 | 0
30 | 34696433 | 34696511 | 31527016 | 1 | 1 | 1 | 2 | 91.06.05-057 | ФСЭМ-2001, 91.06.05-057, приказ Минстроя России №1039/пр от 30.12.2016г. | Погрузчики одноковшовые универсальные фронтальные пневмоколесные, грузоподъемность 3 т | 1368 | 1011 | маш.-ч | маш.-ч | 1 | 0 | 721845866 | 0.08 | 0 | 90.4 | 11.6 | 0 | 0 | 90.4 | 11.6 | 0 | 1 | 1 | 1 | 1 | 0 | 1 | 0 | 0 | 0 | 0.08 | 0 | 2 | 34696519 | 1 | 0 | 15 | 0 | 0 | 0 | 0 | 0 | 0 | 0 | 0 | 0 | 0 | 0 | 0 | 0 | 0 | 0 | 0 | 0 | 0 | 0 | 0 | 0 | 0 | 0.352 | 90.4 | 90.4 | 1 | 0
30 | 34696433 | 34696511 | 31527482 | 1 | 1 | 1 | 2 | 91.08.09-023 | ФСЭМ-2001, 91.08.09-023, приказ Минстроя России №1039/пр от 30.12.2016г. | Трамбовки пневматические при работе от передвижных компрессорных станций | 1368 | 1011 | маш.-ч | маш.-ч | 1 | 0 | -1806095485 | 0.92 | 0 | 0.55 | 0 | 0 | 0 | 0.55 | 0 | 0 | 1 | 1 | 1 | 1 | 0 | 1 | 0 | 0 | 0 | 0.92 | 0 | 2 | 34696520 | 1 | 0 | 16 | 0 | 0 | 0 | 0 | 0 | 0 | 0 | 0 | 0 | 0 | 0 | 0 | 0 | 0 | 0 | 0 | 0 | 0 | 0 | 0 | 0 | 0 | 4.048 | 0.55 | 0.55 | 1 | 0
30 | 34696433 | 34696511 | 31528466 | 1 | 1 | 1 | 2 | 91.18.01-007 | ФСЭМ-2001, 91.18.01-007, приказ Минстроя России №1039/пр от 30.12.2016г. | Компрессоры передвижные с двигателем внутреннего сгорания, давлением до 686 кПа (7ат), производительность до 5мЗ/мин | 1368 | 1011 | маш.-ч | маш.-ч | 1 | 0 | -1589061407 | 0.46 | 0 | 90 | 10.06 | 0 | 0 | 90 | 10.06 | 0 | 1 | 1 | 1 | 1 | 0 | 1 | 0 | 0 | 0 | 0.46 | 0 | 2 | 34696521 | 1 | 0 | 17 | 0 | 0 | 0 | 0 | 0 | 0 | 0 | 0 | 0 | 0 | 0 | 0 | 0 | 0 | 0 | 0 | 0 | 0 | 0 | 0 | 0 | 0 | 2.024 | 90 | 90 | 1 | 0
31 | 34696434 | 34696511 | 31711332 | 1 | 1 | 1 | 1 | 1-100-25 |  | Рабочий среднего разряда 2.5 | 1191 | 1013 | чел.-ч. | чел.-ч. | 1 | 0 | -509590494 | 2.4 | 0 | 0 | 0 | 149.51 | 0 | 0 | 0 | 8.17 | 1 | 1 | 1 | 18.3 | 0 | 1 | 0 | 0 | 0 | 2.4 | 1 | 2 | 34696517 | 1 | 0 | 20 | 0 | 0 | 0 | 0 | 0 | 0 | 0 | 0 | 0 | 0 | 0 | 0 | 0 | 0 | 0 | 0 | 0 | 0 | 0 | 0 | 0 | 0 | 10.56 | 149.51 | 8.17 | 18.3 | 0
31 | 34696434 | 34696511 | 31709492 | 1 | 1 | 1 | 1 | 4-100-00 |  | Затраты труда машинистов | 1191 | 1013 | чел.-ч. | чел.-ч. | 1 | 0 | -1417349443 | 0.54 | 0 | 0 | 0 | 0 | 0 | 0 | 0 | 0 | 1 | 1 | 18.3 | 1 | 0 | 1 | 0 | 0 | 0 | 0.54 | 2 | 2 | 34696518 | 1 | 0 | 21 | 0 | 0 | 0 | 0 | 0 | 0 | 0 | 0 | 0 | 0 | 0 | 0 | 0 | 0 | 0 | 0 | 0 | 0 | 0 | 0 | 0 | 0 | 2.376 | 0 | 0 | 1 | 0
31 | 34696434 | 34696511 | 31527016 | 1 | 1 | 1 | 2 | 91.06.05-057 | ФСЭМ-2001, 91.06.05-057, приказ Минстроя России №1039/пр от 30.12.2016г. | Погрузчики одноковшовые универсальные фронтальные пневмоколесные, грузоподъемность 3 т | 1368 | 1011 | маш.-ч | маш.-ч | 1 | 0 | 721845866 | 0.08 | 0 | 1130 | 212.28 | 0 | 0 | 90.4 | 11.6 | 0 | 1 | 12.5 | 18.3 | 1 | 0 | 1 | 0 | 0 | 0 | 0.08 | 0 | 2 | 34696519 | 1 | 0 | 22 | 0 | 0 | 0 | 0 | 0 | 0 | 0 | 0 | 0 | 0 | 0 | 0 | 0 | 0 | 0 | 0 | 0 | 0 | 0 | 0 | 0 | 0 | 0.352 | 1130 | 90.4 | 12.5 | 0
31 | 34696434 | 34696511 | 31527482 | 1 | 1 | 1 | 2 | 91.08.09-023 | ФСЭМ-2001, 91.08.09-023, приказ Минстроя России №1039/пр от 30.12.2016г. | Трамбовки пневматические при работе от передвижных компрессорных станций | 1368 | 1011 | маш.-ч | маш.-ч | 1 | 0 | -1806095485 | 0.92 | 0 | 6.88 | 0 | 0 | 0 | 0.55 | 0 | 0 | 1 | 12.5 | 18.3 | 1 | 0 | 1 | 0 | 0 | 0 | 0.92 | 0 | 2 | 34696520 | 1 | 0 | 23 | 0 | 0 | 0 | 0 | 0 | 0 | 0 | 0 | 0 | 0 | 0 | 0 | 0 | 0 | 0 | 0 | 0 | 0 | 0 | 0 | 0 | 0 | 4.048 | 6.88 | 0.55 | 12.5 | 0
31 | 34696434 | 34696511 | 31528466 | 1 | 1 | 1 | 2 | 91.18.01-007 | ФСЭМ-2001, 91.18.01-007, приказ Минстроя России №1039/пр от 30.12.2016г. | Компрессоры передвижные с двигателем внутреннего сгорания, давлением до 686 кПа (7ат), производительность до 5мЗ/мин | 1368 | 1011 | маш.-ч | маш.-ч | 1 | 0 | -1589061407 | 0.46 | 0 | 1125 | 184.1 | 0 | 0 | 90 | 10.06 | 0 | 1 | 12.5 | 18.3 | 1 | 0 | 1 | 0 | 0 | 0 | 0.46 | 0 | 2 | 34696521 | 1 | 0 | 24 | 0 | 0 | 0 | 0 | 0 | 0 | 0 | 0 | 0 | 0 | 0 | 0 | 0 | 0 | 0 | 0 | 0 | 0 | 0 | 0 | 0 | 0 | 2.024 | 1125 | 90 | 12.5 | 0
32 | 34696433 | 34696524 | 31709613 | 1 | 1 | 1 | 1 | 1-100-20 |  | Рабочий среднего разряда 2 | 1191 | 1013 | чел.-ч. | чел.-ч. | 1 | 0 | 735429535 | 180 | 0 | 0 | 0 | 7.8 | 0 | 0 | 0 | 7.8 | 1 | 1 | 1 | 1 | 0 | 1 | 0 | 0 | 0 | 180 | 1 | 2 | 34696530 | 1 | 0 | 27 | 0 | 0 | 0 | 0 | 0 | 0 | 0 | 0 | 0 | 0 | 0 | 0 | 0 | 0 | 0 | 0 | 0 | 0 | 0 | 0 | 0 | 0 | 7.92 | 7.8 | 7.8 | 1 | 0
32 | 34696433 | 34696524 | 31709492 | 1 | 1 | 1 | 1 | 4-100-00 |  | Затраты труда машинистов | 1191 | 1013 | чел.-ч. | чел.-ч. | 1 | 0 | -1417349443 | 18.13 | 0 | 0 | 0 | 0 | 0 | 0 | 0 | 0 | 1 | 1 | 1 | 1 | 0 | 1 | 0 | 0 | 0 | 18.13 | 2 | 2 | 34696531 | 1 | 0 | 28 | 0 | 0 | 0 | 0 | 0 | 0 | 0 | 0 | 0 | 0 | 0 | 0 | 0 | 0 | 0 | 0 | 0 | 0 | 0 | 0 | 0 | 0 | 0.79772 | 0 | 0 | 1 | 0
32 | 34696433 | 34696524 | 31526651 | 1 | 1 | 1 | 2 | 91.05.01-017 | ФСЭМ-2001, 91.05.01-017, приказ Минстроя России №1039/пр от 30.12.2016г. | Краны башенные, грузоподъемность 8 т | 1368 | 1011 | маш.-ч | маш.-ч | 1 | 0 | -1460065968 | 18 | 0 | 86.4 | 13.5 | 0 | 0 | 86.4 | 13.5 | 0 | 1 | 1 | 1 | 1 | 0 | 1 | 0 | 0 | 0 | 18 | 0 | 2 | 34696532 | 1 | 0 | 29 | 0 | 0 | 0 | 0 | 0 | 0 | 0 | 0 | 0 | 0 | 0 | 0 | 0 | 0 | 0 | 0 | 0 | 0 | 0 | 0 | 0 | 0 | 0.792 | 86.4 | 86.4 | 1 | 0
32 | 34696433 | 34696524 | 31527164 | 1 | 1 | 1 | 2 | 91.07.04-002 | ФСЭМ-2001, 91.07.04-002, приказ Минстроя России №1039/пр от 30.12.2016г. | Вибратор поверхностный | 1368 | 1011 | маш.-ч | маш.-ч | 1 | 0 | 126902709 | 48 | 0 | 0.5 | 0 | 0 | 0 | 0.5 | 0 | 0 | 1 | 1 | 1 | 1 | 0 | 1 | 0 | 0 | 0 | 48 | 0 | 2 | 34696533 | 1 | 0 | 30 | 0 | 0 | 0 | 0 | 0 | 0 | 0 | 0 | 0 | 0 | 0 | 0 | 0 | 0 | 0 | 0 | 0 | 0 | 0 | 0 | 0 | 0 | 2.112 | 0.5 | 0.5 | 1 | 0
32 | 34696433 | 34696524 | 31528142 | 1 | 1 | 1 | 2 | 91.14.02-001 | ФСЭМ-2001, 91.14.02-001, приказ Минстроя России №1039/пр от 30.12.2016г. | Автомобили бортовые, грузоподъемность до 5 т | 1368 | 1011 | маш.-ч | маш.-ч | 1 | 0 | 1372534845 | 0.13 | 0 | 65.71 | 11.6 | 0 | 0 | 65.71 | 11.6 | 0 | 1 | 1 | 1 | 1 | 0 | 1 | 0 | 0 | 0 | 0.13 | 0 | 2 | 34696534 | 1 | 0 | 31 | 0 | 0 | 0 | 0 | 0 | 0 | 0 | 0 | 0 | 0 | 0 | 0 | 0 | 0 | 0 | 0 | 0 | 0 | 0 | 0 | 0 | 0 | 0.00572 | 65.71 | 65.71 | 1 | 0
33 | 34696434 | 34696524 | 31709613 | 1 | 1 | 1 | 1 | 1-100-20 |  | Рабочий среднего разряда 2 | 1191 | 1013 | чел.-ч. | чел.-ч. | 1 | 0 | 735429535 | 180 | 0 | 0 | 0 | 142.74 | 0 | 0 | 0 | 7.8 | 1 | 1 | 1 | 18.3 | 0 | 1 | 0 | 0 | 0 | 180 | 1 | 2 | 34696530 | 1 | 0 | 35 | 0 | 0 | 0 | 0 | 0 | 0 | 0 | 0 | 0 | 0 | 0 | 0 | 0 | 0 | 0 | 0 | 0 | 0 | 0 | 0 | 0 | 0 | 7.92 | 142.74 | 7.8 | 18.3 | 0
33 | 34696434 | 34696524 | 31709492 | 1 | 1 | 1 | 1 | 4-100-00 |  | Затраты труда машинистов | 1191 | 1013 | чел.-ч. | чел.-ч. | 1 | 0 | -1417349443 | 18.13 | 0 | 0 | 0 | 0 | 0 | 0 | 0 | 0 | 1 | 1 | 18.3 | 1 | 0 | 1 | 0 | 0 | 0 | 18.13 | 2 | 2 | 34696531 | 1 | 0 | 36 | 0 | 0 | 0 | 0 | 0 | 0 | 0 | 0 | 0 | 0 | 0 | 0 | 0 | 0 | 0 | 0 | 0 | 0 | 0 | 0 | 0 | 0 | 0.79772 | 0 | 0 | 1 | 0
33 | 34696434 | 34696524 | 31526651 | 1 | 1 | 1 | 2 | 91.05.01-017 | ФСЭМ-2001, 91.05.01-017, приказ Минстроя России №1039/пр от 30.12.2016г. | Краны башенные, грузоподъемность 8 т | 1368 | 1011 | маш.-ч | маш.-ч | 1 | 0 | -1460065968 | 18 | 0 | 1080 | 247.05 | 0 | 0 | 86.4 | 13.5 | 0 | 1 | 12.5 | 18.3 | 1 | 0 | 1 | 0 | 0 | 0 | 18 | 0 | 2 | 34696532 | 1 | 0 | 37 | 0 | 0 | 0 | 0 | 0 | 0 | 0 | 0 | 0 | 0 | 0 | 0 | 0 | 0 | 0 | 0 | 0 | 0 | 0 | 0 | 0 | 0 | 0.792 | 1080 | 86.4 | 12.5 | 0
33 | 34696434 | 34696524 | 31527164 | 1 | 1 | 1 | 2 | 91.07.04-002 | ФСЭМ-2001, 91.07.04-002, приказ Минстроя России №1039/пр от 30.12.2016г. | Вибратор поверхностный | 1368 | 1011 | маш.-ч | маш.-ч | 1 | 0 | 126902709 | 48 | 0 | 6.25 | 0 | 0 | 0 | 0.5 | 0 | 0 | 1 | 12.5 | 18.3 | 1 | 0 | 1 | 0 | 0 | 0 | 48 | 0 | 2 | 34696533 | 1 | 0 | 38 | 0 | 0 | 0 | 0 | 0 | 0 | 0 | 0 | 0 | 0 | 0 | 0 | 0 | 0 | 0 | 0 | 0 | 0 | 0 | 0 | 0 | 0 | 2.112 | 6.25 | 0.5 | 12.5 | 0
33 | 34696434 | 34696524 | 31528142 | 1 | 1 | 1 | 2 | 91.14.02-001 | ФСЭМ-2001, 91.14.02-001, приказ Минстроя России №1039/пр от 30.12.2016г. | Автомобили бортовые, грузоподъемность до 5 т | 1368 | 1011 | маш.-ч | маш.-ч | 1 | 0 | 1372534845 | 0.13 | 0 | 821.38 | 212.28 | 0 | 0 | 65.71 | 11.6 | 0 | 1 | 12.5 | 18.3 | 1 | 0 | 1 | 0 | 0 | 0 | 0.13 | 0 | 2 | 34696534 | 1 | 0 | 39 | 0 | 0 | 0 | 0 | 0 | 0 | 0 | 0 | 0 | 0 | 0 | 0 | 0 | 0 | 0 | 0 | 0 | 0 | 0 | 0 | 0 | 0 | 0.00572 | 821.38 | 65.71 | 12.5 | 0
34 | 34696433 | 34696538 | 31715651 | 1 | 1 | 1 | 1 | 1-100-40 |  | Рабочий среднего разряда 4 | 1191 | 1013 | чел.-ч. | чел.-ч. | 1 | 0 | 1069510174 | 242 | 0 | 0 | 0 | 9.62 | 0 | 0 | 0 | 9.62 | 1 | 1 | 1 | 1 | 0 | 1 | 0 | 0 | 0 | 242 | 1 | 2 | 34696546 | 1 | 0 | 43 | 0 | 0 | 0 | 0 | 0 | 0 | 0 | 0 | 0 | 0 | 0 | 0 | 0 | 0 | 0 | 0 | 0 | 0 | 0 | 0 | 0 | 0 | 242 | 9.62 | 9.62 | 1 | 0
34 | 34696433 | 34696538 | 31709492 | 1 | 1 | 1 | 1 | 4-100-00 |  | Затраты труда машинистов | 1191 | 1013 | чел.-ч. | чел.-ч. | 1 | 0 | -1417349443 | 22.68 | 0 | 0 | 0 | 0 | 0 | 0 | 0 | 0 | 1 | 1 | 1 | 1 | 0 | 1 | 0 | 0 | 0 | 22.68 | 2 | 2 | 34696547 | 1 | 0 | 44 | 0 | 0 | 0 | 0 | 0 | 0 | 0 | 0 | 0 | 0 | 0 | 0 | 0 | 0 | 0 | 0 | 0 | 0 | 0 | 0 | 0 | 0 | 22.68 | 0 | 0 | 1 | 0
34 | 34696433 | 34696538 | 31526765 | 1 | 1 | 1 | 2 | 91.05.06-007 | ФСЭМ-2001, 91.05.06-007, приказ Минстроя России №1039/пр от 30.12.2016г. | Краны на гусеничном ходу, грузоподъемность 25 т | 1368 | 1011 | маш.-ч | маш.-ч | 1 | 0 | 1604609147 | 4.59 | 0 | 120.04 | 13.5 | 0 | 0 | 120.04 | 13.5 | 0 | 1 | 1 | 1 | 1 | 0 | 1 | 0 | 0 | 0 | 4.59 | 0 | 2 | 34696548 | 1 | 0 | 45 | 0 | 0 | 0 | 0 | 0 | 0 | 0 | 0 | 0 | 0 | 0 | 0 | 0 | 0 | 0 | 0 | 0 | 0 | 0 | 0 | 0 | 0 | 4.59 | 120.04 | 120.04 | 1 | 0
34 | 34696433 | 34696538 | 31526801 | 1 | 1 | 1 | 2 | 91.05.08-007 | ФСЭМ-2001, 91.05.08-007, приказ Минстроя России №1039/пр от 30.12.2016г. | Краны на пневмоколесном ходу, грузоподъемность 25 т | 1368 | 1011 | маш.-ч | маш.-ч | 1 | 0 | 2041762507 | 14.38 | 0 | 102.51 | 14.4 | 0 | 0 | 102.51 | 14.4 | 0 | 1 | 1 | 1 | 1 | 0 | 1 | 0 | 0 | 0 | 14.38 | 0 | 2 | 34696549 | 1 | 0 | 46 | 0 | 0 | 0 | 0 | 0 | 0 | 0 | 0 | 0 | 0 | 0 | 0 | 0 | 0 | 0 | 0 | 0 | 0 | 0 | 0 | 0 | 0 | 14.38 | 102.51 | 102.51 | 1 | 0
34 | 34696433 | 34696538 | 31528230 | 1 | 1 | 1 | 2 | 91.15.02-024 | ФСЭМ-2001, 91.15.02-024, приказ Минстроя России №1039/пр от 30.12.2016г. | Тракторы на гусеничном ходу, мощность 79 кВт (108 л.с.) | 1368 | 1011 | маш.-ч | маш.-ч | 1 | 0 | 580415507 | 3.71 | 0 | 83.1 | 14.4 | 0 | 0 | 83.1 | 14.4 | 0 | 1 | 1 | 1 | 1 | 0 | 1 | 0 | 0 | 0 | 3.71 | 0 | 2 | 34696550 | 1 | 0 | 47 | 0 | 0 | 0 | 0 | 0 | 0 | 0 | 0 | 0 | 0 | 0 | 0 | 0 | 0 | 0 | 0 | 0 | 0 | 0 | 0 | 0 | 0 | 3.71 | 83.1 | 83.1 | 1 | 0
34 | 34696433 | 34696538 | 31528377 | 1 | 1 | 1 | 2 | 91.17.04-042 | ФСЭМ-2001, 91.17.04-042, приказ Минстроя России №1039/пр от 30.12.2016г. | Аппарат для газовой сварки и резки | 1368 | 1011 | маш.-ч | маш.-ч | 1 | 0 | 792402865 | 0.97 | 0 | 1.2 | 0 | 0 | 0 | 1.2 | 0 | 0 | 1 | 1 | 1 | 1 | 0 | 1 | 0 | 0 | 0 | 0.97 | 0 | 2 | 34696551 | 1 | 0 | 48 | 0 | 0 | 0 | 0 | 0 | 0 | 0 | 0 | 0 | 0 | 0 | 0 | 0 | 0 | 0 | 0 | 0 | 0 | 0 | 0 | 0 | 0 | 0.97 | 1.2 | 1.2 | 1 | 0
34 | 34696433 | 34696538 | 31528446 | 1 | 1 | 1 | 2 | 91.17.04-233 | ФСЭМ-2001, 91.17.04-233, приказ Минстроя России №1039/пр от 30.12.2016г. | Установки для сварки ручной дуговой (постоянного тока) | 1368 | 1011 | маш.-ч | маш.-ч | 1 | 0 | -353815937 | 11.09 | 0 | 8.1 | 0 | 0 | 0 | 8.1 | 0 | 0 | 1 | 1 | 1 | 1 | 0 | 1 | 0 | 0 | 0 | 11.09 | 0 | 2 | 34696552 | 1 | 0 | 49 | 0 | 0 | 0 | 0 | 0 | 0 | 0 | 0 | 0 | 0 | 0 | 0 | 0 | 0 | 0 | 0 | 0 | 0 | 0 | 0 | 0 | 0 | 11.09 | 8.1 | 8.1 | 1 | 0
35 | 34696434 | 34696538 | 31715651 | 1 | 1 | 1 | 1 | 1-100-40 |  | Рабочий среднего разряда 4 | 1191 | 1013 | чел.-ч. | чел.-ч. | 1 | 0 | 1069510174 | 242 | 0 | 0 | 0 | 176.05 | 0 | 0 | 0 | 9.62 | 1 | 1 | 1 | 18.3 | 0 | 1 | 0 | 0 | 0 | 242 | 1 | 2 | 34696546 | 1 | 0 | 57 | 0 | 0 | 0 | 0 | 0 | 0 | 0 | 0 | 0 | 0 | 0 | 0 | 0 | 0 | 0 | 0 | 0 | 0 | 0 | 0 | 0 | 0 | 242 | 176.05 | 9.62 | 18.3 | 0
35 | 34696434 | 34696538 | 31709492 | 1 | 1 | 1 | 1 | 4-100-00 |  | Затраты труда машинистов | 1191 | 1013 | чел.-ч. | чел.-ч. | 1 | 0 | -1417349443 | 22.68 | 0 | 0 | 0 | 0 | 0 | 0 | 0 | 0 | 1 | 1 | 18.3 | 1 | 0 | 1 | 0 | 0 | 0 | 22.68 | 2 | 2 | 34696547 | 1 | 0 | 58 | 0 | 0 | 0 | 0 | 0 | 0 | 0 | 0 | 0 | 0 | 0 | 0 | 0 | 0 | 0 | 0 | 0 | 0 | 0 | 0 | 0 | 0 | 22.68 | 0 | 0 | 1 | 0
35 | 34696434 | 34696538 | 31526765 | 1 | 1 | 1 | 2 | 91.05.06-007 | ФСЭМ-2001, 91.05.06-007, приказ Минстроя России №1039/пр от 30.12.2016г. | Краны на гусеничном ходу, грузоподъемность 25 т | 1368 | 1011 | маш.-ч | маш.-ч | 1 | 0 | 1604609147 | 4.59 | 0 | 1500.5 | 247.05 | 0 | 0 | 120.04 | 13.5 | 0 | 1 | 12.5 | 18.3 | 1 | 0 | 1 | 0 | 0 | 0 | 4.59 | 0 | 2 | 34696548 | 1 | 0 | 59 | 0 | 0 | 0 | 0 | 0 | 0 | 0 | 0 | 0 | 0 | 0 | 0 | 0 | 0 | 0 | 0 | 0 | 0 | 0 | 0 | 0 | 0 | 4.59 | 1500.5 | 120.04 | 12.5 | 0
35 | 34696434 | 34696538 | 31526801 | 1 | 1 | 1 | 2 | 91.05.08-007 | ФСЭМ-2001, 91.05.08-007, приказ Минстроя России №1039/пр от 30.12.2016г. | Краны на пневмоколесном ходу, грузоподъемность 25 т | 1368 | 1011 | маш.-ч | маш.-ч | 1 | 0 | 2041762507 | 14.38 | 0 | 1281.38 | 263.52 | 0 | 0 | 102.51 | 14.4 | 0 | 1 | 12.5 | 18.3 | 1 | 0 | 1 | 0 | 0 | 0 | 14.38 | 0 | 2 | 34696549 | 1 | 0 | 60 | 0 | 0 | 0 | 0 | 0 | 0 | 0 | 0 | 0 | 0 | 0 | 0 | 0 | 0 | 0 | 0 | 0 | 0 | 0 | 0 | 0 | 0 | 14.38 | 1281.38 | 102.51 | 12.5 | 0
35 | 34696434 | 34696538 | 31528230 | 1 | 1 | 1 | 2 | 91.15.02-024 | ФСЭМ-2001, 91.15.02-024, приказ Минстроя России №1039/пр от 30.12.2016г. | Тракторы на гусеничном ходу, мощность 79 кВт (108 л.с.) | 1368 | 1011 | маш.-ч | маш.-ч | 1 | 0 | 580415507 | 3.71 | 0 | 1038.75 | 263.52 | 0 | 0 | 83.1 | 14.4 | 0 | 1 | 12.5 | 18.3 | 1 | 0 | 1 | 0 | 0 | 0 | 3.71 | 0 | 2 | 34696550 | 1 | 0 | 61 | 0 | 0 | 0 | 0 | 0 | 0 | 0 | 0 | 0 | 0 | 0 | 0 | 0 | 0 | 0 | 0 | 0 | 0 | 0 | 0 | 0 | 0 | 3.71 | 1038.75 | 83.1 | 12.5 | 0
35 | 34696434 | 34696538 | 31528377 | 1 | 1 | 1 | 2 | 91.17.04-042 | ФСЭМ-2001, 91.17.04-042, приказ Минстроя России №1039/пр от 30.12.2016г. | Аппарат для газовой сварки и резки | 1368 | 1011 | маш.-ч | маш.-ч | 1 | 0 | 792402865 | 0.97 | 0 | 15 | 0 | 0 | 0 | 1.2 | 0 | 0 | 1 | 12.5 | 18.3 | 1 | 0 | 1 | 0 | 0 | 0 | 0.97 | 0 | 2 | 34696551 | 1 | 0 | 62 | 0 | 0 | 0 | 0 | 0 | 0 | 0 | 0 | 0 | 0 | 0 | 0 | 0 | 0 | 0 | 0 | 0 | 0 | 0 | 0 | 0 | 0 | 0.97 | 15 | 1.2 | 12.5 | 0
35 | 34696434 | 34696538 | 31528446 | 1 | 1 | 1 | 2 | 91.17.04-233 | ФСЭМ-2001, 91.17.04-233, приказ Минстроя России №1039/пр от 30.12.2016г. | Установки для сварки ручной дуговой (постоянного тока) | 1368 | 1011 | маш.-ч | маш.-ч | 1 | 0 | -353815937 | 11.09 | 0 | 101.25 | 0 | 0 | 0 | 8.1 | 0 | 0 | 1 | 12.5 | 18.3 | 1 | 0 | 1 | 0 | 0 | 0 | 11.09 | 0 | 2 | 34696552 | 1 | 0 | 63 | 0 | 0 | 0 | 0 | 0 | 0 | 0 | 0 | 0 | 0 | 0 | 0 | 0 | 0 | 0 | 0 | 0 | 0 | 0 | 0 | 0 | 0 | 11.09 | 101.25 | 8.1 | 12.5 | 0
36 | 34696433 | 34696560 | 31709492 | 1 | 1 | 1 | 1 | 4-100-00 |  | Затраты труда машинистов | 1191 | 1013 | чел.-ч. | чел.-ч. | 1 | 0 | -1417349443 | 8.87 | 0 | 0 | 0 | 0 | 0 | 0 | 0 | 0 | 1 | 1 | 1 | 1 | 0 | 1 | 0 | 0 | 0 | 8.87 | 2 | 2 | 34696563 | 1 | 0 | 71 | 0 | 0 | 0 | 0 | 0 | 0 | 0 | 0 | 0 | 0 | 0 | 0 | 0 | 0 | 0 | 0 | 0 | 0 | 0 | 0 | 0 | 0 | 0.22175 | 0 | 0 | 1 | 0
36 | 34696433 | 34696560 | 31525947 | 1 | 1 | 1 | 2 | 91.01.01-034 | ФСЭМ-2001, 91.01.01-034, приказ Минстроя России №1039/пр от 30.12.2016г. | Бульдозеры, мощность 59 кВт (80 л.с.) | 1368 | 1011 | маш.-ч | маш.-ч | 1 | 0 | -1734052855 | 8.87 | 0 | 59.47 | 11.6 | 0 | 0 | 59.47 | 11.6 | 0 | 1 | 1 | 1 | 1 | 0 | 1 | 0 | 0 | 0 | 8.87 | 0 | 2 | 34696564 | 1 | 0 | 72 | 0 | 0 | 0 | 0 | 0 | 0 | 0 | 0 | 0 | 0 | 0 | 0 | 0 | 0 | 0 | 0 | 0 | 0 | 0 | 0 | 0 | 0 | 0.22175 | 59.47 | 59.47 | 1 | 0
37 | 34696434 | 34696560 | 31709492 | 1 | 1 | 1 | 1 | 4-100-00 |  | Затраты труда машинистов | 1191 | 1013 | чел.-ч. | чел.-ч. | 1 | 0 | -1417349443 | 8.87 | 0 | 0 | 0 | 0 | 0 | 0 | 0 | 0 | 1 | 1 | 18.3 | 1 | 0 | 1 | 0 | 0 | 0 | 8.87 | 2 | 2 | 34696563 | 1 | 0 | 73 | 0 | 0 | 0 | 0 | 0 | 0 | 0 | 0 | 0 | 0 | 0 | 0 | 0 | 0 | 0 | 0 | 0 | 0 | 0 | 0 | 0 | 0 | 0.22175 | 0 | 0 | 1 | 0
37 | 34696434 | 34696560 | 31525947 | 1 | 1 | 1 | 2 | 91.01.01-034 | ФСЭМ-2001, 91.01.01-034, приказ Минстроя России №1039/пр от 30.12.2016г. | Бульдозеры, мощность 59 кВт (80 л.с.) | 1368 | 1011 | маш.-ч | маш.-ч | 1 | 0 | -1734052855 | 8.87 | 0 | 743.38 | 212.28 | 0 | 0 | 59.47 | 11.6 | 0 | 1 | 12.5 | 18.3 | 1 | 0 | 1 | 0 | 0 | 0 | 8.87 | 0 | 2 | 34696564 | 1 | 0 | 74 | 0 | 0 | 0 | 0 | 0 | 0 | 0 | 0 | 0 | 0 | 0 | 0 | 0 | 0 | 0 | 0 | 0 | 0 | 0 | 0 | 0 | 0 | 0.22175 | 743.38 | 59.47 | 12.5 | 0
38 | 34696433 | 34696565 | 31709492 | 1 | 1 | 1 | 1 | 4-100-00 |  | Затраты труда машинистов | 1191 | 1013 | чел.-ч. | чел.-ч. | 1 | 0 | -1417349443 | 1.73 | 0 | 0 | 0 | 0 | 0 | 0 | 0 | 0 | 1 | 1 | 1 | 1 | 0 | 1 | 0 | 0 | 0 | 1.73 | 2 | 2 | 34696568 | 1 | 0 | 75 | 0 | 0 | 0 | 0 | 0 | 0 | 0 | 0 | 0 | 0 | 0 | 0 | 0 | 0 | 0 | 0 | 0 | 0 | 0 | 0 | 0 | 0 | 0.04325 | 0 | 0 | 1 | 0
38 | 34696433 | 34696565 | 31525949 | 1 | 1 | 1 | 2 | 91.01.01-035 | ФСЭМ-2001, 91.01.01-035, приказ Минстроя России №1039/пр от 30.12.2016г. | Бульдозеры, мощность 79 кВт (108 л.с.) | 1368 | 1011 | маш.-ч | маш.-ч | 1 | 0 | -1071764843 | 1.73 | 0 | 79.07 | 13.5 | 0 | 0 | 79.07 | 13.5 | 0 | 1 | 1 | 1 | 1 | 0 | 1 | 0 | 0 | 0 | 1.73 | 0 | 2 | 34696569 | 1 | 0 | 76 | 0 | 0 | 0 | 0 | 0 | 0 | 0 | 0 | 0 | 0 | 0 | 0 | 0 | 0 | 0 | 0 | 0 | 0 | 0 | 0 | 0 | 0 | 0.04325 | 79.07 | 79.07 | 1 | 0
39 | 34696434 | 34696565 | 31709492 | 1 | 1 | 1 | 1 | 4-100-00 |  | Затраты труда машинистов | 1191 | 1013 | чел.-ч. | чел.-ч. | 1 | 0 | -1417349443 | 1.73 | 0 | 0 | 0 | 0 | 0 | 0 | 0 | 0 | 1 | 1 | 18.3 | 1 | 0 | 1 | 0 | 0 | 0 | 1.73 | 2 | 2 | 34696568 | 1 | 0 | 77 | 0 | 0 | 0 | 0 | 0 | 0 | 0 | 0 | 0 | 0 | 0 | 0 | 0 | 0 | 0 | 0 | 0 | 0 | 0 | 0 | 0 | 0 | 0.04325 | 0 | 0 | 1 | 0
39 | 34696434 | 34696565 | 31525949 | 1 | 1 | 1 | 2 | 91.01.01-035 | ФСЭМ-2001, 91.01.01-035, приказ Минстроя России №1039/пр от 30.12.2016г. | Бульдозеры, мощность 79 кВт (108 л.с.) | 1368 | 1011 | маш.-ч | маш.-ч | 1 | 0 | -1071764843 | 1.73 | 0 | 988.38 | 247.05 | 0 | 0 | 79.07 | 13.5 | 0 | 1 | 12.5 | 18.3 | 1 | 0 | 1 | 0 | 0 | 0 | 1.73 | 0 | 2 | 34696569 | 1 | 0 | 78 | 0 | 0 | 0 | 0 | 0 | 0 | 0 | 0 | 0 | 0 | 0 | 0 | 0 | 0 | 0 | 0 | 0 | 0 | 0 | 0 | 0 | 0 | 0.04325 | 988.38 | 79.07 | 12.5 | 0
40 | 34696433 | 34696570 | 31709863 | 1 | 1 | 1 | 1 | 1-100-30 |  | Рабочий среднего разряда 3 | 1191 | 1013 | чел.-ч. | чел.-ч. | 1 | 0 | -400197608 | 12.53 | 0 | 0 | 0 | 8.53 | 0 | 0 | 0 | 8.53 | 1 | 1 | 1 | 1 | 0 | 1 | 0 | 0 | 0 | 12.53 | 1 | 2 | 34696575 | 1 | 0 | 79 | 0 | 0 | 0 | 0 | 0 | 0 | 0 | 0 | 0 | 0 | 0 | 0 | 0 | 0 | 0 | 0 | 0 | 0 | 0 | 0 | 0 | 0 | 3.1325 | 8.53 | 8.53 | 1 | 0
40 | 34696433 | 34696570 | 31709492 | 1 | 1 | 1 | 1 | 4-100-00 |  | Затраты труда машинистов | 1191 | 1013 | чел.-ч. | чел.-ч. | 1 | 0 | -1417349443 | 3.04 | 0 | 0 | 0 | 0 | 0 | 0 | 0 | 0 | 1 | 1 | 1 | 1 | 0 | 1 | 0 | 0 | 0 | 3.04 | 2 | 2 | 34696576 | 1 | 0 | 80 | 0 | 0 | 0 | 0 | 0 | 0 | 0 | 0 | 0 | 0 | 0 | 0 | 0 | 0 | 0 | 0 | 0 | 0 | 0 | 0 | 0 | 0 | 0.76 | 0 | 0 | 1 | 0
40 | 34696433 | 34696570 | 31527482 | 1 | 1 | 1 | 2 | 91.08.09-023 | ФСЭМ-2001, 91.08.09-023, приказ Минстроя России №1039/пр от 30.12.2016г. | Трамбовки пневматические при работе от передвижных компрессорных станций | 1368 | 1011 | маш.-ч | маш.-ч | 1 | 0 | -1806095485 | 12.18 | 0 | 0.55 | 0 | 0 | 0 | 0.55 | 0 | 0 | 1 | 1 | 1 | 1 | 0 | 1 | 0 | 0 | 0 | 12.18 | 0 | 2 | 34696577 | 1 | 0 | 81 | 0 | 0 | 0 | 0 | 0 | 0 | 0 | 0 | 0 | 0 | 0 | 0 | 0 | 0 | 0 | 0 | 0 | 0 | 0 | 0 | 0 | 0 | 3.045 | 0.55 | 0.55 | 1 | 0
40 | 34696433 | 34696570 | 31528466 | 1 | 1 | 1 | 2 | 91.18.01-007 | ФСЭМ-2001, 91.18.01-007, приказ Минстроя России №1039/пр от 30.12.2016г. | Компрессоры передвижные с двигателем внутреннего сгорания, давлением до 686 кПа (7ат), производительность до 5мЗ/мин | 1368 | 1011 | маш.-ч | маш.-ч | 1 | 0 | -1589061407 | 3.04 | 0 | 90 | 10.06 | 0 | 0 | 90 | 10.06 | 0 | 1 | 1 | 1 | 1 | 0 | 1 | 0 | 0 | 0 | 3.04 | 0 | 2 | 34696578 | 1 | 0 | 82 | 0 | 0 | 0 | 0 | 0 | 0 | 0 | 0 | 0 | 0 | 0 | 0 | 0 | 0 | 0 | 0 | 0 | 0 | 0 | 0 | 0 | 0 | 0.76 | 90 | 90 | 1 | 0
41 | 34696434 | 34696570 | 31709863 | 1 | 1 | 1 | 1 | 1-100-30 |  | Рабочий среднего разряда 3 | 1191 | 1013 | чел.-ч. | чел.-ч. | 1 | 0 | -400197608 | 12.53 | 0 | 0 | 0 | 156.1 | 0 | 0 | 0 | 8.53 | 1 | 1 | 1 | 18.3 | 0 | 1 | 0 | 0 | 0 | 12.53 | 1 | 2 | 34696575 | 1 | 0 | 83 | 0 | 0 | 0 | 0 | 0 | 0 | 0 | 0 | 0 | 0 | 0 | 0 | 0 | 0 | 0 | 0 | 0 | 0 | 0 | 0 | 0 | 0 | 3.1325 | 156.1 | 8.53 | 18.3 | 0
41 | 34696434 | 34696570 | 31709492 | 1 | 1 | 1 | 1 | 4-100-00 |  | Затраты труда машинистов | 1191 | 1013 | чел.-ч. | чел.-ч. | 1 | 0 | -1417349443 | 3.04 | 0 | 0 | 0 | 0 | 0 | 0 | 0 | 0 | 1 | 1 | 18.3 | 1 | 0 | 1 | 0 | 0 | 0 | 3.04 | 2 | 2 | 34696576 | 1 | 0 | 84 | 0 | 0 | 0 | 0 | 0 | 0 | 0 | 0 | 0 | 0 | 0 | 0 | 0 | 0 | 0 | 0 | 0 | 0 | 0 | 0 | 0 | 0 | 0.76 | 0 | 0 | 1 | 0
41 | 34696434 | 34696570 | 31527482 | 1 | 1 | 1 | 2 | 91.08.09-023 | ФСЭМ-2001, 91.08.09-023, приказ Минстроя России №1039/пр от 30.12.2016г. | Трамбовки пневматические при работе от передвижных компрессорных станций | 1368 | 1011 | маш.-ч | маш.-ч | 1 | 0 | -1806095485 | 12.18 | 0 | 6.88 | 0 | 0 | 0 | 0.55 | 0 | 0 | 1 | 12.5 | 18.3 | 1 | 0 | 1 | 0 | 0 | 0 | 12.18 | 0 | 2 | 34696577 | 1 | 0 | 85 | 0 | 0 | 0 | 0 | 0 | 0 | 0 | 0 | 0 | 0 | 0 | 0 | 0 | 0 | 0 | 0 | 0 | 0 | 0 | 0 | 0 | 0 | 3.045 | 6.88 | 0.55 | 12.5 | 0
41 | 34696434 | 34696570 | 31528466 | 1 | 1 | 1 | 2 | 91.18.01-007 | ФСЭМ-2001, 91.18.01-007, приказ Минстроя России №1039/пр от 30.12.2016г. | Компрессоры передвижные с двигателем внутреннего сгорания, давлением до 686 кПа (7ат), производительность до 5мЗ/мин | 1368 | 1011 | маш.-ч | маш.-ч | 1 | 0 | -1589061407 | 3.04 | 0 | 1125 | 184.1 | 0 | 0 | 90 | 10.06 | 0 | 1 | 12.5 | 18.3 | 1 | 0 | 1 | 0 | 0 | 0 | 3.04 | 0 | 2 | 34696578 | 1 | 0 | 86 | 0 | 0 | 0 | 0 | 0 | 0 | 0 | 0 | 0 | 0 | 0 | 0 | 0 | 0 | 0 | 0 | 0 | 0 | 0 | 0 | 0 | 0 | 0.76 | 1125 | 90 | 12.5 | 0
42 | 34696433 | 34696579 | 31709613 | 1 | 1 | 1 | 1 | 1-100-20 |  | Рабочий среднего разряда 2 | 1191 | 1013 | чел.-ч. | чел.-ч. | 1 | 0 | 735429535 | 154 | 0 | 0 | 0 | 7.8 | 0 | 0 | 0 | 7.8 | 1 | 1 | 1 | 1 | 0 | 1 | 0 | 0 | 0 | 154 | 1 | 2 | 34696581 | 1 | 0 | 87 | 0 | 0 | 0 | 0 | 0 | 0 | 0 | 0 | 0 | 0 | 0 | 0 | 0 | 0 | 0 | 0 | 0 | 0 | 0 | 0 | 0 | 0 | 30.8 | 7.8 | 7.8 | 1 | 0
43 | 34696434 | 34696579 | 31709613 | 1 | 1 | 1 | 1 | 1-100-20 |  | Рабочий среднего разряда 2 | 1191 | 1013 | чел.-ч. | чел.-ч. | 1 | 0 | 735429535 | 154 | 0 | 0 | 0 | 142.74 | 0 | 0 | 0 | 7.8 | 1 | 1 | 1 | 18.3 | 0 | 1 | 0 | 0 | 0 | 154 | 1 | 2 | 34696581 | 1 | 0 | 88 | 0 | 0 | 0 | 0 | 0 | 0 | 0 | 0 | 0 | 0 | 0 | 0 | 0 | 0 | 0 | 0 | 0 | 0 | 0 | 0 | 0 | 0 | 30.8 | 142.74 | 7.8 | 18.3 | 0
44 | 34696433 | 34696582 | 31716117 | 1 | 1 | 1 | 1 | 1-100-15 |  | Рабочий среднего разряда 1.5 | 1191 | 1013 | чел.-ч. | чел.-ч. | 1 | 0 | -1972610816 | 97.2 | 0 | 0 | 0 | 7.5 | 0 | 0 | 0 | 7.5 | 1 | 1 | 1 | 1 | 0 | 1 | 0 | 0 | 0 | 97.2 | 1 | 2 | 34696584 | 1 | 0 | 89 | 0 | 0 | 0 | 0 | 0 | 0 | 0 | 0 | 0 | 0 | 0 | 0 | 0 | 0 | 0 | 0 | 0 | 0 | 0 | 0 | 0 | 0 | 19.44 | 7.5 | 7.5 | 1 | 0
45 | 34696434 | 34696582 | 31716117 | 1 | 1 | 1 | 1 | 1-100-15 |  | Рабочий среднего разряда 1.5 | 1191 | 1013 | чел.-ч. | чел.-ч. | 1 | 0 | -1972610816 | 97.2 | 0 | 0 | 0 | 137.25 | 0 | 0 | 0 | 7.5 | 1 | 1 | 1 | 18.3 | 0 | 1 | 0 | 0 | 0 | 97.2 | 1 | 2 | 34696584 | 1 | 0 | 90 | 0 | 0 | 0 | 0 | 0 | 0 | 0 | 0 | 0 | 0 | 0 | 0 | 0 | 0 | 0 | 0 | 0 | 0 | 0 | 0 | 0 | 0 | 19.44 | 137.25 | 7.5 | 18.3 | 0
46 | 34696433 | 34696585 | 31709492 | 1 | 1 | 1 | 1 | 4-100-00 |  | Затраты труда машинистов | 1191 | 1013 | чел.-ч. | чел.-ч. | 1 | 0 | -1417349443 | 1.1 | 0 | 0 | 0 | 0 | 0 | 0 | 0 | 0 | 1 | 1 | 1 | 1 | 0 | 1 | 0 | 0 | 0 | 1.1 | 2 | 2 | 34696589 | 1 | 0 | 91 | 0 | 0 | 0 | 0 | 0 | 0 | 0 | 0 | 0 | 0 | 0 | 0 | 0 | 0 | 0 | 0 | 0 | 0 | 0 | 0 | 0 | 0 | 0.0495 | 0 | 0 | 1 | 0
46 | 34696433 | 34696585 | 31525949 | 1 | 1 | 1 | 2 | 91.01.01-035 | ФСЭМ-2001, 91.01.01-035, приказ Минстроя России №1039/пр от 30.12.2016г. | Бульдозеры, мощность 79 кВт (108 л.с.) | 1368 | 1011 | маш.-ч | маш.-ч | 1 | 0 | -1071764843 | 0.67 | 0 | 79.07 | 13.5 | 0 | 0 | 79.07 | 13.5 | 0 | 1 | 1 | 1 | 1 | 0 | 1 | 0 | 0 | 0 | 0.67 | 0 | 2 | 34696590 | 1 | 0 | 92 | 0 | 0 | 0 | 0 | 0 | 0 | 0 | 0 | 0 | 0 | 0 | 0 | 0 | 0 | 0 | 0 | 0 | 0 | 0 | 0 | 0 | 0 | 0.03015 | 79.07 | 79.07 | 1 | 0
46 | 34696433 | 34696585 | 31525973 | 1 | 1 | 1 | 2 | 91.01.02-004 | ФСЭМ-2001, 91.01.02-004, приказ Минстроя России №1039/пр от 30.12.2016г. | Автогрейдеры среднего типа, мощность 99 кВт (135 л.с.) | 1368 | 1011 | маш.-ч | маш.-ч | 1 | 0 | 645023554 | 0.43 | 0 | 123 | 13.5 | 0 | 0 | 123 | 13.5 | 0 | 1 | 1 | 1 | 1 | 0 | 1 | 0 | 0 | 0 | 0.43 | 0 | 2 | 34696591 | 1 | 0 | 93 | 0 | 0 | 0 | 0 | 0 | 0 | 0 | 0 | 0 | 0 | 0 | 0 | 0 | 0 | 0 | 0 | 0 | 0 | 0 | 0 | 0 | 0 | 0.01935 | 123 | 123 | 1 | 0
47 | 34696434 | 34696585 | 31709492 | 1 | 1 | 1 | 1 | 4-100-00 |  | Затраты труда машинистов | 1191 | 1013 | чел.-ч. | чел.-ч. | 1 | 0 | -1417349443 | 1.1 | 0 | 0 | 0 | 0 | 0 | 0 | 0 | 0 | 1 | 1 | 18.3 | 1 | 0 | 1 | 0 | 0 | 0 | 1.1 | 2 | 2 | 34696589 | 1 | 0 | 94 | 0 | 0 | 0 | 0 | 0 | 0 | 0 | 0 | 0 | 0 | 0 | 0 | 0 | 0 | 0 | 0 | 0 | 0 | 0 | 0 | 0 | 0 | 0.0495 | 0 | 0 | 1 | 0
47 | 34696434 | 34696585 | 31525949 | 1 | 1 | 1 | 2 | 91.01.01-035 | ФСЭМ-2001, 91.01.01-035, приказ Минстроя России №1039/пр от 30.12.2016г. | Бульдозеры, мощность 79 кВт (108 л.с.) | 1368 | 1011 | маш.-ч | маш.-ч | 1 | 0 | -1071764843 | 0.67 | 0 | 988.38 | 247.05 | 0 | 0 | 79.07 | 13.5 | 0 | 1 | 12.5 | 18.3 | 1 | 0 | 1 | 0 | 0 | 0 | 0.67 | 0 | 2 | 34696590 | 1 | 0 | 95 | 0 | 0 | 0 | 0 | 0 | 0 | 0 | 0 | 0 | 0 | 0 | 0 | 0 | 0 | 0 | 0 | 0 | 0 | 0 | 0 | 0 | 0 | 0.03015 | 988.38 | 79.07 | 12.5 | 0
47 | 34696434 | 34696585 | 31525973 | 1 | 1 | 1 | 2 | 91.01.02-004 | ФСЭМ-2001, 91.01.02-004, приказ Минстроя России №1039/пр от 30.12.2016г. | Автогрейдеры среднего типа, мощность 99 кВт (135 л.с.) | 1368 | 1011 | маш.-ч | маш.-ч | 1 | 0 | 645023554 | 0.43 | 0 | 1537.5 | 247.05 | 0 | 0 | 123 | 13.5 | 0 | 1 | 12.5 | 18.3 | 1 | 0 | 1 | 0 | 0 | 0 | 0.43 | 0 | 2 | 34696591 | 1 | 0 | 96 | 0 | 0 | 0 | 0 | 0 | 0 | 0 | 0 | 0 | 0 | 0 | 0 | 0 | 0 | 0 | 0 | 0 | 0 | 0 | 0 | 0 | 0 | 0.01935 | 1537.5 | 123 | 12.5 | 0
48 | 34696433 | 34696592 | 31711106 | 1 | 1 | 1 | 1 | 1-100-23 |  | Рабочий среднего разряда 2.3 | 1191 | 1013 | чел.-ч. | чел.-ч. | 1 | 0 | -228054128 | 15.72 | 0 | 0 | 0 | 8.02 | 0 | 0 | 0 | 8.02 | 1 | 1 | 1 | 1 | 0 | 1 | 0 | 0 | 0 | 15.72 | 1 | 2 | 34696599 | 1 | 0 | 97 | 0 | 0 | 0 | 0 | 0 | 0 | 0 | 0 | 0 | 0 | 0 | 0 | 0 | 0 | 0 | 0 | 0 | 0 | 0 | 0 | 0 | 0 | 0.45588 | 8.02 | 8.02 | 1 | 0
48 | 34696433 | 34696592 | 31709492 | 1 | 1 | 1 | 1 | 4-100-00 |  | Затраты труда машинистов | 1191 | 1013 | чел.-ч. | чел.-ч. | 1 | 0 | -1417349443 | 13.88 | 0 | 0 | 0 | 0 | 0 | 0 | 0 | 0 | 1 | 1 | 1 | 1 | 0 | 1 | 0 | 0 | 0 | 13.88 | 2 | 2 | 34696600 | 1 | 0 | 98 | 0 | 0 | 0 | 0 | 0 | 0 | 0 | 0 | 0 | 0 | 0 | 0 | 0 | 0 | 0 | 0 | 0 | 0 | 0 | 0 | 0 | 0 | 0.40252 | 0 | 0 | 1 | 0
48 | 34696433 | 34696592 | 31525973 | 1 | 1 | 1 | 2 | 91.01.02-004 | ФСЭМ-2001, 91.01.02-004, приказ Минстроя России №1039/пр от 30.12.2016г. | Автогрейдеры среднего типа, мощность 99 кВт (135 л.с.) | 1368 | 1011 | маш.-ч | маш.-ч | 1 | 0 | 645023554 | 1.77 | 0 | 123 | 13.5 | 0 | 0 | 123 | 13.5 | 0 | 1 | 1 | 1 | 1 | 0 | 1 | 0 | 0 | 0 | 1.77 | 0 | 2 | 34696601 | 1 | 0 | 99 | 0 | 0 | 0 | 0 | 0 | 0 | 0 | 0 | 0 | 0 | 0 | 0 | 0 | 0 | 0 | 0 | 0 | 0 | 0 | 0 | 0 | 0 | 0.05133 | 123 | 123 | 1 | 0
48 | 34696433 | 34696592 | 31526978 | 1 | 1 | 1 | 2 | 91.06.05-011 | ФСЭМ-2001, 91.06.05-011, приказ Минстроя России №1039/пр от 30.12.2016г. | Погрузчик, грузоподъемность 5 т | 1368 | 1011 | маш.-ч | маш.-ч | 1 | 0 | 1225731627 | 4.29 | 0 | 89.99 | 10.06 | 0 | 0 | 89.99 | 10.06 | 0 | 1 | 1 | 1 | 1 | 0 | 1 | 0 | 0 | 0 | 4.29 | 0 | 2 | 34696602 | 1 | 0 | 100 | 0 | 0 | 0 | 0 | 0 | 0 | 0 | 0 | 0 | 0 | 0 | 0 | 0 | 0 | 0 | 0 | 0 | 0 | 0 | 0 | 0 | 0 | 0.12441 | 89.99 | 89.99 | 1 | 0
48 | 34696433 | 34696592 | 31527342 | 1 | 1 | 1 | 2 | 91.08.03-030 | ФСЭМ-2001, 91.08.03-030, приказ Минстроя России №1039/пр от 30.12.2016г. | Катки на пневмоколесном ходу, масса 30 т | 1368 | 1011 | маш.-ч | маш.-ч | 1 | 0 | 1663826256 | 7.08 | 0 | 206.01 | 14.4 | 0 | 0 | 206.01 | 14.4 | 0 | 1 | 1 | 1 | 1 | 0 | 1 | 0 | 0 | 0 | 7.08 | 0 | 2 | 34696603 | 1 | 0 | 101 | 0 | 0 | 0 | 0 | 0 | 0 | 0 | 0 | 0 | 0 | 0 | 0 | 0 | 0 | 0 | 0 | 0 | 0 | 0 | 0 | 0 | 0 | 0.20532 | 206.01 | 206.01 | 1 | 0
48 | 34696433 | 34696592 | 31528071 | 1 | 1 | 1 | 2 | 91.13.01-038 | ФСЭМ-2001, 91.13.01-038, приказ Минстроя России №1039/пр от 30.12.2016г. | Машины поливомоечные 6000 л | 1368 | 1011 | маш.-ч | маш.-ч | 1 | 0 | 529073949 | 0.74 | 0 | 110 | 11.6 | 0 | 0 | 110 | 11.6 | 0 | 1 | 1 | 1 | 1 | 0 | 1 | 0 | 0 | 0 | 0.74 | 0 | 2 | 34696604 | 1 | 0 | 102 | 0 | 0 | 0 | 0 | 0 | 0 | 0 | 0 | 0 | 0 | 0 | 0 | 0 | 0 | 0 | 0 | 0 | 0 | 0 | 0 | 0 | 0 | 0.02146 | 110 | 110 | 1 | 0
49 | 34696434 | 34696592 | 31711106 | 1 | 1 | 1 | 1 | 1-100-23 |  | Рабочий среднего разряда 2.3 | 1191 | 1013 | чел.-ч. | чел.-ч. | 1 | 0 | -228054128 | 15.72 | 0 | 0 | 0 | 146.77 | 0 | 0 | 0 | 8.02 | 1 | 1 | 1 | 18.3 | 0 | 1 | 0 | 0 | 0 | 15.72 | 1 | 2 | 34696599 | 1 | 0 | 105 | 0 | 0 | 0 | 0 | 0 | 0 | 0 | 0 | 0 | 0 | 0 | 0 | 0 | 0 | 0 | 0 | 0 | 0 | 0 | 0 | 0 | 0 | 0.45588 | 146.77 | 8.02 | 18.3 | 0
49 | 34696434 | 34696592 | 31709492 | 1 | 1 | 1 | 1 | 4-100-00 |  | Затраты труда машинистов | 1191 | 1013 | чел.-ч. | чел.-ч. | 1 | 0 | -1417349443 | 13.88 | 0 | 0 | 0 | 0 | 0 | 0 | 0 | 0 | 1 | 1 | 18.3 | 1 | 0 | 1 | 0 | 0 | 0 | 13.88 | 2 | 2 | 34696600 | 1 | 0 | 106 | 0 | 0 | 0 | 0 | 0 | 0 | 0 | 0 | 0 | 0 | 0 | 0 | 0 | 0 | 0 | 0 | 0 | 0 | 0 | 0 | 0 | 0 | 0.40252 | 0 | 0 | 1 | 0
49 | 34696434 | 34696592 | 31525973 | 1 | 1 | 1 | 2 | 91.01.02-004 | ФСЭМ-2001, 91.01.02-004, приказ Минстроя России №1039/пр от 30.12.2016г. | Автогрейдеры среднего типа, мощность 99 кВт (135 л.с.) | 1368 | 1011 | маш.-ч | маш.-ч | 1 | 0 | 645023554 | 1.77 | 0 | 1537.5 | 247.05 | 0 | 0 | 123 | 13.5 | 0 | 1 | 12.5 | 18.3 | 1 | 0 | 1 | 0 | 0 | 0 | 1.77 | 0 | 2 | 34696601 | 1 | 0 | 107 | 0 | 0 | 0 | 0 | 0 | 0 | 0 | 0 | 0 | 0 | 0 | 0 | 0 | 0 | 0 | 0 | 0 | 0 | 0 | 0 | 0 | 0 | 0.05133 | 1537.5 | 123 | 12.5 | 0
49 | 34696434 | 34696592 | 31526978 | 1 | 1 | 1 | 2 | 91.06.05-011 | ФСЭМ-2001, 91.06.05-011, приказ Минстроя России №1039/пр от 30.12.2016г. | Погрузчик, грузоподъемность 5 т | 1368 | 1011 | маш.-ч | маш.-ч | 1 | 0 | 1225731627 | 4.29 | 0 | 1124.88 | 184.1 | 0 | 0 | 89.99 | 10.06 | 0 | 1 | 12.5 | 18.3 | 1 | 0 | 1 | 0 | 0 | 0 | 4.29 | 0 | 2 | 34696602 | 1 | 0 | 108 | 0 | 0 | 0 | 0 | 0 | 0 | 0 | 0 | 0 | 0 | 0 | 0 | 0 | 0 | 0 | 0 | 0 | 0 | 0 | 0 | 0 | 0 | 0.12441 | 1124.88 | 89.99 | 12.5 | 0
49 | 34696434 | 34696592 | 31527342 | 1 | 1 | 1 | 2 | 91.08.03-030 | ФСЭМ-2001, 91.08.03-030, приказ Минстроя России №1039/пр от 30.12.2016г. | Катки на пневмоколесном ходу, масса 30 т | 1368 | 1011 | маш.-ч | маш.-ч | 1 | 0 | 1663826256 | 7.08 | 0 | 2575.13 | 263.52 | 0 | 0 | 206.01 | 14.4 | 0 | 1 | 12.5 | 18.3 | 1 | 0 | 1 | 0 | 0 | 0 | 7.08 | 0 | 2 | 34696603 | 1 | 0 | 109 | 0 | 0 | 0 | 0 | 0 | 0 | 0 | 0 | 0 | 0 | 0 | 0 | 0 | 0 | 0 | 0 | 0 | 0 | 0 | 0 | 0 | 0 | 0.20532 | 2575.13 | 206.01 | 12.5 | 0
49 | 34696434 | 34696592 | 31528071 | 1 | 1 | 1 | 2 | 91.13.01-038 | ФСЭМ-2001, 91.13.01-038, приказ Минстроя России №1039/пр от 30.12.2016г. | Машины поливомоечные 6000 л | 1368 | 1011 | маш.-ч | маш.-ч | 1 | 0 | 529073949 | 0.74 | 0 | 1375 | 212.28 | 0 | 0 | 110 | 11.6 | 0 | 1 | 12.5 | 18.3 | 1 | 0 | 1 | 0 | 0 | 0 | 0.74 | 0 | 2 | 34696604 | 1 | 0 | 110 | 0 | 0 | 0 | 0 | 0 | 0 | 0 | 0 | 0 | 0 | 0 | 0 | 0 | 0 | 0 | 0 | 0 | 0 | 0 | 0 | 0 | 0 | 0.02146 | 1375 | 110 | 12.5 | 0
50 | 34696433 | 34696607 | 31711332 | 1 | 1 | 1 | 1 | 1-100-25 |  | Рабочий среднего разряда 2.5 | 1191 | 1013 | чел.-ч. | чел.-ч. | 1 | 0 | -509590494 | 33.15 | 0 | 0 | 0 | 8.17 | 0 | 0 | 0 | 8.17 | 1 | 1 | 1 | 1 | 0 | 1 | 0 | 0 | 0 | 33.15 | 1 | 2 | 34696616 | 1 | 0 | 113 | 0 | 0 | 0 | 0 | 0 | 0 | 0 | 0 | 0 | 0 | 0 | 0 | 0 | 0 | 0 | 0 | 0 | 0 | 0 | 0 | 0 | 0 | 0.96135 | 8.17 | 8.17 | 1 | 0
50 | 34696433 | 34696607 | 31709492 | 1 | 1 | 1 | 1 | 4-100-00 |  | Затраты труда машинистов | 1191 | 1013 | чел.-ч. | чел.-ч. | 1 | 0 | -1417349443 | 29.53 | 0 | 0 | 0 | 0 | 0 | 0 | 0 | 0 | 1 | 1 | 1 | 1 | 0 | 1 | 0 | 0 | 0 | 29.53 | 2 | 2 | 34696617 | 1 | 0 | 114 | 0 | 0 | 0 | 0 | 0 | 0 | 0 | 0 | 0 | 0 | 0 | 0 | 0 | 0 | 0 | 0 | 0 | 0 | 0 | 0 | 0 | 0 | 0.85637 | 0 | 0 | 1 | 0
50 | 34696433 | 34696607 | 31525949 | 1 | 1 | 1 | 2 | 91.01.01-035 | ФСЭМ-2001, 91.01.01-035, приказ Минстроя России №1039/пр от 30.12.2016г. | Бульдозеры, мощность 79 кВт (108 л.с.) | 1368 | 1011 | маш.-ч | маш.-ч | 1 | 0 | -1071764843 | 2.59 | 0 | 79.07 | 13.5 | 0 | 0 | 79.07 | 13.5 | 0 | 1 | 1 | 1 | 1 | 0 | 1 | 0 | 0 | 0 | 2.59 | 0 | 2 | 34696618 | 1 | 0 | 115 | 0 | 0 | 0 | 0 | 0 | 0 | 0 | 0 | 0 | 0 | 0 | 0 | 0 | 0 | 0 | 0 | 0 | 0 | 0 | 0 | 0 | 0 | 0.07511 | 79.07 | 79.07 | 1 | 0
50 | 34696433 | 34696607 | 31525973 | 1 | 1 | 1 | 2 | 91.01.02-004 | ФСЭМ-2001, 91.01.02-004, приказ Минстроя России №1039/пр от 30.12.2016г. | Автогрейдеры среднего типа, мощность 99 кВт (135 л.с.) | 1368 | 1011 | маш.-ч | маш.-ч | 1 | 0 | 645023554 | 0.41 | 0 | 123 | 13.5 | 0 | 0 | 123 | 13.5 | 0 | 1 | 1 | 1 | 1 | 0 | 1 | 0 | 0 | 0 | 0.41 | 0 | 2 | 34696619 | 1 | 0 | 116 | 0 | 0 | 0 | 0 | 0 | 0 | 0 | 0 | 0 | 0 | 0 | 0 | 0 | 0 | 0 | 0 | 0 | 0 | 0 | 0 | 0 | 0 | 0.01189 | 123 | 123 | 1 | 0
50 | 34696433 | 34696607 | 31526978 | 1 | 1 | 1 | 2 | 91.06.05-011 | ФСЭМ-2001, 91.06.05-011, приказ Минстроя России №1039/пр от 30.12.2016г. | Погрузчик, грузоподъемность 5 т | 1368 | 1011 | маш.-ч | маш.-ч | 1 | 0 | 1225731627 | 3.69 | 0 | 89.99 | 10.06 | 0 | 0 | 89.99 | 10.06 | 0 | 1 | 1 | 1 | 1 | 0 | 1 | 0 | 0 | 0 | 3.69 | 0 | 2 | 34696620 | 1 | 0 | 117 | 0 | 0 | 0 | 0 | 0 | 0 | 0 | 0 | 0 | 0 | 0 | 0 | 0 | 0 | 0 | 0 | 0 | 0 | 0 | 0 | 0 | 0 | 0.10701 | 89.99 | 89.99 | 1 | 0
50 | 34696433 | 34696607 | 31527314 | 1 | 1 | 1 | 2 | 91.08.03-016 | ФСЭМ-2001, 91.08.03-016, приказ Минстроя России №1039/пр от 30.12.2016г. | Катки дорожные самоходные гладкие, масса 8 т | 1368 | 1011 | маш.-ч | маш.-ч | 1 | 0 | -891970060 | 6.54 | 0 | 75 | 11.6 | 0 | 0 | 75 | 11.6 | 0 | 1 | 1 | 1 | 1 | 0 | 1 | 0 | 0 | 0 | 6.54 | 0 | 2 | 34696621 | 1 | 0 | 118 | 0 | 0 | 0 | 0 | 0 | 0 | 0 | 0 | 0 | 0 | 0 | 0 | 0 | 0 | 0 | 0 | 0 | 0 | 0 | 0 | 0 | 0 | 0.18966 | 75 | 75 | 1 | 0
50 | 34696433 | 34696607 | 31527318 | 1 | 1 | 1 | 2 | 91.08.03-018 | ФСЭМ-2001, 91.08.03-018, приказ Минстроя России №1039/пр от 30.12.2016г. | Катки дорожные самоходные гладкие, масса 13 т | 1368 | 1011 | маш.-ч | маш.-ч | 1 | 0 | -1649076460 | 13.34 | 0 | 121 | 14.4 | 0 | 0 | 121 | 14.4 | 0 | 1 | 1 | 1 | 1 | 0 | 1 | 0 | 0 | 0 | 13.34 | 0 | 2 | 34696622 | 1 | 0 | 119 | 0 | 0 | 0 | 0 | 0 | 0 | 0 | 0 | 0 | 0 | 0 | 0 | 0 | 0 | 0 | 0 | 0 | 0 | 0 | 0 | 0 | 0 | 0.38686 | 121 | 121 | 1 | 0
50 | 34696433 | 34696607 | 31528071 | 1 | 1 | 1 | 2 | 91.13.01-038 | ФСЭМ-2001, 91.13.01-038, приказ Минстроя России №1039/пр от 30.12.2016г. | Машины поливомоечные 6000 л | 1368 | 1011 | маш.-ч | маш.-ч | 1 | 0 | 529073949 | 2.96 | 0 | 110 | 11.6 | 0 | 0 | 110 | 11.6 | 0 | 1 | 1 | 1 | 1 | 0 | 1 | 0 | 0 | 0 | 2.96 | 0 | 2 | 34696623 | 1 | 0 | 120 | 0 | 0 | 0 | 0 | 0 | 0 | 0 | 0 | 0 | 0 | 0 | 0 | 0 | 0 | 0 | 0 | 0 | 0 | 0 | 0 | 0 | 0 | 0.08584 | 110 | 110 | 1 | 0
51 | 34696434 | 34696607 | 31711332 | 1 | 1 | 1 | 1 | 1-100-25 |  | Рабочий среднего разряда 2.5 | 1191 | 1013 | чел.-ч. | чел.-ч. | 1 | 0 | -509590494 | 33.15 | 0 | 0 | 0 | 149.51 | 0 | 0 | 0 | 8.17 | 1 | 1 | 1 | 18.3 | 0 | 1 | 0 | 0 | 0 | 33.15 | 1 | 2 | 34696616 | 1 | 0 | 123 | 0 | 0 | 0 | 0 | 0 | 0 | 0 | 0 | 0 | 0 | 0 | 0 | 0 | 0 | 0 | 0 | 0 | 0 | 0 | 0 | 0 | 0 | 0.96135 | 149.51 | 8.17 | 18.3 | 0
51 | 34696434 | 34696607 | 31709492 | 1 | 1 | 1 | 1 | 4-100-00 |  | Затраты труда машинистов | 1191 | 1013 | чел.-ч. | чел.-ч. | 1 | 0 | -1417349443 | 29.53 | 0 | 0 | 0 | 0 | 0 | 0 | 0 | 0 | 1 | 1 | 18.3 | 1 | 0 | 1 | 0 | 0 | 0 | 29.53 | 2 | 2 | 34696617 | 1 | 0 | 124 | 0 | 0 | 0 | 0 | 0 | 0 | 0 | 0 | 0 | 0 | 0 | 0 | 0 | 0 | 0 | 0 | 0 | 0 | 0 | 0 | 0 | 0 | 0.85637 | 0 | 0 | 1 | 0
51 | 34696434 | 34696607 | 31525949 | 1 | 1 | 1 | 2 | 91.01.01-035 | ФСЭМ-2001, 91.01.01-035, приказ Минстроя России №1039/пр от 30.12.2016г. | Бульдозеры, мощность 79 кВт (108 л.с.) | 1368 | 1011 | маш.-ч | маш.-ч | 1 | 0 | -1071764843 | 2.59 | 0 | 988.38 | 247.05 | 0 | 0 | 79.07 | 13.5 | 0 | 1 | 12.5 | 18.3 | 1 | 0 | 1 | 0 | 0 | 0 | 2.59 | 0 | 2 | 34696618 | 1 | 0 | 125 | 0 | 0 | 0 | 0 | 0 | 0 | 0 | 0 | 0 | 0 | 0 | 0 | 0 | 0 | 0 | 0 | 0 | 0 | 0 | 0 | 0 | 0 | 0.07511 | 988.38 | 79.07 | 12.5 | 0
51 | 34696434 | 34696607 | 31525973 | 1 | 1 | 1 | 2 | 91.01.02-004 | ФСЭМ-2001, 91.01.02-004, приказ Минстроя России №1039/пр от 30.12.2016г. | Автогрейдеры среднего типа, мощность 99 кВт (135 л.с.) | 1368 | 1011 | маш.-ч | маш.-ч | 1 | 0 | 645023554 | 0.41 | 0 | 1537.5 | 247.05 | 0 | 0 | 123 | 13.5 | 0 | 1 | 12.5 | 18.3 | 1 | 0 | 1 | 0 | 0 | 0 | 0.41 | 0 | 2 | 34696619 | 1 | 0 | 126 | 0 | 0 | 0 | 0 | 0 | 0 | 0 | 0 | 0 | 0 | 0 | 0 | 0 | 0 | 0 | 0 | 0 | 0 | 0 | 0 | 0 | 0 | 0.01189 | 1537.5 | 123 | 12.5 | 0
51 | 34696434 | 34696607 | 31526978 | 1 | 1 | 1 | 2 | 91.06.05-011 | ФСЭМ-2001, 91.06.05-011, приказ Минстроя России №1039/пр от 30.12.2016г. | Погрузчик, грузоподъемность 5 т | 1368 | 1011 | маш.-ч | маш.-ч | 1 | 0 | 1225731627 | 3.69 | 0 | 1124.88 | 184.1 | 0 | 0 | 89.99 | 10.06 | 0 | 1 | 12.5 | 18.3 | 1 | 0 | 1 | 0 | 0 | 0 | 3.69 | 0 | 2 | 34696620 | 1 | 0 | 127 | 0 | 0 | 0 | 0 | 0 | 0 | 0 | 0 | 0 | 0 | 0 | 0 | 0 | 0 | 0 | 0 | 0 | 0 | 0 | 0 | 0 | 0 | 0.10701 | 1124.88 | 89.99 | 12.5 | 0
51 | 34696434 | 34696607 | 31527314 | 1 | 1 | 1 | 2 | 91.08.03-016 | ФСЭМ-2001, 91.08.03-016, приказ Минстроя России №1039/пр от 30.12.2016г. | Катки дорожные самоходные гладкие, масса 8 т | 1368 | 1011 | маш.-ч | маш.-ч | 1 | 0 | -891970060 | 6.54 | 0 | 937.5 | 212.28 | 0 | 0 | 75 | 11.6 | 0 | 1 | 12.5 | 18.3 | 1 | 0 | 1 | 0 | 0 | 0 | 6.54 | 0 | 2 | 34696621 | 1 | 0 | 128 | 0 | 0 | 0 | 0 | 0 | 0 | 0 | 0 | 0 | 0 | 0 | 0 | 0 | 0 | 0 | 0 | 0 | 0 | 0 | 0 | 0 | 0 | 0.18966 | 937.5 | 75 | 12.5 | 0
51 | 34696434 | 34696607 | 31527318 | 1 | 1 | 1 | 2 | 91.08.03-018 | ФСЭМ-2001, 91.08.03-018, приказ Минстроя России №1039/пр от 30.12.2016г. | Катки дорожные самоходные гладкие, масса 13 т | 1368 | 1011 | маш.-ч | маш.-ч | 1 | 0 | -1649076460 | 13.34 | 0 | 1512.5 | 263.52 | 0 | 0 | 121 | 14.4 | 0 | 1 | 12.5 | 18.3 | 1 | 0 | 1 | 0 | 0 | 0 | 13.34 | 0 | 2 | 34696622 | 1 | 0 | 129 | 0 | 0 | 0 | 0 | 0 | 0 | 0 | 0 | 0 | 0 | 0 | 0 | 0 | 0 | 0 | 0 | 0 | 0 | 0 | 0 | 0 | 0 | 0.38686 | 1512.5 | 121 | 12.5 | 0
51 | 34696434 | 34696607 | 31528071 | 1 | 1 | 1 | 2 | 91.13.01-038 | ФСЭМ-2001, 91.13.01-038, приказ Минстроя России №1039/пр от 30.12.2016г. | Машины поливомоечные 6000 л | 1368 | 1011 | маш.-ч | маш.-ч | 1 | 0 | 529073949 | 2.96 | 0 | 1375 | 212.28 | 0 | 0 | 110 | 11.6 | 0 | 1 | 12.5 | 18.3 | 1 | 0 | 1 | 0 | 0 | 0 | 2.96 | 0 | 2 | 34696623 | 1 | 0 | 130 | 0 | 0 | 0 | 0 | 0 | 0 | 0 | 0 | 0 | 0 | 0 | 0 | 0 | 0 | 0 | 0 | 0 | 0 | 0 | 0 | 0 | 0 | 0.08584 | 1375 | 110 | 12.5 | 0
52 | 34696433 | 34696626 | 31714778 | 1 | 1 | 1 | 1 | 1-100-37 |  | Рабочий среднего разряда 3.7 | 1191 | 1013 | чел.-ч. | чел.-ч. | 1 | 0 | -598469600 | 15.12 | 0 | 0 | 0 | 9.29 | 0 | 0 | 0 | 9.29 | 1 | 1 | 1 | 1 | 0 | 1 | 0 | 0 | 0 | 15.12 | 1 | 2 | 34696633 | 1 | 0 | 133 | 0 | 0 | 0 | 0 | 0 | 0 | 0 | 0 | 0 | 0 | 0 | 0 | 0 | 0 | 0 | 0 | 0 | 0 | 0 | 0 | 0 | 0 | 4.3848 | 9.29 | 9.29 | 1 | 0
52 | 34696433 | 34696626 | 31709492 | 1 | 1 | 1 | 1 | 4-100-00 |  | Затраты труда машинистов | 1191 | 1013 | чел.-ч. | чел.-ч. | 1 | 0 | -1417349443 | 0.07 | 0 | 0 | 0 | 0 | 0 | 0 | 0 | 0 | 1 | 1 | 1 | 1 | 0 | 1 | 0 | 0 | 0 | 0.07 | 2 | 2 | 34696634 | 1 | 0 | 134 | 0 | 0 | 0 | 0 | 0 | 0 | 0 | 0 | 0 | 0 | 0 | 0 | 0 | 0 | 0 | 0 | 0 | 0 | 0 | 0 | 0 | 0 | 0.0203 | 0 | 0 | 1 | 0
52 | 34696433 | 34696626 | 31526753 | 1 | 1 | 1 | 2 | 91.05.05-014 | ФСЭМ-2001, 91.05.05-014, приказ Минстроя России №1039/пр от 30.12.2016г. | Краны на автомобильном ходу, грузоподъемность 10 т | 1368 | 1011 | маш.-ч | маш.-ч | 1 | 0 | -1718674368 | 0.02 | 0 | 111.99 | 13.5 | 0 | 0 | 111.99 | 13.5 | 0 | 1 | 1 | 1 | 1 | 0 | 1 | 0 | 0 | 0 | 0.02 | 0 | 2 | 34696635 | 1 | 0 | 135 | 0 | 0 | 0 | 0 | 0 | 0 | 0 | 0 | 0 | 0 | 0 | 0 | 0 | 0 | 0 | 0 | 0 | 0 | 0 | 0 | 0 | 0 | 0.0058 | 111.99 | 111.99 | 1 | 0
52 | 34696433 | 34696626 | 31526978 | 1 | 1 | 1 | 2 | 91.06.05-011 | ФСЭМ-2001, 91.06.05-011, приказ Минстроя России №1039/пр от 30.12.2016г. | Погрузчик, грузоподъемность 5 т | 1368 | 1011 | маш.-ч | маш.-ч | 1 | 0 | 1225731627 | 0.03 | 0 | 89.99 | 10.06 | 0 | 0 | 89.99 | 10.06 | 0 | 1 | 1 | 1 | 1 | 0 | 1 | 0 | 0 | 0 | 0.03 | 0 | 2 | 34696636 | 1 | 0 | 136 | 0 | 0 | 0 | 0 | 0 | 0 | 0 | 0 | 0 | 0 | 0 | 0 | 0 | 0 | 0 | 0 | 0 | 0 | 0 | 0 | 0 | 0 | 0.0087 | 89.99 | 89.99 | 1 | 0
52 | 34696433 | 34696626 | 31527473 | 1 | 1 | 1 | 2 | 91.08.09-001 | ФСЭМ-2001, 91.08.09-001, приказ Минстроя России №1039/пр от 30.12.2016г. | Виброплита с двигателем внутреннего сгорания | 1368 | 1011 | маш.-ч | маш.-ч | 1 | 0 | -145686310 | 0.85 | 0 | 60 | 0 | 0 | 0 | 60 | 0 | 0 | 1 | 1 | 1 | 1 | 0 | 1 | 0 | 0 | 0 | 0.85 | 0 | 2 | 34696637 | 1 | 0 | 137 | 0 | 0 | 0 | 0 | 0 | 0 | 0 | 0 | 0 | 0 | 0 | 0 | 0 | 0 | 0 | 0 | 0 | 0 | 0 | 0 | 0 | 0 | 0.2465 | 60 | 60 | 1 | 0
52 | 34696433 | 34696626 | 31528142 | 1 | 1 | 1 | 2 | 91.14.02-001 | ФСЭМ-2001, 91.14.02-001, приказ Минстроя России №1039/пр от 30.12.2016г. | Автомобили бортовые, грузоподъемность до 5 т | 1368 | 1011 | маш.-ч | маш.-ч | 1 | 0 | 1372534845 | 0.02 | 0 | 65.71 | 11.6 | 0 | 0 | 65.71 | 11.6 | 0 | 1 | 1 | 1 | 1 | 0 | 1 | 0 | 0 | 0 | 0.02 | 0 | 2 | 34696638 | 1 | 0 | 138 | 0 | 0 | 0 | 0 | 0 | 0 | 0 | 0 | 0 | 0 | 0 | 0 | 0 | 0 | 0 | 0 | 0 | 0 | 0 | 0 | 0 | 0 | 0.0058 | 65.71 | 65.71 | 1 | 0
53 | 34696434 | 34696626 | 31714778 | 1 | 1 | 1 | 1 | 1-100-37 |  | Рабочий среднего разряда 3.7 | 1191 | 1013 | чел.-ч. | чел.-ч. | 1 | 0 | -598469600 | 15.12 | 0 | 0 | 0 | 170.01 | 0 | 0 | 0 | 9.29 | 1 | 1 | 1 | 18.3 | 0 | 1 | 0 | 0 | 0 | 15.12 | 1 | 2 | 34696633 | 1 | 0 | 142 | 0 | 0 | 0 | 0 | 0 | 0 | 0 | 0 | 0 | 0 | 0 | 0 | 0 | 0 | 0 | 0 | 0 | 0 | 0 | 0 | 0 | 0 | 4.3848 | 170.01 | 9.29 | 18.3 | 0
53 | 34696434 | 34696626 | 31709492 | 1 | 1 | 1 | 1 | 4-100-00 |  | Затраты труда машинистов | 1191 | 1013 | чел.-ч. | чел.-ч. | 1 | 0 | -1417349443 | 0.07 | 0 | 0 | 0 | 0 | 0 | 0 | 0 | 0 | 1 | 1 | 18.3 | 1 | 0 | 1 | 0 | 0 | 0 | 0.07 | 2 | 2 | 34696634 | 1 | 0 | 143 | 0 | 0 | 0 | 0 | 0 | 0 | 0 | 0 | 0 | 0 | 0 | 0 | 0 | 0 | 0 | 0 | 0 | 0 | 0 | 0 | 0 | 0 | 0.0203 | 0 | 0 | 1 | 0
53 | 34696434 | 34696626 | 31526753 | 1 | 1 | 1 | 2 | 91.05.05-014 | ФСЭМ-2001, 91.05.05-014, приказ Минстроя России №1039/пр от 30.12.2016г. | Краны на автомобильном ходу, грузоподъемность 10 т | 1368 | 1011 | маш.-ч | маш.-ч | 1 | 0 | -1718674368 | 0.02 | 0 | 1399.88 | 247.05 | 0 | 0 | 111.99 | 13.5 | 0 | 1 | 12.5 | 18.3 | 1 | 0 | 1 | 0 | 0 | 0 | 0.02 | 0 | 2 | 34696635 | 1 | 0 | 144 | 0 | 0 | 0 | 0 | 0 | 0 | 0 | 0 | 0 | 0 | 0 | 0 | 0 | 0 | 0 | 0 | 0 | 0 | 0 | 0 | 0 | 0 | 0.0058 | 1399.88 | 111.99 | 12.5 | 0
53 | 34696434 | 34696626 | 31526978 | 1 | 1 | 1 | 2 | 91.06.05-011 | ФСЭМ-2001, 91.06.05-011, приказ Минстроя России №1039/пр от 30.12.2016г. | Погрузчик, грузоподъемность 5 т | 1368 | 1011 | маш.-ч | маш.-ч | 1 | 0 | 1225731627 | 0.03 | 0 | 1124.88 | 184.1 | 0 | 0 | 89.99 | 10.06 | 0 | 1 | 12.5 | 18.3 | 1 | 0 | 1 | 0 | 0 | 0 | 0.03 | 0 | 2 | 34696636 | 1 | 0 | 145 | 0 | 0 | 0 | 0 | 0 | 0 | 0 | 0 | 0 | 0 | 0 | 0 | 0 | 0 | 0 | 0 | 0 | 0 | 0 | 0 | 0 | 0 | 0.0087 | 1124.88 | 89.99 | 12.5 | 0
53 | 34696434 | 34696626 | 31527473 | 1 | 1 | 1 | 2 | 91.08.09-001 | ФСЭМ-2001, 91.08.09-001, приказ Минстроя России №1039/пр от 30.12.2016г. | Виброплита с двигателем внутреннего сгорания | 1368 | 1011 | маш.-ч | маш.-ч | 1 | 0 | -145686310 | 0.85 | 0 | 750 | 0 | 0 | 0 | 60 | 0 | 0 | 1 | 12.5 | 18.3 | 1 | 0 | 1 | 0 | 0 | 0 | 0.85 | 0 | 2 | 34696637 | 1 | 0 | 146 | 0 | 0 | 0 | 0 | 0 | 0 | 0 | 0 | 0 | 0 | 0 | 0 | 0 | 0 | 0 | 0 | 0 | 0 | 0 | 0 | 0 | 0 | 0.2465 | 750 | 60 | 12.5 | 0
53 | 34696434 | 34696626 | 31528142 | 1 | 1 | 1 | 2 | 91.14.02-001 | ФСЭМ-2001, 91.14.02-001, приказ Минстроя России №1039/пр от 30.12.2016г. | Автомобили бортовые, грузоподъемность до 5 т | 1368 | 1011 | маш.-ч | маш.-ч | 1 | 0 | 1372534845 | 0.02 | 0 | 821.38 | 212.28 | 0 | 0 | 65.71 | 11.6 | 0 | 1 | 12.5 | 18.3 | 1 | 0 | 1 | 0 | 0 | 0 | 0.02 | 0 | 2 | 34696638 | 1 | 0 | 147 | 0 | 0 | 0 | 0 | 0 | 0 | 0 | 0 | 0 | 0 | 0 | 0 | 0 | 0 | 0 | 0 | 0 | 0 | 0 | 0 | 0 | 0 | 0.0058 | 821.38 | 65.71 | 12.5 | 0
54 | 34696433 | 34696642 | 31714778 | 1 | 1 | 1 | 1 | 1-100-37 |  | Рабочий среднего разряда 3.7 | 1191 | 1013 | чел.-ч. | чел.-ч. | 1 | 0 | -598469600 | 2.32 | 0 | 0 | 0 | 9.29 | 0 | 0 | 0 | 9.29 | 1 | 1 | 1 | 1 | 0 | 1 | 0 | 0 | 0 | 2.32 | 1 | 2 | 34696645 | 1 | 0 | 151 | 0 | 0 | 0 | 0 | 0 | 0 | 0 | 0 | 0 | 0 | 0 | 0 | 0 | 0 | 0 | 0 | 0 | 0 | 0 | 0 | 0 | 0 | 0.6728 | 9.29 | 9.29 | 1 | 0
54 | 34696433 | 34696642 | 31527473 | 1 | 1 | 1 | 2 | 91.08.09-001 | ФСЭМ-2001, 91.08.09-001, приказ Минстроя России №1039/пр от 30.12.2016г. | Виброплита с двигателем внутреннего сгорания | 1368 | 1011 | маш.-ч | маш.-ч | 1 | 0 | -145686310 | 0.14 | 0 | 60 | 0 | 0 | 0 | 60 | 0 | 0 | 1 | 1 | 1 | 1 | 0 | 1 | 0 | 0 | 0 | 0.14 | 0 | 2 | 34696646 | 1 | 0 | 152 | 0 | 0 | 0 | 0 | 0 | 0 | 0 | 0 | 0 | 0 | 0 | 0 | 0 | 0 | 0 | 0 | 0 | 0 | 0 | 0 | 0 | 0 | 0.0406 | 60 | 60 | 1 | 0
55 | 34696434 | 34696642 | 31714778 | 1 | 1 | 1 | 1 | 1-100-37 |  | Рабочий среднего разряда 3.7 | 1191 | 1013 | чел.-ч. | чел.-ч. | 1 | 0 | -598469600 | 2.32 | 0 | 0 | 0 | 170.01 | 0 | 0 | 0 | 9.29 | 1 | 1 | 1 | 18.3 | 0 | 1 | 0 | 0 | 0 | 2.32 | 1 | 2 | 34696645 | 1 | 0 | 154 | 0 | 0 | 0 | 0 | 0 | 0 | 0 | 0 | 0 | 0 | 0 | 0 | 0 | 0 | 0 | 0 | 0 | 0 | 0 | 0 | 0 | 0 | 0.6728 | 170.01 | 9.29 | 18.3 | 0
55 | 34696434 | 34696642 | 31527473 | 1 | 1 | 1 | 2 | 91.08.09-001 | ФСЭМ-2001, 91.08.09-001, приказ Минстроя России №1039/пр от 30.12.2016г. | Виброплита с двигателем внутреннего сгорания | 1368 | 1011 | маш.-ч | маш.-ч | 1 | 0 | -145686310 | 0.14 | 0 | 750 | 0 | 0 | 0 | 60 | 0 | 0 | 1 | 12.5 | 18.3 | 1 | 0 | 1 | 0 | 0 | 0 | 0.14 | 0 | 2 | 34696646 | 1 | 0 | 155 | 0 | 0 | 0 | 0 | 0 | 0 | 0 | 0 | 0 | 0 | 0 | 0 | 0 | 0 | 0 | 0 | 0 | 0 | 0 | 0 | 0 | 0 | 0.0406 | 750 | 60 | 12.5 | 0
56 | 34696433 | 34696648 | 31709494 | 1 | 1 | 1 | 1 | 1-100-38 |  | Рабочий среднего разряда 3.8 | 1191 | 1013 | чел.-ч. | чел.-ч. | 1 | 0 | -1081351934 | 10.7 | 0 | 0 | 0 | 9.4 | 0 | 0 | 0 | 9.4 | 1 | 1 | 1 | 1 | 0 | 1 | 0 | 0 | 0 | 10.7 | 1 | 2 | 34696654 | 1 | 0 | 157 | 0 | 0 | 0 | 0 | 0 | 0 | 0 | 0 | 0 | 0 | 0 | 0 | 0 | 0 | 0 | 0 | 0 | 0 | 0 | 0 | 0 | 0 | 6.42 | 9.4 | 9.4 | 1 | 0
56 | 34696433 | 34696648 | 31709492 | 1 | 1 | 1 | 1 | 4-100-00 |  | Затраты труда машинистов | 1191 | 1013 | чел.-ч. | чел.-ч. | 1 | 0 | -1417349443 | 0.38 | 0 | 0 | 0 | 0 | 0 | 0 | 0 | 0 | 1 | 1 | 1 | 1 | 0 | 1 | 0 | 0 | 0 | 0.38 | 2 | 2 | 34696655 | 1 | 0 | 158 | 0 | 0 | 0 | 0 | 0 | 0 | 0 | 0 | 0 | 0 | 0 | 0 | 0 | 0 | 0 | 0 | 0 | 0 | 0 | 0 | 0 | 0 | 0.228 | 0 | 0 | 1 | 0
56 | 34696433 | 34696648 | 31526753 | 1 | 1 | 1 | 2 | 91.05.05-014 | ФСЭМ-2001, 91.05.05-014, приказ Минстроя России №1039/пр от 30.12.2016г. | Краны на автомобильном ходу, грузоподъемность 10 т | 1368 | 1011 | маш.-ч | маш.-ч | 1 | 0 | -1718674368 | 0.19 | 0 | 111.99 | 13.5 | 0 | 0 | 111.99 | 13.5 | 0 | 1 | 1 | 1 | 1 | 0 | 1 | 0 | 0 | 0 | 0.19 | 0 | 2 | 34696656 | 1 | 0 | 159 | 0 | 0 | 0 | 0 | 0 | 0 | 0 | 0 | 0 | 0 | 0 | 0 | 0 | 0 | 0 | 0 | 0 | 0 | 0 | 0 | 0 | 0 | 0.114 | 111.99 | 111.99 | 1 | 0
56 | 34696433 | 34696648 | 31528142 | 1 | 1 | 1 | 2 | 91.14.02-001 | ФСЭМ-2001, 91.14.02-001, приказ Минстроя России №1039/пр от 30.12.2016г. | Автомобили бортовые, грузоподъемность до 5 т | 1368 | 1011 | маш.-ч | маш.-ч | 1 | 0 | 1372534845 | 0.19 | 0 | 65.71 | 11.6 | 0 | 0 | 65.71 | 11.6 | 0 | 1 | 1 | 1 | 1 | 0 | 1 | 0 | 0 | 0 | 0.19 | 0 | 2 | 34696657 | 1 | 0 | 160 | 0 | 0 | 0 | 0 | 0 | 0 | 0 | 0 | 0 | 0 | 0 | 0 | 0 | 0 | 0 | 0 | 0 | 0 | 0 | 0 | 0 | 0 | 0.114 | 65.71 | 65.71 | 1 | 0
56 | 34696433 | 34696648 | 31528446 | 1 | 1 | 1 | 2 | 91.17.04-233 | ФСЭМ-2001, 91.17.04-233, приказ Минстроя России №1039/пр от 30.12.2016г. | Установки для сварки ручной дуговой (постоянного тока) | 1368 | 1011 | маш.-ч | маш.-ч | 1 | 0 | -353815937 | 1.75 | 0 | 8.1 | 0 | 0 | 0 | 8.1 | 0 | 0 | 1 | 1 | 1 | 1 | 0 | 1 | 0 | 0 | 0 | 1.75 | 0 | 2 | 34696658 | 1 | 0 | 161 | 0 | 0 | 0 | 0 | 0 | 0 | 0 | 0 | 0 | 0 | 0 | 0 | 0 | 0 | 0 | 0 | 0 | 0 | 0 | 0 | 0 | 0 | 1.05 | 8.1 | 8.1 | 1 | 0
57 | 34696434 | 34696648 | 31709494 | 1 | 1 | 1 | 1 | 1-100-38 |  | Рабочий среднего разряда 3.8 | 1191 | 1013 | чел.-ч. | чел.-ч. | 1 | 0 | -1081351934 | 10.7 | 0 | 0 | 0 | 172.02 | 0 | 0 | 0 | 9.4 | 1 | 1 | 1 | 18.3 | 0 | 1 | 0 | 0 | 0 | 10.7 | 1 | 2 | 34696654 | 1 | 0 | 165 | 0 | 0 | 0 | 0 | 0 | 0 | 0 | 0 | 0 | 0 | 0 | 0 | 0 | 0 | 0 | 0 | 0 | 0 | 0 | 0 | 0 | 0 | 6.42 | 172.02 | 9.4 | 18.3 | 0
57 | 34696434 | 34696648 | 31709492 | 1 | 1 | 1 | 1 | 4-100-00 |  | Затраты труда машинистов | 1191 | 1013 | чел.-ч. | чел.-ч. | 1 | 0 | -1417349443 | 0.38 | 0 | 0 | 0 | 0 | 0 | 0 | 0 | 0 | 1 | 1 | 18.3 | 1 | 0 | 1 | 0 | 0 | 0 | 0.38 | 2 | 2 | 34696655 | 1 | 0 | 166 | 0 | 0 | 0 | 0 | 0 | 0 | 0 | 0 | 0 | 0 | 0 | 0 | 0 | 0 | 0 | 0 | 0 | 0 | 0 | 0 | 0 | 0 | 0.228 | 0 | 0 | 1 | 0
57 | 34696434 | 34696648 | 31526753 | 1 | 1 | 1 | 2 | 91.05.05-014 | ФСЭМ-2001, 91.05.05-014, приказ Минстроя России №1039/пр от 30.12.2016г. | Краны на автомобильном ходу, грузоподъемность 10 т | 1368 | 1011 | маш.-ч | маш.-ч | 1 | 0 | -1718674368 | 0.19 | 0 | 1399.88 | 247.05 | 0 | 0 | 111.99 | 13.5 | 0 | 1 | 12.5 | 18.3 | 1 | 0 | 1 | 0 | 0 | 0 | 0.19 | 0 | 2 | 34696656 | 1 | 0 | 167 | 0 | 0 | 0 | 0 | 0 | 0 | 0 | 0 | 0 | 0 | 0 | 0 | 0 | 0 | 0 | 0 | 0 | 0 | 0 | 0 | 0 | 0 | 0.114 | 1399.88 | 111.99 | 12.5 | 0
57 | 34696434 | 34696648 | 31528142 | 1 | 1 | 1 | 2 | 91.14.02-001 | ФСЭМ-2001, 91.14.02-001, приказ Минстроя России №1039/пр от 30.12.2016г. | Автомобили бортовые, грузоподъемность до 5 т | 1368 | 1011 | маш.-ч | маш.-ч | 1 | 0 | 1372534845 | 0.19 | 0 | 821.38 | 212.28 | 0 | 0 | 65.71 | 11.6 | 0 | 1 | 12.5 | 18.3 | 1 | 0 | 1 | 0 | 0 | 0 | 0.19 | 0 | 2 | 34696657 | 1 | 0 | 168 | 0 | 0 | 0 | 0 | 0 | 0 | 0 | 0 | 0 | 0 | 0 | 0 | 0 | 0 | 0 | 0 | 0 | 0 | 0 | 0 | 0 | 0 | 0.114 | 821.38 | 65.71 | 12.5 | 0
57 | 34696434 | 34696648 | 31528446 | 1 | 1 | 1 | 2 | 91.17.04-233 | ФСЭМ-2001, 91.17.04-233, приказ Минстроя России №1039/пр от 30.12.2016г. | Установки для сварки ручной дуговой (постоянного тока) | 1368 | 1011 | маш.-ч | маш.-ч | 1 | 0 | -353815937 | 1.75 | 0 | 101.25 | 0 | 0 | 0 | 8.1 | 0 | 0 | 1 | 12.5 | 18.3 | 1 | 0 | 1 | 0 | 0 | 0 | 1.75 | 0 | 2 | 34696658 | 1 | 0 | 169 | 0 | 0 | 0 | 0 | 0 | 0 | 0 | 0 | 0 | 0 | 0 | 0 | 0 | 0 | 0 | 0 | 0 | 0 | 0 | 0 | 0 | 0 | 1.05 | 101.25 | 8.1 | 12.5 | 0
58 | 34696433 | 34696662 | 31709494 | 1 | 1 | 1 | 1 | 1-100-38 |  | Рабочий среднего разряда 3.8 | 1191 | 1013 | чел.-ч. | чел.-ч. | 1 | 0 | -1081351934 | 11.8 | 0 | 0 | 0 | 9.4 | 0 | 0 | 0 | 9.4 | 1 | 1 | 1 | 1 | 0 | 1 | 0 | 0 | 0 | 11.8 | 1 | 2 | 34696668 | 1 | 0 | 173 | 0 | 0 | 0 | 0 | 0 | 0 | 0 | 0 | 0 | 0 | 0 | 0 | 0 | 0 | 0 | 0 | 0 | 0 | 0 | 0 | 0 | 0 | 5.31 | 9.4 | 9.4 | 1 | 0
58 | 34696433 | 34696662 | 31709492 | 1 | 1 | 1 | 1 | 4-100-00 |  | Затраты труда машинистов | 1191 | 1013 | чел.-ч. | чел.-ч. | 1 | 0 | -1417349443 | 0.6 | 0 | 0 | 0 | 0 | 0 | 0 | 0 | 0 | 1 | 1 | 1 | 1 | 0 | 1 | 0 | 0 | 0 | 0.6 | 2 | 2 | 34696669 | 1 | 0 | 174 | 0 | 0 | 0 | 0 | 0 | 0 | 0 | 0 | 0 | 0 | 0 | 0 | 0 | 0 | 0 | 0 | 0 | 0 | 0 | 0 | 0 | 0 | 0.27 | 0 | 0 | 1 | 0
58 | 34696433 | 34696662 | 31526753 | 1 | 1 | 1 | 2 | 91.05.05-014 | ФСЭМ-2001, 91.05.05-014, приказ Минстроя России №1039/пр от 30.12.2016г. | Краны на автомобильном ходу, грузоподъемность 10 т | 1368 | 1011 | маш.-ч | маш.-ч | 1 | 0 | -1718674368 | 0.3 | 0 | 111.99 | 13.5 | 0 | 0 | 111.99 | 13.5 | 0 | 1 | 1 | 1 | 1 | 0 | 1 | 0 | 0 | 0 | 0.3 | 0 | 2 | 34696670 | 1 | 0 | 175 | 0 | 0 | 0 | 0 | 0 | 0 | 0 | 0 | 0 | 0 | 0 | 0 | 0 | 0 | 0 | 0 | 0 | 0 | 0 | 0 | 0 | 0 | 0.135 | 111.99 | 111.99 | 1 | 0
58 | 34696433 | 34696662 | 31528142 | 1 | 1 | 1 | 2 | 91.14.02-001 | ФСЭМ-2001, 91.14.02-001, приказ Минстроя России №1039/пр от 30.12.2016г. | Автомобили бортовые, грузоподъемность до 5 т | 1368 | 1011 | маш.-ч | маш.-ч | 1 | 0 | 1372534845 | 0.3 | 0 | 65.71 | 11.6 | 0 | 0 | 65.71 | 11.6 | 0 | 1 | 1 | 1 | 1 | 0 | 1 | 0 | 0 | 0 | 0.3 | 0 | 2 | 34696671 | 1 | 0 | 176 | 0 | 0 | 0 | 0 | 0 | 0 | 0 | 0 | 0 | 0 | 0 | 0 | 0 | 0 | 0 | 0 | 0 | 0 | 0 | 0 | 0 | 0 | 0.135 | 65.71 | 65.71 | 1 | 0
58 | 34696433 | 34696662 | 31528446 | 1 | 1 | 1 | 2 | 91.17.04-233 | ФСЭМ-2001, 91.17.04-233, приказ Минстроя России №1039/пр от 30.12.2016г. | Установки для сварки ручной дуговой (постоянного тока) | 1368 | 1011 | маш.-ч | маш.-ч | 1 | 0 | -353815937 | 1.75 | 0 | 8.1 | 0 | 0 | 0 | 8.1 | 0 | 0 | 1 | 1 | 1 | 1 | 0 | 1 | 0 | 0 | 0 | 1.75 | 0 | 2 | 34696672 | 1 | 0 | 177 | 0 | 0 | 0 | 0 | 0 | 0 | 0 | 0 | 0 | 0 | 0 | 0 | 0 | 0 | 0 | 0 | 0 | 0 | 0 | 0 | 0 | 0 | 0.7875 | 8.1 | 8.1 | 1 | 0
59 | 34696434 | 34696662 | 31709494 | 1 | 1 | 1 | 1 | 1-100-38 |  | Рабочий среднего разряда 3.8 | 1191 | 1013 | чел.-ч. | чел.-ч. | 1 | 0 | -1081351934 | 11.8 | 0 | 0 | 0 | 172.02 | 0 | 0 | 0 | 9.4 | 1 | 1 | 1 | 18.3 | 0 | 1 | 0 | 0 | 0 | 11.8 | 1 | 2 | 34696668 | 1 | 0 | 181 | 0 | 0 | 0 | 0 | 0 | 0 | 0 | 0 | 0 | 0 | 0 | 0 | 0 | 0 | 0 | 0 | 0 | 0 | 0 | 0 | 0 | 0 | 5.31 | 172.02 | 9.4 | 18.3 | 0
59 | 34696434 | 34696662 | 31709492 | 1 | 1 | 1 | 1 | 4-100-00 |  | Затраты труда машинистов | 1191 | 1013 | чел.-ч. | чел.-ч. | 1 | 0 | -1417349443 | 0.6 | 0 | 0 | 0 | 0 | 0 | 0 | 0 | 0 | 1 | 1 | 18.3 | 1 | 0 | 1 | 0 | 0 | 0 | 0.6 | 2 | 2 | 34696669 | 1 | 0 | 182 | 0 | 0 | 0 | 0 | 0 | 0 | 0 | 0 | 0 | 0 | 0 | 0 | 0 | 0 | 0 | 0 | 0 | 0 | 0 | 0 | 0 | 0 | 0.27 | 0 | 0 | 1 | 0
59 | 34696434 | 34696662 | 31526753 | 1 | 1 | 1 | 2 | 91.05.05-014 | ФСЭМ-2001, 91.05.05-014, приказ Минстроя России №1039/пр от 30.12.2016г. | Краны на автомобильном ходу, грузоподъемность 10 т | 1368 | 1011 | маш.-ч | маш.-ч | 1 | 0 | -1718674368 | 0.3 | 0 | 1399.88 | 247.05 | 0 | 0 | 111.99 | 13.5 | 0 | 1 | 12.5 | 18.3 | 1 | 0 | 1 | 0 | 0 | 0 | 0.3 | 0 | 2 | 34696670 | 1 | 0 | 183 | 0 | 0 | 0 | 0 | 0 | 0 | 0 | 0 | 0 | 0 | 0 | 0 | 0 | 0 | 0 | 0 | 0 | 0 | 0 | 0 | 0 | 0 | 0.135 | 1399.88 | 111.99 | 12.5 | 0
59 | 34696434 | 34696662 | 31528142 | 1 | 1 | 1 | 2 | 91.14.02-001 | ФСЭМ-2001, 91.14.02-001, приказ Минстроя России №1039/пр от 30.12.2016г. | Автомобили бортовые, грузоподъемность до 5 т | 1368 | 1011 | маш.-ч | маш.-ч | 1 | 0 | 1372534845 | 0.3 | 0 | 821.38 | 212.28 | 0 | 0 | 65.71 | 11.6 | 0 | 1 | 12.5 | 18.3 | 1 | 0 | 1 | 0 | 0 | 0 | 0.3 | 0 | 2 | 34696671 | 1 | 0 | 184 | 0 | 0 | 0 | 0 | 0 | 0 | 0 | 0 | 0 | 0 | 0 | 0 | 0 | 0 | 0 | 0 | 0 | 0 | 0 | 0 | 0 | 0 | 0.135 | 821.38 | 65.71 | 12.5 | 0
59 | 34696434 | 34696662 | 31528446 | 1 | 1 | 1 | 2 | 91.17.04-233 | ФСЭМ-2001, 91.17.04-233, приказ Минстроя России №1039/пр от 30.12.2016г. | Установки для сварки ручной дуговой (постоянного тока) | 1368 | 1011 | маш.-ч | маш.-ч | 1 | 0 | -353815937 | 1.75 | 0 | 101.25 | 0 | 0 | 0 | 8.1 | 0 | 0 | 1 | 12.5 | 18.3 | 1 | 0 | 1 | 0 | 0 | 0 | 1.75 | 0 | 2 | 34696672 | 1 | 0 | 185 | 0 | 0 | 0 | 0 | 0 | 0 | 0 | 0 | 0 | 0 | 0 | 0 | 0 | 0 | 0 | 0 | 0 | 0 | 0 | 0 | 0 | 0 | 0.7875 | 101.25 | 8.1 | 12.5 | 0
60 | 34696433 | 34696676 | 32163326 | 1 | 1 | 1 | 1 | 2-300-20 |  | Техник по наладке и испытаниям, категория II | 1191 | 1013 | чел.-ч. | чел.-ч. | 1 | 0 | -1309109184 | 9 | 0 | 0 | 0 | 9.17 | 0 | 0 | 0 | 9.17 | 1 | 1 | 1 | 1 | 0 | 1 | 0 | 0 | 0 | 9 | 1 | 2 | 34696679 | 1 | 0 | 189 | 0 | 0 | 0 | 0 | 0 | 0 | 0 | 0 | 0 | 0 | 0 | 0 | 0 | 0 | 0 | 0 | 0 | 0 | 0 | 0 | 0 | 0 | 9 | 9.17 | 9.17 | 1 | 0
60 | 34696433 | 34696676 | 32163328 | 1 | 1 | 1 | 1 | 2-400-10 |  | Инженер по наладке и испытаниям, категория I | 1191 | 1013 | чел.-ч. | чел.-ч. | 1 | 0 | -876358395 | 13.5 | 0 | 0 | 0 | 15.49 | 0 | 0 | 0 | 15.49 | 1 | 1 | 1 | 1 | 0 | 1 | 0 | 0 | 0 | 13.5 | 1 | 2 | 34696680 | 1 | 0 | 190 | 0 | 0 | 0 | 0 | 0 | 0 | 0 | 0 | 0 | 0 | 0 | 0 | 0 | 0 | 0 | 0 | 0 | 0 | 0 | 0 | 0 | 0 | 13.5 | 15.49 | 15.49 | 1 | 0
61 | 34696434 | 34696676 | 32163326 | 1 | 1 | 1 | 1 | 2-300-20 |  | Техник по наладке и испытаниям, категория II | 1191 | 1013 | чел.-ч. | чел.-ч. | 1 | 0 | -1309109184 | 9 | 0 | 0 | 0 | 167.81 | 0 | 0 | 0 | 9.17 | 1 | 1 | 1 | 18.3 | 0 | 1 | 0 | 0 | 0 | 9 | 1 | 2 | 34696679 | 1 | 0 | 191 | 0 | 0 | 0 | 0 | 0 | 0 | 0 | 0 | 0 | 0 | 0 | 0 | 0 | 0 | 0 | 0 | 0 | 0 | 0 | 0 | 0 | 0 | 9 | 167.81 | 9.17 | 18.3 | 0
61 | 34696434 | 34696676 | 32163328 | 1 | 1 | 1 | 1 | 2-400-10 |  | Инженер по наладке и испытаниям, категория I | 1191 | 1013 | чел.-ч. | чел.-ч. | 1 | 0 | -876358395 | 13.5 | 0 | 0 | 0 | 283.47 | 0 | 0 | 0 | 15.49 | 1 | 1 | 1 | 18.3 | 0 | 1 | 0 | 0 | 0 | 13.5 | 1 | 2 | 34696680 | 1 | 0 | 192 | 0 | 0 | 0 | 0 | 0 | 0 | 0 | 0 | 0 | 0 | 0 | 0 | 0 | 0 | 0 | 0 | 0 | 0 | 0 | 0 | 0 | 0 | 13.5 | 283.47 | 15.49 | 18.3 | 0
62 | 34696433 | 34696681 | 32164293 | 1 | 1 | 1 | 1 | 2-200-60 |  | Электромонтажник-наладчик, разряд VI | 1191 | 1013 | чел.-ч. | чел.-ч. | 1 | 0 | -1166887252 | 0.81 | 0 | 0 | 0 | 12.92 | 0 | 0 | 0 | 12.92 | 1 | 1 | 1 | 1 | 0 | 1 | 0 | 0 | 0 | 0.81 | 1 | 2 | 34696684 | 1 | 0 | 193 | 0 | 0 | 0 | 0 | 0 | 0 | 0 | 0 | 0 | 0 | 0 | 0 | 0 | 0 | 0 | 0 | 0 | 0 | 0 | 0 | 0 | 0 | 0.81 | 12.92 | 12.92 | 1 | 0
62 | 34696433 | 34696681 | 32163330 | 1 | 1 | 1 | 1 | 2-400-30 |  | Инженер по наладке и испытаниям, категория III | 1191 | 1013 | чел.-ч. | чел.-ч. | 1 | 0 | 1776637054 | 0.81 | 0 | 0 | 0 | 12.69 | 0 | 0 | 0 | 12.69 | 1 | 1 | 1 | 1 | 0 | 1 | 0 | 0 | 0 | 0.81 | 1 | 2 | 34696685 | 1 | 0 | 194 | 0 | 0 | 0 | 0 | 0 | 0 | 0 | 0 | 0 | 0 | 0 | 0 | 0 | 0 | 0 | 0 | 0 | 0 | 0 | 0 | 0 | 0 | 0.81 | 12.69 | 12.69 | 1 | 0
63 | 34696434 | 34696681 | 32164293 | 1 | 1 | 1 | 1 | 2-200-60 |  | Электромонтажник-наладчик, разряд VI | 1191 | 1013 | чел.-ч. | чел.-ч. | 1 | 0 | -1166887252 | 0.81 | 0 | 0 | 0 | 236.44 | 0 | 0 | 0 | 12.92 | 1 | 1 | 1 | 18.3 | 0 | 1 | 0 | 0 | 0 | 0.81 | 1 | 2 | 34696684 | 1 | 0 | 195 | 0 | 0 | 0 | 0 | 0 | 0 | 0 | 0 | 0 | 0 | 0 | 0 | 0 | 0 | 0 | 0 | 0 | 0 | 0 | 0 | 0 | 0 | 0.81 | 236.44 | 12.92 | 18.3 | 0
63 | 34696434 | 34696681 | 32163330 | 1 | 1 | 1 | 1 | 2-400-30 |  | Инженер по наладке и испытаниям, категория III | 1191 | 1013 | чел.-ч. | чел.-ч. | 1 | 0 | 1776637054 | 0.81 | 0 | 0 | 0 | 232.23 | 0 | 0 | 0 | 12.69 | 1 | 1 | 1 | 18.3 | 0 | 1 | 0 | 0 | 0 | 0.81 | 1 | 2 | 34696685 | 1 | 0 | 196 | 0 | 0 | 0 | 0 | 0 | 0 | 0 | 0 | 0 | 0 | 0 | 0 | 0 | 0 | 0 | 0 | 0 | 0 | 0 | 0 | 0 | 0 | 0.81 | 232.23 | 12.69 | 18.3 | 0
64 | 34696433 | 34696686 | 32164293 | 1 | 1 | 1 | 1 | 2-200-60 |  | Электромонтажник-наладчик, разряд VI | 1191 | 1013 | чел.-ч. | чел.-ч. | 1 | 0 | -1166887252 | 6.48 | 0 | 0 | 0 | 12.92 | 0 | 0 | 0 | 12.92 | 1 | 1 | 1 | 1 | 0 | 1 | 0 | 0 | 0 | 6.48 | 1 | 2 | 34696689 | 1 | 0 | 197 | 0 | 0 | 0 | 0 | 0 | 0 | 0 | 0 | 0 | 0 | 0 | 0 | 0 | 0 | 0 | 0 | 0 | 0 | 0 | 0 | 0 | 0 | 6.48 | 12.92 | 12.92 | 1 | 0
64 | 34696433 | 34696686 | 32163330 | 1 | 1 | 1 | 1 | 2-400-30 |  | Инженер по наладке и испытаниям, категория III | 1191 | 1013 | чел.-ч. | чел.-ч. | 1 | 0 | 1776637054 | 6.48 | 0 | 0 | 0 | 12.69 | 0 | 0 | 0 | 12.69 | 1 | 1 | 1 | 1 | 0 | 1 | 0 | 0 | 0 | 6.48 | 1 | 2 | 34696690 | 1 | 0 | 198 | 0 | 0 | 0 | 0 | 0 | 0 | 0 | 0 | 0 | 0 | 0 | 0 | 0 | 0 | 0 | 0 | 0 | 0 | 0 | 0 | 0 | 0 | 6.48 | 12.69 | 12.69 | 1 | 0
65 | 34696434 | 34696686 | 32164293 | 1 | 1 | 1 | 1 | 2-200-60 |  | Электромонтажник-наладчик, разряд VI | 1191 | 1013 | чел.-ч. | чел.-ч. | 1 | 0 | -1166887252 | 6.48 | 0 | 0 | 0 | 236.44 | 0 | 0 | 0 | 12.92 | 1 | 1 | 1 | 18.3 | 0 | 1 | 0 | 0 | 0 | 6.48 | 1 | 2 | 34696689 | 1 | 0 | 199 | 0 | 0 | 0 | 0 | 0 | 0 | 0 | 0 | 0 | 0 | 0 | 0 | 0 | 0 | 0 | 0 | 0 | 0 | 0 | 0 | 0 | 0 | 6.48 | 236.44 | 12.92 | 18.3 | 0
65 | 34696434 | 34696686 | 32163330 | 1 | 1 | 1 | 1 | 2-400-30 |  | Инженер по наладке и испытаниям, категория III | 1191 | 1013 | чел.-ч. | чел.-ч. | 1 | 0 | 1776637054 | 6.48 | 0 | 0 | 0 | 232.23 | 0 | 0 | 0 | 12.69 | 1 | 1 | 1 | 18.3 | 0 | 1 | 0 | 0 | 0 | 6.48 | 1 | 2 | 34696690 | 1 | 0 | 200 | 0 | 0 | 0 | 0 | 0 | 0 | 0 | 0 | 0 | 0 | 0 | 0 | 0 | 0 | 0 | 0 | 0 | 0 | 0 | 0 | 0 | 0 | 6.48 | 232.23 | 12.69 | 18.3 | 0

## EtalonRes (hidden)
24 | 34696500 | 34696496 | 31709613 | 1 | 1 | 1 | 1 | 1-100-20 |  | Рабочий среднего разряда 2 | 1191 | 1013 | чел.-ч. | чел.-ч. | 1 | 13.57 | 0 | 0 | 0 | 7.8 | 0 | 1 | 1 | 13.57 | 2 | 34696497 | 1 | 0 | 0 | 0 | 0 | 0 | 0 | 0 | 0
24 | 34696501 | 34696496 | 31709492 | 1 | 1 | 1 | 1 | 4-100-00 |  | Затраты труда машинистов | 1191 | 1013 | чел.-ч. | чел.-ч. | 1 | 29.5 | 0 | 0 | 0 | 0 | 0 | 1 | 2 | 29.5 | 2 | 34696498 | 2 | 0 | 0 | 0 | 0 | 0 | 0 | 0 | 0
24 | 34696502 | 34696496 | 31526062 | 1 | 1 | 1 | 2 | 91.01.05-085 | ФСЭМ-2001, 91.01.05-085, приказ Минстроя России №1039/пр от 30.12.2016г. | Экскаваторы одноковшовые дизельные на гусеничном ходу, емкость ковша 0,5 м3 | 1368 | 1011 | маш.-ч | маш.-ч | 1 | 29.5 | 0 | 100 | 13.5 | 0 | 0 | 1 | 0 | 29.5 | 2 | 34696499 | 3 | 0 | 0 | 0 | 0 | 0 | 0 | 0 | 0
25 | 34696500 | 34696496 | 31709613 | 1 | 1 | 1 | 1 | 1-100-20 |  | Рабочий среднего разряда 2 | 1191 | 1013 | чел.-ч. | чел.-ч. | 1 | 13.57 | 0 | 0 | 0 | 7.8 | 0 | 1 | 1 | 13.57 | 2 | 34696497 | 4 | 0 | 0 | 0 | 0 | 0 | 0 | 0 | 0
25 | 34696501 | 34696496 | 31709492 | 1 | 1 | 1 | 1 | 4-100-00 |  | Затраты труда машинистов | 1191 | 1013 | чел.-ч. | чел.-ч. | 1 | 29.5 | 0 | 0 | 0 | 0 | 0 | 1 | 2 | 29.5 | 2 | 34696498 | 5 | 0 | 0 | 0 | 0 | 0 | 0 | 0 | 0
25 | 34696502 | 34696496 | 31526062 | 1 | 1 | 1 | 2 | 91.01.05-085 | ФСЭМ-2001, 91.01.05-085, приказ Минстроя России №1039/пр от 30.12.2016г. | Экскаваторы одноковшовые дизельные на гусеничном ходу, емкость ковша 0,5 м3 | 1368 | 1011 | маш.-ч | маш.-ч | 1 | 29.5 | 0 | 100 | 13.5 | 0 | 0 | 1 | 0 | 29.5 | 2 | 34696499 | 6 | 0 | 0 | 0 | 0 | 0 | 0 | 0 | 0
26 | 34696506 | 34696503 | 31709492 | 1 | 1 | 1 | 1 | 4-100-00 |  | Затраты труда машинистов | 1191 | 1013 | чел.-ч. | чел.-ч. | 1 | 8.87 | 0 | 0 | 0 | 0 | 0 | 1 | 2 | 8.87 | 2 | 34696504 | 7 | 0 | 0 | 0 | 0 | 0 | 0 | 0 | 0
26 | 34696507 | 34696503 | 31525947 | 1 | 1 | 1 | 2 | 91.01.01-034 | ФСЭМ-2001, 91.01.01-034, приказ Минстроя России №1039/пр от 30.12.2016г. | Бульдозеры, мощность 59 кВт (80 л.с.) | 1368 | 1011 | маш.-ч | маш.-ч | 1 | 8.87 | 0 | 59.47 | 11.6 | 0 | 0 | 1 | 0 | 8.87 | 2 | 34696505 | 8 | 0 | 0 | 0 | 0 | 0 | 0 | 0 | 0
27 | 34696506 | 34696503 | 31709492 | 1 | 1 | 1 | 1 | 4-100-00 |  | Затраты труда машинистов | 1191 | 1013 | чел.-ч. | чел.-ч. | 1 | 8.87 | 0 | 0 | 0 | 0 | 0 | 1 | 2 | 8.87 | 2 | 34696504 | 9 | 0 | 0 | 0 | 0 | 0 | 0 | 0 | 0
27 | 34696507 | 34696503 | 31525947 | 1 | 1 | 1 | 2 | 91.01.01-034 | ФСЭМ-2001, 91.01.01-034, приказ Минстроя России №1039/пр от 30.12.2016г. | Бульдозеры, мощность 59 кВт (80 л.с.) | 1368 | 1011 | маш.-ч | маш.-ч | 1 | 8.87 | 0 | 59.47 | 11.6 | 0 | 0 | 1 | 0 | 8.87 | 2 | 34696505 | 10 | 0 | 0 | 0 | 0 | 0 | 0 | 0 | 0
28 | 34696510 | 34696508 | 31714582 | 1 | 1 | 1 | 1 | 1-100-28 |  | Рабочий среднего разряда 2.8 | 1191 | 1013 | чел.-ч. | чел.-ч. | 1 | 189 | 0 | 0 | 0 | 8.38 | 0 | 1 | 1 | 189 | 2 | 34696509 | 11 | 0 | 0 | 0 | 0 | 0 | 0 | 0 | 0
29 | 34696510 | 34696508 | 31714582 | 1 | 1 | 1 | 1 | 1-100-28 |  | Рабочий среднего разряда 2.8 | 1191 | 1013 | чел.-ч. | чел.-ч. | 1 | 189 | 0 | 0 | 0 | 8.38 | 0 | 1 | 1 | 189 | 2 | 34696509 | 12 | 0 | 0 | 0 | 0 | 0 | 0 | 0 | 0
30 | 34696517 | 34696511 | 31711332 | 1 | 1 | 1 | 1 | 1-100-25 |  | Рабочий среднего разряда 2.5 | 1191 | 1013 | чел.-ч. | чел.-ч. | 1 | 2.4 | 0 | 0 | 0 | 8.17 | 0 | 1 | 1 | 2.4 | 2 | 34696512 | 13 | 0 | 0 | 0 | 0 | 0 | 0 | 0 | 0
30 | 34696518 | 34696511 | 31709492 | 1 | 1 | 1 | 1 | 4-100-00 |  | Затраты труда машинистов | 1191 | 1013 | чел.-ч. | чел.-ч. | 1 | 0.54 | 0 | 0 | 0 | 0 | 0 | 1 | 2 | 0.54 | 2 | 34696513 | 14 | 0 | 0 | 0 | 0 | 0 | 0 | 0 | 0
30 | 34696519 | 34696511 | 31527016 | 1 | 1 | 1 | 2 | 91.06.05-057 | ФСЭМ-2001, 91.06.05-057, приказ Минстроя России №1039/пр от 30.12.2016г. | Погрузчики одноковшовые универсальные фронтальные пневмоколесные, грузоподъемность 3 т | 1368 | 1011 | маш.-ч | маш.-ч | 1 | 0.08 | 0 | 90.4 | 11.6 | 0 | 0 | 1 | 0 | 0.08 | 2 | 34696514 | 15 | 0 | 0 | 0 | 0 | 0 | 0 | 0 | 0
30 | 34696520 | 34696511 | 31527482 | 1 | 1 | 1 | 2 | 91.08.09-023 | ФСЭМ-2001, 91.08.09-023, приказ Минстроя России №1039/пр от 30.12.2016г. | Трамбовки пневматические при работе от передвижных компрессорных станций | 1368 | 1011 | маш.-ч | маш.-ч | 1 | 0.92 | 0 | 0.55 | 0 | 0 | 0 | 1 | 0 | 0.92 | 2 | 34696515 | 16 | 0 | 0 | 0 | 0 | 0 | 0 | 0 | 0
30 | 34696521 | 34696511 | 31528466 | 1 | 1 | 1 | 2 | 91.18.01-007 | ФСЭМ-2001, 91.18.01-007, приказ Минстроя России №1039/пр от 30.12.2016г. | Компрессоры передвижные с двигателем внутреннего сгорания, давлением до 686 кПа (7ат), производительность до 5мЗ/мин | 1368 | 1011 | маш.-ч | маш.-ч | 1 | 0.46 | 0 | 90 | 10.06 | 0 | 0 | 1 | 0 | 0.46 | 2 | 34696516 | 17 | 0 | 0 | 0 | 0 | 0 | 0 | 0 | 0
30 | 34696522 | 34696511 | 31446395 | 1 | 1 | 1 | 3 | 01.7.03.01-0001 | ФССЦ-2001, 01.7.03.01-0001, приказ Минстроя России №1039/пр от 30.12.2016г. | Вода | 1339 | 1007 | м3 | м3 | 1 | 0.15 | 2.44 | 0 | 0 | 0 | 0 | 1 | 0 | 0.15 | 3 | -1 |  | 4 | -0.366 | 0 | 0 | 0 | 0 | 0 | 1
30 | 34696523 | 34696511 | 31440694 | 17 | 1 | 1 | 3 | 02.2.05.04 |  | Щебень | 1339 | 1007 | м3 | м3 | 1 | 1.3 | 0 | 0 | 0 | 0 | 0 | 0 | 0 | 1.3 | 3 | -1 |  | 0 | 0 | 0 | 0 | 0 | 0 | 0 | 0
31 | 34696517 | 34696511 | 31711332 | 1 | 1 | 1 | 1 | 1-100-25 |  | Рабочий среднего разряда 2.5 | 1191 | 1013 | чел.-ч. | чел.-ч. | 1 | 2.4 | 0 | 0 | 0 | 8.17 | 0 | 1 | 1 | 2.4 | 2 | 34696512 | 18 | 0 | 0 | 0 | 0 | 0 | 0 | 0 | 0
31 | 34696518 | 34696511 | 31709492 | 1 | 1 | 1 | 1 | 4-100-00 |  | Затраты труда машинистов | 1191 | 1013 | чел.-ч. | чел.-ч. | 1 | 0.54 | 0 | 0 | 0 | 0 | 0 | 1 | 2 | 0.54 | 2 | 34696513 | 19 | 0 | 0 | 0 | 0 | 0 | 0 | 0 | 0
31 | 34696519 | 34696511 | 31527016 | 1 | 1 | 1 | 2 | 91.06.05-057 | ФСЭМ-2001, 91.06.05-057, приказ Минстроя России №1039/пр от 30.12.2016г. | Погрузчики одноковшовые универсальные фронтальные пневмоколесные, грузоподъемность 3 т | 1368 | 1011 | маш.-ч | маш.-ч | 1 | 0.08 | 0 | 90.4 | 11.6 | 0 | 0 | 1 | 0 | 0.08 | 2 | 34696514 | 20 | 0 | 0 | 0 | 0 | 0 | 0 | 0 | 0
31 | 34696520 | 34696511 | 31527482 | 1 | 1 | 1 | 2 | 91.08.09-023 | ФСЭМ-2001, 91.08.09-023, приказ Минстроя России №1039/пр от 30.12.2016г. | Трамбовки пневматические при работе от передвижных компрессорных станций | 1368 | 1011 | маш.-ч | маш.-ч | 1 | 0.92 | 0 | 0.55 | 0 | 0 | 0 | 1 | 0 | 0.92 | 2 | 34696515 | 21 | 0 | 0 | 0 | 0 | 0 | 0 | 0 | 0
31 | 34696521 | 34696511 | 31528466 | 1 | 1 | 1 | 2 | 91.18.01-007 | ФСЭМ-2001, 91.18.01-007, приказ Минстроя России №1039/пр от 30.12.2016г. | Компрессоры передвижные с двигателем внутреннего сгорания, давлением до 686 кПа (7ат), производительность до 5мЗ/мин | 1368 | 1011 | маш.-ч | маш.-ч | 1 | 0.46 | 0 | 90 | 10.06 | 0 | 0 | 1 | 0 | 0.46 | 2 | 34696516 | 22 | 0 | 0 | 0 | 0 | 0 | 0 | 0 | 0
31 | 34696522 | 34696511 | 31446395 | 1 | 1 | 1 | 3 | 01.7.03.01-0001 | ФССЦ-2001, 01.7.03.01-0001, приказ Минстроя России №1039/пр от 30.12.2016г. | Вода | 1339 | 1007 | м3 | м3 | 1 | 0.15 | 2.44 | 0 | 0 | 0 | 0 | 1 | 0 | 0.15 | 3 | -1 |  | 4 | -0.366 | 0 | 0 | 0 | 0 | 0 | 1
31 | 34696523 | 34696511 | 31440694 | 17 | 1 | 1 | 3 | 02.2.05.04 |  | Щебень | 1339 | 1007 | м3 | м3 | 1 | 1.3 | 0 | 0 | 0 | 0 | 0 | 0 | 0 | 1.3 | 3 | -1 |  | 0 | 0 | 0 | 0 | 0 | 0 | 0 | 0
32 | 34696530 | 34696524 | 31709613 | 1 | 1 | 1 | 1 | 1-100-20 |  | Рабочий среднего разряда 2 | 1191 | 1013 | чел.-ч. | чел.-ч. | 1 | 180 | 0 | 0 | 0 | 7.8 | 0 | 1 | 1 | 180 | 2 | 34696525 | 23 | 0 | 0 | 0 | 0 | 0 | 0 | 0 | 0
32 | 34696531 | 34696524 | 31709492 | 1 | 1 | 1 | 1 | 4-100-00 |  | Затраты труда машинистов | 1191 | 1013 | чел.-ч. | чел.-ч. | 1 | 18.13 | 0 | 0 | 0 | 0 | 0 | 1 | 2 | 18.13 | 2 | 34696526 | 24 | 0 | 0 | 0 | 0 | 0 | 0 | 0 | 0
32 | 34696532 | 34696524 | 31526651 | 1 | 1 | 1 | 2 | 91.05.01-017 | ФСЭМ-2001, 91.05.01-017, приказ Минстроя России №1039/пр от 30.12.2016г. | Краны башенные, грузоподъемность 8 т | 1368 | 1011 | маш.-ч | маш.-ч | 1 | 18 | 0 | 86.4 | 13.5 | 0 | 0 | 1 | 0 | 18 | 2 | 34696527 | 25 | 0 | 0 | 0 | 0 | 0 | 0 | 0 | 0
32 | 34696533 | 34696524 | 31527164 | 1 | 1 | 1 | 2 | 91.07.04-002 | ФСЭМ-2001, 91.07.04-002, приказ Минстроя России №1039/пр от 30.12.2016г. | Вибратор поверхностный | 1368 | 1011 | маш.-ч | маш.-ч | 1 | 48 | 0 | 0.5 | 0 | 0 | 0 | 1 | 0 | 48 | 2 | 34696528 | 26 | 0 | 0 | 0 | 0 | 0 | 0 | 0 | 0
32 | 34696534 | 34696524 | 31528142 | 1 | 1 | 1 | 2 | 91.14.02-001 | ФСЭМ-2001, 91.14.02-001, приказ Минстроя России №1039/пр от 30.12.2016г. | Автомобили бортовые, грузоподъемность до 5 т | 1368 | 1011 | маш.-ч | маш.-ч | 1 | 0.13 | 0 | 65.71 | 11.6 | 0 | 0 | 1 | 0 | 0.13 | 2 | 34696529 | 27 | 0 | 0 | 0 | 0 | 0 | 0 | 0 | 0
32 | 34696535 | 34696524 | 31446395 | 1 | 1 | 1 | 3 | 01.7.03.01-0001 | ФССЦ-2001, 01.7.03.01-0001, приказ Минстроя России №1039/пр от 30.12.2016г. | Вода | 1339 | 1007 | м3 | м3 | 1 | 0.2 | 2.44 | 0 | 0 | 0 | 0 | 1 | 0 | 0.2 | 3 | -1 |  | 4 | -0.488 | 0 | 0 | 0 | 0 | 0 | 1
32 | 34696536 | 34696524 | 31446907 | 1 | 1 | 1 | 3 | 01.7.07.12-0024 | ФССЦ-2001, 01.7.07.12-0024, приказ Минстроя России №1039/пр от 30.12.2016г. | Пленка полиэтиленовая толщиной 0,15 мм | 1327 | 1005 | м2 | м2 | 1 | 250 | 3.62 | 0 | 0 | 0 | 0 | 1 | 0 | 250 | 3 | -1 |  | 4 | -905 | 0 | 0 | 0 | 0 | 0 | 1
32 | 34696537 | 34696524 | 31440710 | 17 | 1 | 1 | 3 | 04.1.02.06 |  | Бетон | 1339 | 1007 | м3 | м3 | 1 | 102 | 0 | 0 | 0 | 0 | 0 | 0 | 0 | 102 | 3 | -1 |  | 0 | 0 | 0 | 0 | 0 | 0 | 0 | 0
33 | 34696530 | 34696524 | 31709613 | 1 | 1 | 1 | 1 | 1-100-20 |  | Рабочий среднего разряда 2 | 1191 | 1013 | чел.-ч. | чел.-ч. | 1 | 180 | 0 | 0 | 0 | 7.8 | 0 | 1 | 1 | 180 | 2 | 34696525 | 28 | 0 | 0 | 0 | 0 | 0 | 0 | 0 | 0
33 | 34696531 | 34696524 | 31709492 | 1 | 1 | 1 | 1 | 4-100-00 |  | Затраты труда машинистов | 1191 | 1013 | чел.-ч. | чел.-ч. | 1 | 18.13 | 0 | 0 | 0 | 0 | 0 | 1 | 2 | 18.13 | 2 | 34696526 | 29 | 0 | 0 | 0 | 0 | 0 | 0 | 0 | 0
33 | 34696532 | 34696524 | 31526651 | 1 | 1 | 1 | 2 | 91.05.01-017 | ФСЭМ-2001, 91.05.01-017, приказ Минстроя России №1039/пр от 30.12.2016г. | Краны башенные, грузоподъемность 8 т | 1368 | 1011 | маш.-ч | маш.-ч | 1 | 18 | 0 | 86.4 | 13.5 | 0 | 0 | 1 | 0 | 18 | 2 | 34696527 | 30 | 0 | 0 | 0 | 0 | 0 | 0 | 0 | 0
33 | 34696533 | 34696524 | 31527164 | 1 | 1 | 1 | 2 | 91.07.04-002 | ФСЭМ-2001, 91.07.04-002, приказ Минстроя России №1039/пр от 30.12.2016г. | Вибратор поверхностный | 1368 | 1011 | маш.-ч | маш.-ч | 1 | 48 | 0 | 0.5 | 0 | 0 | 0 | 1 | 0 | 48 | 2 | 34696528 | 31 | 0 | 0 | 0 | 0 | 0 | 0 | 0 | 0
33 | 34696534 | 34696524 | 31528142 | 1 | 1 | 1 | 2 | 91.14.02-001 | ФСЭМ-2001, 91.14.02-001, приказ Минстроя России №1039/пр от 30.12.2016г. | Автомобили бортовые, грузоподъемность до 5 т | 1368 | 1011 | маш.-ч | маш.-ч | 1 | 0.13 | 0 | 65.71 | 11.6 | 0 | 0 | 1 | 0 | 0.13 | 2 | 34696529 | 32 | 0 | 0 | 0 | 0 | 0 | 0 | 0 | 0
33 | 34696535 | 34696524 | 31446395 | 1 | 1 | 1 | 3 | 01.7.03.01-0001 | ФССЦ-2001, 01.7.03.01-0001, приказ Минстроя России №1039/пр от 30.12.2016г. | Вода | 1339 | 1007 | м3 | м3 | 1 | 0.2 | 2.44 | 0 | 0 | 0 | 0 | 1 | 0 | 0.2 | 3 | -1 |  | 4 | -0.488 | 0 | 0 | 0 | 0 | 0 | 1
33 | 34696536 | 34696524 | 31446907 | 1 | 1 | 1 | 3 | 01.7.07.12-0024 | ФССЦ-2001, 01.7.07.12-0024, приказ Минстроя России №1039/пр от 30.12.2016г. | Пленка полиэтиленовая толщиной 0,15 мм | 1327 | 1005 | м2 | м2 | 1 | 250 | 3.62 | 0 | 0 | 0 | 0 | 1 | 0 | 250 | 3 | -1 |  | 4 | -905 | 0 | 0 | 0 | 0 | 0 | 1
33 | 34696537 | 34696524 | 31440710 | 17 | 1 | 1 | 3 | 04.1.02.06 |  | Бетон | 1339 | 1007 | м3 | м3 | 1 | 102 | 0 | 0 | 0 | 0 | 0 | 0 | 0 | 102 | 3 | -1 |  | 0 | 0 | 0 | 0 | 0 | 0 | 0 | 0
34 | 34696546 | 34696538 | 31715651 | 1 | 1 | 1 | 1 | 1-100-40 |  | Рабочий среднего разряда 4 | 1191 | 1013 | чел.-ч. | чел.-ч. | 1 | 242 | 0 | 0 | 0 | 9.62 | 0 | 1 | 1 | 242 | 2 | 34696539 | 33 | 0 | 0 | 0 | 0 | 0 | 0 | 0 | 0
34 | 34696547 | 34696538 | 31709492 | 1 | 1 | 1 | 1 | 4-100-00 |  | Затраты труда машинистов | 1191 | 1013 | чел.-ч. | чел.-ч. | 1 | 22.68 | 0 | 0 | 0 | 0 | 0 | 1 | 2 | 22.68 | 2 | 34696540 | 34 | 0 | 0 | 0 | 0 | 0 | 0 | 0 | 0
34 | 34696548 | 34696538 | 31526765 | 1 | 1 | 1 | 2 | 91.05.06-007 | ФСЭМ-2001, 91.05.06-007, приказ Минстроя России №1039/пр от 30.12.2016г. | Краны на гусеничном ходу, грузоподъемность 25 т | 1368 | 1011 | маш.-ч | маш.-ч | 1 | 4.59 | 0 | 120.04 | 13.5 | 0 | 0 | 1 | 0 | 4.59 | 2 | 34696541 | 35 | 0 | 0 | 0 | 0 | 0 | 0 | 0 | 0
34 | 34696549 | 34696538 | 31526801 | 1 | 1 | 1 | 2 | 91.05.08-007 | ФСЭМ-2001, 91.05.08-007, приказ Минстроя России №1039/пр от 30.12.2016г. | Краны на пневмоколесном ходу, грузоподъемность 25 т | 1368 | 1011 | маш.-ч | маш.-ч | 1 | 14.38 | 0 | 102.51 | 14.4 | 0 | 0 | 1 | 0 | 14.38 | 2 | 34696542 | 36 | 0 | 0 | 0 | 0 | 0 | 0 | 0 | 0
34 | 34696550 | 34696538 | 31528230 | 1 | 1 | 1 | 2 | 91.15.02-024 | ФСЭМ-2001, 91.15.02-024, приказ Минстроя России №1039/пр от 30.12.2016г. | Тракторы на гусеничном ходу, мощность 79 кВт (108 л.с.) | 1368 | 1011 | маш.-ч | маш.-ч | 1 | 3.71 | 0 | 83.1 | 14.4 | 0 | 0 | 1 | 0 | 3.71 | 2 | 34696543 | 37 | 0 | 0 | 0 | 0 | 0 | 0 | 0 | 0
34 | 34696551 | 34696538 | 31528377 | 1 | 1 | 1 | 2 | 91.17.04-042 | ФСЭМ-2001, 91.17.04-042, приказ Минстроя России №1039/пр от 30.12.2016г. | Аппарат для газовой сварки и резки | 1368 | 1011 | маш.-ч | маш.-ч | 1 | 0.97 | 0 | 1.2 | 0 | 0 | 0 | 1 | 0 | 0.97 | 2 | 34696544 | 38 | 0 | 0 | 0 | 0 | 0 | 0 | 0 | 0
34 | 34696552 | 34696538 | 31528446 | 1 | 1 | 1 | 2 | 91.17.04-233 | ФСЭМ-2001, 91.17.04-233, приказ Минстроя России №1039/пр от 30.12.2016г. | Установки для сварки ручной дуговой (постоянного тока) | 1368 | 1011 | маш.-ч | маш.-ч | 1 | 11.09 | 0 | 8.1 | 0 | 0 | 0 | 1 | 0 | 11.09 | 2 | 34696545 | 39 | 0 | 0 | 0 | 0 | 0 | 0 | 0 | 0
34 | 34696553 | 34696538 | 31444762 | 1 | 1 | 1 | 3 | 01.3.02.08-0001 | ФССЦ-2001, 01.3.02.08-0001, приказ Минстроя России №1039/пр от 30.12.2016г. | Кислород технический газообразный | 1339 | 1007 | м3 | м3 | 1 | 5.9 | 6.22 | 0 | 0 | 0 | 0 | 1 | 0 | 5.9 | 3 | -1 |  | 4 | -36.698 | 0 | 0 | 0 | 0 | 0 | 1
34 | 34696554 | 34696538 | 31444769 | 1 | 1 | 1 | 3 | 01.3.02.09-0022 | ФССЦ-2001, 01.3.02.09-0022, приказ Минстроя России №1039/пр от 30.12.2016г. | Пропан-бутан, смесь техническая | 1346 | 1009 | кг | кг | 1 | 3.5 | 6.09 | 0 | 0 | 0 | 0 | 1 | 0 | 3.5 | 3 | -1 |  | 4 | -21.315 | 0 | 0 | 0 | 0 | 0 | 1
34 | 34696555 | 34696538 | 31447867 | 1 | 1 | 1 | 3 | 01.7.11.07-0040 | ФССЦ-2001, 01.7.11.07-0040, приказ Минстроя России №1039/пр от 30.12.2016г. | Электроды диаметром 4 мм Э50А | 1348 | 1009 | т | т | 1000 | 0.0086 | 11524 | 0 | 0 | 0 | 0 | 1 | 0 | 0.0086 | 3 | -1 |  | 4 | -99.1064 | 0 | 0 | 0 | 0 | 0 | 1
34 | 34696556 | 34696538 | 31467902 | 1 | 1 | 1 | 3 | 07.2.07.13-0171 | ФССЦ-2001, 07.2.07.13-0171, приказ Минстроя России №1039/пр от 30.12.2016г. | Подкладки металлические | 1346 | 1009 | кг | кг | 1 | 30.5 | 12.6 | 0 | 0 | 0 | 0 | 1 | 0 | 30.5 | 3 | -1 |  | 4 | -384.3 | 0 | 0 | 0 | 0 | 0 | 1
34 | 34696557 | 34696538 | 31468906 | 1 | 1 | 1 | 3 | 08.1.02.11-0023 | ФССЦ-2001, 08.1.02.11-0023, приказ Минстроя России №1039/пр от 30.12.2016г. | Поковки простые строительные /скобы, закрепы, хомуты и т,п,/ массой до 1,6 кг | 1346 | 1009 | кг | кг | 1 | 3.2 | 15.14 | 0 | 0 | 0 | 0 | 1 | 0 | 3.2 | 3 | -1 |  | 4 | -48.448 | 0 | 0 | 0 | 0 | 0 | 1
34 | 34696558 | 34696538 | 31514803 | 1 | 1 | 1 | 3 | 25.1.01.04-0031 | ФССЦ-2001, 25.1.01.04-0031, приказ Минстроя России №1039/пр от 30.12.2016г. | Шпалы непропитанные для железных дорог 1 тип | 1354 | 1010 | шт. | шт. | 1 | 3.2 | 266.67 | 0 | 0 | 0 | 0 | 1 | 0 | 3.2 | 3 | -1 |  | 4 | -853.344 | 0 | 0 | 0 | 0 | 0 | 1
34 | 34696559 | 34696538 | 31443668 | 17 | 1 | 1 | 3 | 999-9950 |  | Вспомогательные ненормируемые материалы (2% от ОЗП) | 1374 | 1013 | РУБ | РУБ | 1 | 46.56 | 1 | 0 | 0 | 0 | 0 | 1 | 0 | 46.56 | 3 | -1 |  | 4 | -46.56 | 0 | 0 | 0 | 0 | 0 | 1
35 | 34696546 | 34696538 | 31715651 | 1 | 1 | 1 | 1 | 1-100-40 |  | Рабочий среднего разряда 4 | 1191 | 1013 | чел.-ч. | чел.-ч. | 1 | 242 | 0 | 0 | 0 | 9.62 | 0 | 1 | 1 | 242 | 2 | 34696539 | 40 | 0 | 0 | 0 | 0 | 0 | 0 | 0 | 0
35 | 34696547 | 34696538 | 31709492 | 1 | 1 | 1 | 1 | 4-100-00 |  | Затраты труда машинистов | 1191 | 1013 | чел.-ч. | чел.-ч. | 1 | 22.68 | 0 | 0 | 0 | 0 | 0 | 1 | 2 | 22.68 | 2 | 34696540 | 41 | 0 | 0 | 0 | 0 | 0 | 0 | 0 | 0
35 | 34696548 | 34696538 | 31526765 | 1 | 1 | 1 | 2 | 91.05.06-007 | ФСЭМ-2001, 91.05.06-007, приказ Минстроя России №1039/пр от 30.12.2016г. | Краны на гусеничном ходу, грузоподъемность 25 т | 1368 | 1011 | маш.-ч | маш.-ч | 1 | 4.59 | 0 | 120.04 | 13.5 | 0 | 0 | 1 | 0 | 4.59 | 2 | 34696541 | 42 | 0 | 0 | 0 | 0 | 0 | 0 | 0 | 0
35 | 34696549 | 34696538 | 31526801 | 1 | 1 | 1 | 2 | 91.05.08-007 | ФСЭМ-2001, 91.05.08-007, приказ Минстроя России №1039/пр от 30.12.2016г. | Краны на пневмоколесном ходу, грузоподъемность 25 т | 1368 | 1011 | маш.-ч | маш.-ч | 1 | 14.38 | 0 | 102.51 | 14.4 | 0 | 0 | 1 | 0 | 14.38 | 2 | 34696542 | 43 | 0 | 0 | 0 | 0 | 0 | 0 | 0 | 0
35 | 34696550 | 34696538 | 31528230 | 1 | 1 | 1 | 2 | 91.15.02-024 | ФСЭМ-2001, 91.15.02-024, приказ Минстроя России №1039/пр от 30.12.2016г. | Тракторы на гусеничном ходу, мощность 79 кВт (108 л.с.) | 1368 | 1011 | маш.-ч | маш.-ч | 1 | 3.71 | 0 | 83.1 | 14.4 | 0 | 0 | 1 | 0 | 3.71 | 2 | 34696543 | 44 | 0 | 0 | 0 | 0 | 0 | 0 | 0 | 0
35 | 34696551 | 34696538 | 31528377 | 1 | 1 | 1 | 2 | 91.17.04-042 | ФСЭМ-2001, 91.17.04-042, приказ Минстроя России №1039/пр от 30.12.2016г. | Аппарат для газовой сварки и резки | 1368 | 1011 | маш.-ч | маш.-ч | 1 | 0.97 | 0 | 1.2 | 0 | 0 | 0 | 1 | 0 | 0.97 | 2 | 34696544 | 45 | 0 | 0 | 0 | 0 | 0 | 0 | 0 | 0
35 | 34696552 | 34696538 | 31528446 | 1 | 1 | 1 | 2 | 91.17.04-233 | ФСЭМ-2001, 91.17.04-233, приказ Минстроя России №1039/пр от 30.12.2016г. | Установки для сварки ручной дуговой (постоянного тока) | 1368 | 1011 | маш.-ч | маш.-ч | 1 | 11.09 | 0 | 8.1 | 0 | 0 | 0 | 1 | 0 | 11.09 | 2 | 34696545 | 46 | 0 | 0 | 0 | 0 | 0 | 0 | 0 | 0
35 | 34696553 | 34696538 | 31444762 | 1 | 1 | 1 | 3 | 01.3.02.08-0001 | ФССЦ-2001, 01.3.02.08-0001, приказ Минстроя России №1039/пр от 30.12.2016г. | Кислород технический газообразный | 1339 | 1007 | м3 | м3 | 1 | 5.9 | 6.22 | 0 | 0 | 0 | 0 | 1 | 0 | 5.9 | 3 | -1 |  | 4 | -36.698 | 0 | 0 | 0 | 0 | 0 | 1
35 | 34696554 | 34696538 | 31444769 | 1 | 1 | 1 | 3 | 01.3.02.09-0022 | ФССЦ-2001, 01.3.02.09-0022, приказ Минстроя России №1039/пр от 30.12.2016г. | Пропан-бутан, смесь техническая | 1346 | 1009 | кг | кг | 1 | 3.5 | 6.09 | 0 | 0 | 0 | 0 | 1 | 0 | 3.5 | 3 | -1 |  | 4 | -21.315 | 0 | 0 | 0 | 0 | 0 | 1
35 | 34696555 | 34696538 | 31447867 | 1 | 1 | 1 | 3 | 01.7.11.07-0040 | ФССЦ-2001, 01.7.11.07-0040, приказ Минстроя России №1039/пр от 30.12.2016г. | Электроды диаметром 4 мм Э50А | 1348 | 1009 | т | т | 1000 | 0.0086 | 11524 | 0 | 0 | 0 | 0 | 1 | 0 | 0.0086 | 3 | -1 |  | 4 | -99.1064 | 0 | 0 | 0 | 0 | 0 | 1
35 | 34696556 | 34696538 | 31467902 | 1 | 1 | 1 | 3 | 07.2.07.13-0171 | ФССЦ-2001, 07.2.07.13-0171, приказ Минстроя России №1039/пр от 30.12.2016г. | Подкладки металлические | 1346 | 1009 | кг | кг | 1 | 30.5 | 12.6 | 0 | 0 | 0 | 0 | 1 | 0 | 30.5 | 3 | -1 |  | 4 | -384.3 | 0 | 0 | 0 | 0 | 0 | 1
35 | 34696557 | 34696538 | 31468906 | 1 | 1 | 1 | 3 | 08.1.02.11-0023 | ФССЦ-2001, 08.1.02.11-0023, приказ Минстроя России №1039/пр от 30.12.2016г. | Поковки простые строительные /скобы, закрепы, хомуты и т,п,/ массой до 1,6 кг | 1346 | 1009 | кг | кг | 1 | 3.2 | 15.14 | 0 | 0 | 0 | 0 | 1 | 0 | 3.2 | 3 | -1 |  | 4 | -48.448 | 0 | 0 | 0 | 0 | 0 | 1
35 | 34696558 | 34696538 | 31514803 | 1 | 1 | 1 | 3 | 25.1.01.04-0031 | ФССЦ-2001, 25.1.01.04-0031, приказ Минстроя России №1039/пр от 30.12.2016г. | Шпалы непропитанные для железных дорог 1 тип | 1354 | 1010 | шт. | шт. | 1 | 3.2 | 266.67 | 0 | 0 | 0 | 0 | 1 | 0 | 3.2 | 3 | -1 |  | 4 | -853.344 | 0 | 0 | 0 | 0 | 0 | 1
35 | 34696559 | 34696538 | 31443668 | 17 | 1 | 1 | 3 | 999-9950 |  | Вспомогательные ненормируемые материалы (2% от ОЗП) | 1374 | 1013 | РУБ | РУБ | 1 | 46.56 | 1 | 0 | 0 | 0 | 0 | 1 | 0 | 46.56 | 3 | -1 |  | 4 | -46.56 | 0 | 0 | 0 | 0 | 0 | 1
36 | 34696563 | 34696560 | 31709492 | 1 | 1 | 1 | 1 | 4-100-00 |  | Затраты труда машинистов | 1191 | 1013 | чел.-ч. | чел.-ч. | 1 | 8.87 | 0 | 0 | 0 | 0 | 0 | 1 | 2 | 8.87 | 2 | 34696561 | 47 | 0 | 0 | 0 | 0 | 0 | 0 | 0 | 0
36 | 34696564 | 34696560 | 31525947 | 1 | 1 | 1 | 2 | 91.01.01-034 | ФСЭМ-2001, 91.01.01-034, приказ Минстроя России №1039/пр от 30.12.2016г. | Бульдозеры, мощность 59 кВт (80 л.с.) | 1368 | 1011 | маш.-ч | маш.-ч | 1 | 8.87 | 0 | 59.47 | 11.6 | 0 | 0 | 1 | 0 | 8.87 | 2 | 34696562 | 48 | 0 | 0 | 0 | 0 | 0 | 0 | 0 | 0
37 | 34696563 | 34696560 | 31709492 | 1 | 1 | 1 | 1 | 4-100-00 |  | Затраты труда машинистов | 1191 | 1013 | чел.-ч. | чел.-ч. | 1 | 8.87 | 0 | 0 | 0 | 0 | 0 | 1 | 2 | 8.87 | 2 | 34696561 | 49 | 0 | 0 | 0 | 0 | 0 | 0 | 0 | 0
37 | 34696564 | 34696560 | 31525947 | 1 | 1 | 1 | 2 | 91.01.01-034 | ФСЭМ-2001, 91.01.01-034, приказ Минстроя России №1039/пр от 30.12.2016г. | Бульдозеры, мощность 59 кВт (80 л.с.) | 1368 | 1011 | маш.-ч | маш.-ч | 1 | 8.87 | 0 | 59.47 | 11.6 | 0 | 0 | 1 | 0 | 8.87 | 2 | 34696562 | 50 | 0 | 0 | 0 | 0 | 0 | 0 | 0 | 0
38 | 34696568 | 34696565 | 31709492 | 1 | 1 | 1 | 1 | 4-100-00 |  | Затраты труда машинистов | 1191 | 1013 | чел.-ч. | чел.-ч. | 1 | 1.73 | 0 | 0 | 0 | 0 | 0 | 1 | 2 | 1.73 | 2 | 34696566 | 51 | 0 | 0 | 0 | 0 | 0 | 0 | 0 | 0
38 | 34696569 | 34696565 | 31525949 | 1 | 1 | 1 | 2 | 91.01.01-035 | ФСЭМ-2001, 91.01.01-035, приказ Минстроя России №1039/пр от 30.12.2016г. | Бульдозеры, мощность 79 кВт (108 л.с.) | 1368 | 1011 | маш.-ч | маш.-ч | 1 | 1.73 | 0 | 79.07 | 13.5 | 0 | 0 | 1 | 0 | 1.73 | 2 | 34696567 | 52 | 0 | 0 | 0 | 0 | 0 | 0 | 0 | 0
39 | 34696568 | 34696565 | 31709492 | 1 | 1 | 1 | 1 | 4-100-00 |  | Затраты труда машинистов | 1191 | 1013 | чел.-ч. | чел.-ч. | 1 | 1.73 | 0 | 0 | 0 | 0 | 0 | 1 | 2 | 1.73 | 2 | 34696566 | 53 | 0 | 0 | 0 | 0 | 0 | 0 | 0 | 0
39 | 34696569 | 34696565 | 31525949 | 1 | 1 | 1 | 2 | 91.01.01-035 | ФСЭМ-2001, 91.01.01-035, приказ Минстроя России №1039/пр от 30.12.2016г. | Бульдозеры, мощность 79 кВт (108 л.с.) | 1368 | 1011 | маш.-ч | маш.-ч | 1 | 1.73 | 0 | 79.07 | 13.5 | 0 | 0 | 1 | 0 | 1.73 | 2 | 34696567 | 54 | 0 | 0 | 0 | 0 | 0 | 0 | 0 | 0
40 | 34696575 | 34696570 | 31709863 | 1 | 1 | 1 | 1 | 1-100-30 |  | Рабочий среднего разряда 3 | 1191 | 1013 | чел.-ч. | чел.-ч. | 1 | 12.53 | 0 | 0 | 0 | 8.53 | 0 | 1 | 1 | 12.53 | 2 | 34696571 | 55 | 0 | 0 | 0 | 0 | 0 | 0 | 0 | 0
40 | 34696576 | 34696570 | 31709492 | 1 | 1 | 1 | 1 | 4-100-00 |  | Затраты труда машинистов | 1191 | 1013 | чел.-ч. | чел.-ч. | 1 | 3.04 | 0 | 0 | 0 | 0 | 0 | 1 | 2 | 3.04 | 2 | 34696572 | 56 | 0 | 0 | 0 | 0 | 0 | 0 | 0 | 0
40 | 34696577 | 34696570 | 31527482 | 1 | 1 | 1 | 2 | 91.08.09-023 | ФСЭМ-2001, 91.08.09-023, приказ Минстроя России №1039/пр от 30.12.2016г. | Трамбовки пневматические при работе от передвижных компрессорных станций | 1368 | 1011 | маш.-ч | маш.-ч | 1 | 12.18 | 0 | 0.55 | 0 | 0 | 0 | 1 | 0 | 12.18 | 2 | 34696573 | 57 | 0 | 0 | 0 | 0 | 0 | 0 | 0 | 0
40 | 34696578 | 34696570 | 31528466 | 1 | 1 | 1 | 2 | 91.18.01-007 | ФСЭМ-2001, 91.18.01-007, приказ Минстроя России №1039/пр от 30.12.2016г. | Компрессоры передвижные с двигателем внутреннего сгорания, давлением до 686 кПа (7ат), производительность до 5мЗ/мин | 1368 | 1011 | маш.-ч | маш.-ч | 1 | 3.04 | 0 | 90 | 10.06 | 0 | 0 | 1 | 0 | 3.04 | 2 | 34696574 | 58 | 0 | 0 | 0 | 0 | 0 | 0 | 0 | 0
41 | 34696575 | 34696570 | 31709863 | 1 | 1 | 1 | 1 | 1-100-30 |  | Рабочий среднего разряда 3 | 1191 | 1013 | чел.-ч. | чел.-ч. | 1 | 12.53 | 0 | 0 | 0 | 8.53 | 0 | 1 | 1 | 12.53 | 2 | 34696571 | 59 | 0 | 0 | 0 | 0 | 0 | 0 | 0 | 0
41 | 34696576 | 34696570 | 31709492 | 1 | 1 | 1 | 1 | 4-100-00 |  | Затраты труда машинистов | 1191 | 1013 | чел.-ч. | чел.-ч. | 1 | 3.04 | 0 | 0 | 0 | 0 | 0 | 1 | 2 | 3.04 | 2 | 34696572 | 60 | 0 | 0 | 0 | 0 | 0 | 0 | 0 | 0
41 | 34696577 | 34696570 | 31527482 | 1 | 1 | 1 | 2 | 91.08.09-023 | ФСЭМ-2001, 91.08.09-023, приказ Минстроя России №1039/пр от 30.12.2016г. | Трамбовки пневматические при работе от передвижных компрессорных станций | 1368 | 1011 | маш.-ч | маш.-ч | 1 | 12.18 | 0 | 0.55 | 0 | 0 | 0 | 1 | 0 | 12.18 | 2 | 34696573 | 61 | 0 | 0 | 0 | 0 | 0 | 0 | 0 | 0
41 | 34696578 | 34696570 | 31528466 | 1 | 1 | 1 | 2 | 91.18.01-007 | ФСЭМ-2001, 91.18.01-007, приказ Минстроя России №1039/пр от 30.12.2016г. | Компрессоры передвижные с двигателем внутреннего сгорания, давлением до 686 кПа (7ат), производительность до 5мЗ/мин | 1368 | 1011 | маш.-ч | маш.-ч | 1 | 3.04 | 0 | 90 | 10.06 | 0 | 0 | 1 | 0 | 3.04 | 2 | 34696574 | 62 | 0 | 0 | 0 | 0 | 0 | 0 | 0 | 0
42 | 34696581 | 34696579 | 31709613 | 1 | 1 | 1 | 1 | 1-100-20 |  | Рабочий среднего разряда 2 | 1191 | 1013 | чел.-ч. | чел.-ч. | 1 | 154 | 0 | 0 | 0 | 7.8 | 0 | 1 | 1 | 154 | 2 | 34696580 | 63 | 0 | 0 | 0 | 0 | 0 | 0 | 0 | 0
43 | 34696581 | 34696579 | 31709613 | 1 | 1 | 1 | 1 | 1-100-20 |  | Рабочий среднего разряда 2 | 1191 | 1013 | чел.-ч. | чел.-ч. | 1 | 154 | 0 | 0 | 0 | 7.8 | 0 | 1 | 1 | 154 | 2 | 34696580 | 64 | 0 | 0 | 0 | 0 | 0 | 0 | 0 | 0
44 | 34696584 | 34696582 | 31716117 | 1 | 1 | 1 | 1 | 1-100-15 |  | Рабочий среднего разряда 1.5 | 1191 | 1013 | чел.-ч. | чел.-ч. | 1 | 97.2 | 0 | 0 | 0 | 7.5 | 0 | 1 | 1 | 97.2 | 2 | 34696583 | 65 | 0 | 0 | 0 | 0 | 0 | 0 | 0 | 0
45 | 34696584 | 34696582 | 31716117 | 1 | 1 | 1 | 1 | 1-100-15 |  | Рабочий среднего разряда 1.5 | 1191 | 1013 | чел.-ч. | чел.-ч. | 1 | 97.2 | 0 | 0 | 0 | 7.5 | 0 | 1 | 1 | 97.2 | 2 | 34696583 | 66 | 0 | 0 | 0 | 0 | 0 | 0 | 0 | 0
46 | 34696589 | 34696585 | 31709492 | 1 | 1 | 1 | 1 | 4-100-00 |  | Затраты труда машинистов | 1191 | 1013 | чел.-ч. | чел.-ч. | 1 | 1.1 | 0 | 0 | 0 | 0 | 0 | 1 | 2 | 1.1 | 2 | 34696586 | 67 | 0 | 0 | 0 | 0 | 0 | 0 | 0 | 0
46 | 34696590 | 34696585 | 31525949 | 1 | 1 | 1 | 2 | 91.01.01-035 | ФСЭМ-2001, 91.01.01-035, приказ Минстроя России №1039/пр от 30.12.2016г. | Бульдозеры, мощность 79 кВт (108 л.с.) | 1368 | 1011 | маш.-ч | маш.-ч | 1 | 0.67 | 0 | 79.07 | 13.5 | 0 | 0 | 1 | 0 | 0.67 | 2 | 34696587 | 68 | 0 | 0 | 0 | 0 | 0 | 0 | 0 | 0
46 | 34696591 | 34696585 | 31525973 | 1 | 1 | 1 | 2 | 91.01.02-004 | ФСЭМ-2001, 91.01.02-004, приказ Минстроя России №1039/пр от 30.12.2016г. | Автогрейдеры среднего типа, мощность 99 кВт (135 л.с.) | 1368 | 1011 | маш.-ч | маш.-ч | 1 | 0.43 | 0 | 123 | 13.5 | 0 | 0 | 1 | 0 | 0.43 | 2 | 34696588 | 69 | 0 | 0 | 0 | 0 | 0 | 0 | 0 | 0
47 | 34696589 | 34696585 | 31709492 | 1 | 1 | 1 | 1 | 4-100-00 |  | Затраты труда машинистов | 1191 | 1013 | чел.-ч. | чел.-ч. | 1 | 1.1 | 0 | 0 | 0 | 0 | 0 | 1 | 2 | 1.1 | 2 | 34696586 | 70 | 0 | 0 | 0 | 0 | 0 | 0 | 0 | 0
47 | 34696590 | 34696585 | 31525949 | 1 | 1 | 1 | 2 | 91.01.01-035 | ФСЭМ-2001, 91.01.01-035, приказ Минстроя России №1039/пр от 30.12.2016г. | Бульдозеры, мощность 79 кВт (108 л.с.) | 1368 | 1011 | маш.-ч | маш.-ч | 1 | 0.67 | 0 | 79.07 | 13.5 | 0 | 0 | 1 | 0 | 0.67 | 2 | 34696587 | 71 | 0 | 0 | 0 | 0 | 0 | 0 | 0 | 0
47 | 34696591 | 34696585 | 31525973 | 1 | 1 | 1 | 2 | 91.01.02-004 | ФСЭМ-2001, 91.01.02-004, приказ Минстроя России №1039/пр от 30.12.2016г. | Автогрейдеры среднего типа, мощность 99 кВт (135 л.с.) | 1368 | 1011 | маш.-ч | маш.-ч | 1 | 0.43 | 0 | 123 | 13.5 | 0 | 0 | 1 | 0 | 0.43 | 2 | 34696588 | 72 | 0 | 0 | 0 | 0 | 0 | 0 | 0 | 0
48 | 34696599 | 34696592 | 31711106 | 1 | 1 | 1 | 1 | 1-100-23 |  | Рабочий среднего разряда 2.3 | 1191 | 1013 | чел.-ч. | чел.-ч. | 1 | 15.72 | 0 | 0 | 0 | 8.02 | 0 | 1 | 1 | 15.72 | 2 | 34696593 | 73 | 0 | 0 | 0 | 0 | 0 | 0 | 0 | 0
48 | 34696600 | 34696592 | 31709492 | 1 | 1 | 1 | 1 | 4-100-00 |  | Затраты труда машинистов | 1191 | 1013 | чел.-ч. | чел.-ч. | 1 | 13.88 | 0 | 0 | 0 | 0 | 0 | 1 | 2 | 13.88 | 2 | 34696594 | 74 | 0 | 0 | 0 | 0 | 0 | 0 | 0 | 0
48 | 34696601 | 34696592 | 31525973 | 1 | 1 | 1 | 2 | 91.01.02-004 | ФСЭМ-2001, 91.01.02-004, приказ Минстроя России №1039/пр от 30.12.2016г. | Автогрейдеры среднего типа, мощность 99 кВт (135 л.с.) | 1368 | 1011 | маш.-ч | маш.-ч | 1 | 1.77 | 0 | 123 | 13.5 | 0 | 0 | 1 | 0 | 1.77 | 2 | 34696595 | 75 | 0 | 0 | 0 | 0 | 0 | 0 | 0 | 0
48 | 34696602 | 34696592 | 31526978 | 1 | 1 | 1 | 2 | 91.06.05-011 | ФСЭМ-2001, 91.06.05-011, приказ Минстроя России №1039/пр от 30.12.2016г. | Погрузчик, грузоподъемность 5 т | 1368 | 1011 | маш.-ч | маш.-ч | 1 | 4.29 | 0 | 89.99 | 10.06 | 0 | 0 | 1 | 0 | 4.29 | 2 | 34696596 | 76 | 0 | 0 | 0 | 0 | 0 | 0 | 0 | 0
48 | 34696603 | 34696592 | 31527342 | 1 | 1 | 1 | 2 | 91.08.03-030 | ФСЭМ-2001, 91.08.03-030, приказ Минстроя России №1039/пр от 30.12.2016г. | Катки на пневмоколесном ходу, масса 30 т | 1368 | 1011 | маш.-ч | маш.-ч | 1 | 7.08 | 0 | 206.01 | 14.4 | 0 | 0 | 1 | 0 | 7.08 | 2 | 34696597 | 77 | 0 | 0 | 0 | 0 | 0 | 0 | 0 | 0
48 | 34696604 | 34696592 | 31528071 | 1 | 1 | 1 | 2 | 91.13.01-038 | ФСЭМ-2001, 91.13.01-038, приказ Минстроя России №1039/пр от 30.12.2016г. | Машины поливомоечные 6000 л | 1368 | 1011 | маш.-ч | маш.-ч | 1 | 0.74 | 0 | 110 | 11.6 | 0 | 0 | 1 | 0 | 0.74 | 2 | 34696598 | 78 | 0 | 0 | 0 | 0 | 0 | 0 | 0 | 0
48 | 34696605 | 34696592 | 31446395 | 1 | 1 | 1 | 3 | 01.7.03.01-0001 | ФССЦ-2001, 01.7.03.01-0001, приказ Минстроя России №1039/пр от 30.12.2016г. | Вода | 1339 | 1007 | м3 | м3 | 1 | 5 | 2.44 | 0 | 0 | 0 | 0 | 1 | 0 | 5 | 3 | -1 |  | 4 | -12.2 | 0 | 0 | 0 | 0 | 0 | 1
48 | 34696606 | 34696592 | 31440689 | 17 | 1 | 1 | 3 | 02.3.01.02 |  | Песок для строительных работ природный | 1339 | 1007 | м3 | м3 | 1 | 0 | 0 | 0 | 0 | 0 | 1 | 0 | 0 | 0 | 3 | -1 |  | 0 | 0 | 0 | 0 | 0 | 0 | 0 | 0
49 | 34696599 | 34696592 | 31711106 | 1 | 1 | 1 | 1 | 1-100-23 |  | Рабочий среднего разряда 2.3 | 1191 | 1013 | чел.-ч. | чел.-ч. | 1 | 15.72 | 0 | 0 | 0 | 8.02 | 0 | 1 | 1 | 15.72 | 2 | 34696593 | 79 | 0 | 0 | 0 | 0 | 0 | 0 | 0 | 0
49 | 34696600 | 34696592 | 31709492 | 1 | 1 | 1 | 1 | 4-100-00 |  | Затраты труда машинистов | 1191 | 1013 | чел.-ч. | чел.-ч. | 1 | 13.88 | 0 | 0 | 0 | 0 | 0 | 1 | 2 | 13.88 | 2 | 34696594 | 80 | 0 | 0 | 0 | 0 | 0 | 0 | 0 | 0
49 | 34696601 | 34696592 | 31525973 | 1 | 1 | 1 | 2 | 91.01.02-004 | ФСЭМ-2001, 91.01.02-004, приказ Минстроя России №1039/пр от 30.12.2016г. | Автогрейдеры среднего типа, мощность 99 кВт (135 л.с.) | 1368 | 1011 | маш.-ч | маш.-ч | 1 | 1.77 | 0 | 123 | 13.5 | 0 | 0 | 1 | 0 | 1.77 | 2 | 34696595 | 81 | 0 | 0 | 0 | 0 | 0 | 0 | 0 | 0
49 | 34696602 | 34696592 | 31526978 | 1 | 1 | 1 | 2 | 91.06.05-011 | ФСЭМ-2001, 91.06.05-011, приказ Минстроя России №1039/пр от 30.12.2016г. | Погрузчик, грузоподъемность 5 т | 1368 | 1011 | маш.-ч | маш.-ч | 1 | 4.29 | 0 | 89.99 | 10.06 | 0 | 0 | 1 | 0 | 4.29 | 2 | 34696596 | 82 | 0 | 0 | 0 | 0 | 0 | 0 | 0 | 0
49 | 34696603 | 34696592 | 31527342 | 1 | 1 | 1 | 2 | 91.08.03-030 | ФСЭМ-2001, 91.08.03-030, приказ Минстроя России №1039/пр от 30.12.2016г. | Катки на пневмоколесном ходу, масса 30 т | 1368 | 1011 | маш.-ч | маш.-ч | 1 | 7.08 | 0 | 206.01 | 14.4 | 0 | 0 | 1 | 0 | 7.08 | 2 | 34696597 | 83 | 0 | 0 | 0 | 0 | 0 | 0 | 0 | 0
49 | 34696604 | 34696592 | 31528071 | 1 | 1 | 1 | 2 | 91.13.01-038 | ФСЭМ-2001, 91.13.01-038, приказ Минстроя России №1039/пр от 30.12.2016г. | Машины поливомоечные 6000 л | 1368 | 1011 | маш.-ч | маш.-ч | 1 | 0.74 | 0 | 110 | 11.6 | 0 | 0 | 1 | 0 | 0.74 | 2 | 34696598 | 84 | 0 | 0 | 0 | 0 | 0 | 0 | 0 | 0
49 | 34696605 | 34696592 | 31446395 | 1 | 1 | 1 | 3 | 01.7.03.01-0001 | ФССЦ-2001, 01.7.03.01-0001, приказ Минстроя России №1039/пр от 30.12.2016г. | Вода | 1339 | 1007 | м3 | м3 | 1 | 5 | 2.44 | 0 | 0 | 0 | 0 | 1 | 0 | 5 | 3 | -1 |  | 4 | -12.2 | 0 | 0 | 0 | 0 | 0 | 1
49 | 34696606 | 34696592 | 31440689 | 17 | 1 | 1 | 3 | 02.3.01.02 |  | Песок для строительных работ природный | 1339 | 1007 | м3 | м3 | 1 | 0 | 0 | 0 | 0 | 0 | 1 | 0 | 0 | 0 | 3 | -1 |  | 0 | 0 | 0 | 0 | 0 | 0 | 0 | 0
50 | 34696616 | 34696607 | 31711332 | 1 | 1 | 1 | 1 | 1-100-25 |  | Рабочий среднего разряда 2.5 | 1191 | 1013 | чел.-ч. | чел.-ч. | 1 | 33.15 | 0 | 0 | 0 | 8.17 | 0 | 1 | 1 | 33.15 | 2 | 34696608 | 85 | 0 | 0 | 0 | 0 | 0 | 0 | 0 | 0
50 | 34696617 | 34696607 | 31709492 | 1 | 1 | 1 | 1 | 4-100-00 |  | Затраты труда машинистов | 1191 | 1013 | чел.-ч. | чел.-ч. | 1 | 29.53 | 0 | 0 | 0 | 0 | 0 | 1 | 2 | 29.53 | 2 | 34696609 | 86 | 0 | 0 | 0 | 0 | 0 | 0 | 0 | 0
50 | 34696618 | 34696607 | 31525949 | 1 | 1 | 1 | 2 | 91.01.01-035 | ФСЭМ-2001, 91.01.01-035, приказ Минстроя России №1039/пр от 30.12.2016г. | Бульдозеры, мощность 79 кВт (108 л.с.) | 1368 | 1011 | маш.-ч | маш.-ч | 1 | 2.59 | 0 | 79.07 | 13.5 | 0 | 0 | 1 | 0 | 2.59 | 2 | 34696610 | 87 | 0 | 0 | 0 | 0 | 0 | 0 | 0 | 0
50 | 34696619 | 34696607 | 31525973 | 1 | 1 | 1 | 2 | 91.01.02-004 | ФСЭМ-2001, 91.01.02-004, приказ Минстроя России №1039/пр от 30.12.2016г. | Автогрейдеры среднего типа, мощность 99 кВт (135 л.с.) | 1368 | 1011 | маш.-ч | маш.-ч | 1 | 0.41 | 0 | 123 | 13.5 | 0 | 0 | 1 | 0 | 0.41 | 2 | 34696611 | 88 | 0 | 0 | 0 | 0 | 0 | 0 | 0 | 0
50 | 34696620 | 34696607 | 31526978 | 1 | 1 | 1 | 2 | 91.06.05-011 | ФСЭМ-2001, 91.06.05-011, приказ Минстроя России №1039/пр от 30.12.2016г. | Погрузчик, грузоподъемность 5 т | 1368 | 1011 | маш.-ч | маш.-ч | 1 | 3.69 | 0 | 89.99 | 10.06 | 0 | 0 | 1 | 0 | 3.69 | 2 | 34696612 | 89 | 0 | 0 | 0 | 0 | 0 | 0 | 0 | 0
50 | 34696621 | 34696607 | 31527314 | 1 | 1 | 1 | 2 | 91.08.03-016 | ФСЭМ-2001, 91.08.03-016, приказ Минстроя России №1039/пр от 30.12.2016г. | Катки дорожные самоходные гладкие, масса 8 т | 1368 | 1011 | маш.-ч | маш.-ч | 1 | 6.54 | 0 | 75 | 11.6 | 0 | 0 | 1 | 0 | 6.54 | 2 | 34696613 | 90 | 0 | 0 | 0 | 0 | 0 | 0 | 0 | 0
50 | 34696622 | 34696607 | 31527318 | 1 | 1 | 1 | 2 | 91.08.03-018 | ФСЭМ-2001, 91.08.03-018, приказ Минстроя России №1039/пр от 30.12.2016г. | Катки дорожные самоходные гладкие, масса 13 т | 1368 | 1011 | маш.-ч | маш.-ч | 1 | 13.34 | 0 | 121 | 14.4 | 0 | 0 | 1 | 0 | 13.34 | 2 | 34696614 | 91 | 0 | 0 | 0 | 0 | 0 | 0 | 0 | 0
50 | 34696623 | 34696607 | 31528071 | 1 | 1 | 1 | 2 | 91.13.01-038 | ФСЭМ-2001, 91.13.01-038, приказ Минстроя России №1039/пр от 30.12.2016г. | Машины поливомоечные 6000 л | 1368 | 1011 | маш.-ч | маш.-ч | 1 | 2.96 | 0 | 110 | 11.6 | 0 | 0 | 1 | 0 | 2.96 | 2 | 34696615 | 92 | 0 | 0 | 0 | 0 | 0 | 0 | 0 | 0
50 | 34696624 | 34696607 | 31446395 | 1 | 1 | 1 | 3 | 01.7.03.01-0001 | ФССЦ-2001, 01.7.03.01-0001, приказ Минстроя России №1039/пр от 30.12.2016г. | Вода | 1339 | 1007 | м3 | м3 | 1 | 20 | 2.44 | 0 | 0 | 0 | 0 | 1 | 0 | 20 | 3 | -1 |  | 4 | -48.8 | 0 | 0 | 0 | 0 | 0 | 1
50 | 34696625 | 34696607 | 31450817 | 1 | 1 | 1 | 3 | 02.2.05.04-0096 | ФССЦ-2001, 02.2.05.04-0096, приказ Минстроя России №1039/пр от 30.12.2016г. | Щебень из природного камня для строительных работ марка 800, фракция 40-70 мм | 1339 | 1007 | м3 | м3 | 1 | 189 | 103 | 0 | 0 | 0 | 0 | 1 | 0 | 189 | 3 | -1 |  | 4 | -19467 | 0 | 0 | 0 | 0 | 0 | 1
51 | 34696616 | 34696607 | 31711332 | 1 | 1 | 1 | 1 | 1-100-25 |  | Рабочий среднего разряда 2.5 | 1191 | 1013 | чел.-ч. | чел.-ч. | 1 | 33.15 | 0 | 0 | 0 | 8.17 | 0 | 1 | 1 | 33.15 | 2 | 34696608 | 93 | 0 | 0 | 0 | 0 | 0 | 0 | 0 | 0
51 | 34696617 | 34696607 | 31709492 | 1 | 1 | 1 | 1 | 4-100-00 |  | Затраты труда машинистов | 1191 | 1013 | чел.-ч. | чел.-ч. | 1 | 29.53 | 0 | 0 | 0 | 0 | 0 | 1 | 2 | 29.53 | 2 | 34696609 | 94 | 0 | 0 | 0 | 0 | 0 | 0 | 0 | 0
51 | 34696618 | 34696607 | 31525949 | 1 | 1 | 1 | 2 | 91.01.01-035 | ФСЭМ-2001, 91.01.01-035, приказ Минстроя России №1039/пр от 30.12.2016г. | Бульдозеры, мощность 79 кВт (108 л.с.) | 1368 | 1011 | маш.-ч | маш.-ч | 1 | 2.59 | 0 | 79.07 | 13.5 | 0 | 0 | 1 | 0 | 2.59 | 2 | 34696610 | 95 | 0 | 0 | 0 | 0 | 0 | 0 | 0 | 0
51 | 34696619 | 34696607 | 31525973 | 1 | 1 | 1 | 2 | 91.01.02-004 | ФСЭМ-2001, 91.01.02-004, приказ Минстроя России №1039/пр от 30.12.2016г. | Автогрейдеры среднего типа, мощность 99 кВт (135 л.с.) | 1368 | 1011 | маш.-ч | маш.-ч | 1 | 0.41 | 0 | 123 | 13.5 | 0 | 0 | 1 | 0 | 0.41 | 2 | 34696611 | 96 | 0 | 0 | 0 | 0 | 0 | 0 | 0 | 0
51 | 34696620 | 34696607 | 31526978 | 1 | 1 | 1 | 2 | 91.06.05-011 | ФСЭМ-2001, 91.06.05-011, приказ Минстроя России №1039/пр от 30.12.2016г. | Погрузчик, грузоподъемность 5 т | 1368 | 1011 | маш.-ч | маш.-ч | 1 | 3.69 | 0 | 89.99 | 10.06 | 0 | 0 | 1 | 0 | 3.69 | 2 | 34696612 | 97 | 0 | 0 | 0 | 0 | 0 | 0 | 0 | 0
51 | 34696621 | 34696607 | 31527314 | 1 | 1 | 1 | 2 | 91.08.03-016 | ФСЭМ-2001, 91.08.03-016, приказ Минстроя России №1039/пр от 30.12.2016г. | Катки дорожные самоходные гладкие, масса 8 т | 1368 | 1011 | маш.-ч | маш.-ч | 1 | 6.54 | 0 | 75 | 11.6 | 0 | 0 | 1 | 0 | 6.54 | 2 | 34696613 | 98 | 0 | 0 | 0 | 0 | 0 | 0 | 0 | 0
51 | 34696622 | 34696607 | 31527318 | 1 | 1 | 1 | 2 | 91.08.03-018 | ФСЭМ-2001, 91.08.03-018, приказ Минстроя России №1039/пр от 30.12.2016г. | Катки дорожные самоходные гладкие, масса 13 т | 1368 | 1011 | маш.-ч | маш.-ч | 1 | 13.34 | 0 | 121 | 14.4 | 0 | 0 | 1 | 0 | 13.34 | 2 | 34696614 | 99 | 0 | 0 | 0 | 0 | 0 | 0 | 0 | 0
51 | 34696623 | 34696607 | 31528071 | 1 | 1 | 1 | 2 | 91.13.01-038 | ФСЭМ-2001, 91.13.01-038, приказ Минстроя России №1039/пр от 30.12.2016г. | Машины поливомоечные 6000 л | 1368 | 1011 | маш.-ч | маш.-ч | 1 | 2.96 | 0 | 110 | 11.6 | 0 | 0 | 1 | 0 | 2.96 | 2 | 34696615 | 100 | 0 | 0 | 0 | 0 | 0 | 0 | 0 | 0
51 | 34696624 | 34696607 | 31446395 | 1 | 1 | 1 | 3 | 01.7.03.01-0001 | ФССЦ-2001, 01.7.03.01-0001, приказ Минстроя России №1039/пр от 30.12.2016г. | Вода | 1339 | 1007 | м3 | м3 | 1 | 20 | 2.44 | 0 | 0 | 0 | 0 | 1 | 0 | 20 | 3 | -1 |  | 4 | -48.8 | 0 | 0 | 0 | 0 | 0 | 1
51 | 34696625 | 34696607 | 31450817 | 1 | 1 | 1 | 3 | 02.2.05.04-0096 | ФССЦ-2001, 02.2.05.04-0096, приказ Минстроя России №1039/пр от 30.12.2016г. | Щебень из природного камня для строительных работ марка 800, фракция 40-70 мм | 1339 | 1007 | м3 | м3 | 1 | 189 | 103 | 0 | 0 | 0 | 0 | 1 | 0 | 189 | 3 | -1 |  | 4 | -19467 | 0 | 0 | 0 | 0 | 0 | 1
52 | 34696633 | 34696626 | 31714778 | 1 | 1 | 1 | 1 | 1-100-37 |  | Рабочий среднего разряда 3.7 | 1191 | 1013 | чел.-ч. | чел.-ч. | 1 | 15.12 | 0 | 0 | 0 | 9.29 | 0 | 1 | 1 | 15.12 | 2 | 34696627 | 101 | 0 | 0 | 0 | 0 | 0 | 0 | 0 | 0
52 | 34696634 | 34696626 | 31709492 | 1 | 1 | 1 | 1 | 4-100-00 |  | Затраты труда машинистов | 1191 | 1013 | чел.-ч. | чел.-ч. | 1 | 0.07 | 0 | 0 | 0 | 0 | 0 | 1 | 2 | 0.07 | 2 | 34696628 | 102 | 0 | 0 | 0 | 0 | 0 | 0 | 0 | 0
52 | 34696635 | 34696626 | 31526753 | 1 | 1 | 1 | 2 | 91.05.05-014 | ФСЭМ-2001, 91.05.05-014, приказ Минстроя России №1039/пр от 30.12.2016г. | Краны на автомобильном ходу, грузоподъемность 10 т | 1368 | 1011 | маш.-ч | маш.-ч | 1 | 0.02 | 0 | 111.99 | 13.5 | 0 | 0 | 1 | 0 | 0.02 | 2 | 34696629 | 103 | 0 | 0 | 0 | 0 | 0 | 0 | 0 | 0
52 | 34696636 | 34696626 | 31526978 | 1 | 1 | 1 | 2 | 91.06.05-011 | ФСЭМ-2001, 91.06.05-011, приказ Минстроя России №1039/пр от 30.12.2016г. | Погрузчик, грузоподъемность 5 т | 1368 | 1011 | маш.-ч | маш.-ч | 1 | 0.03 | 0 | 89.99 | 10.06 | 0 | 0 | 1 | 0 | 0.03 | 2 | 34696630 | 104 | 0 | 0 | 0 | 0 | 0 | 0 | 0 | 0
52 | 34696637 | 34696626 | 31527473 | 1 | 1 | 1 | 2 | 91.08.09-001 | ФСЭМ-2001, 91.08.09-001, приказ Минстроя России №1039/пр от 30.12.2016г. | Виброплита с двигателем внутреннего сгорания | 1368 | 1011 | маш.-ч | маш.-ч | 1 | 0.85 | 0 | 60 | 0 | 0 | 0 | 1 | 0 | 0.85 | 2 | 34696631 | 105 | 0 | 0 | 0 | 0 | 0 | 0 | 0 | 0
52 | 34696638 | 34696626 | 31528142 | 1 | 1 | 1 | 2 | 91.14.02-001 | ФСЭМ-2001, 91.14.02-001, приказ Минстроя России №1039/пр от 30.12.2016г. | Автомобили бортовые, грузоподъемность до 5 т | 1368 | 1011 | маш.-ч | маш.-ч | 1 | 0.02 | 0 | 65.71 | 11.6 | 0 | 0 | 1 | 0 | 0.02 | 2 | 34696632 | 106 | 0 | 0 | 0 | 0 | 0 | 0 | 0 | 0
52 | 34696639 | 34696626 | 31444438 | 1 | 1 | 1 | 3 | 01.2.01.01-0019 | ФССЦ-2001, 01.2.01.01-0019, приказ Минстроя России №1039/пр от 30.12.2016г. | Битумы нефтяные дорожные марки БНД-60/90, БНД 90/130 | 1348 | 1009 | т | т | 1000 | 0.06 | 1690 | 0 | 0 | 0 | 0 | 1 | 0 | 0.06 | 3 | -1 |  | 4 | -101.4 | 0 | 0 | 0 | 0 | 0 | 1
52 | 34696640 | 34696626 | 31440689 | 17 | 1 | 1 | 3 | 02.3.01.02 |  | Песок для строительных работ природный | 1339 | 1007 | м3 | м3 | 1 | 0.5 | 0 | 0 | 0 | 0 | 0 | 0 | 0 | 0.5 | 3 | -1 |  | 0 | 0 | 0 | 0 | 0 | 0 | 0 | 0
52 | 34696641 | 34696626 | 31441791 | 17 | 1 | 1 | 3 | 04.2.01.04 |  | Смесь асфальтобетонная | 1348 | 1009 | т | т | 1000 | 7.14 | 0 | 0 | 0 | 0 | 0 | 0 | 0 | 7.14 | 3 | -1 |  | 0 | 0 | 0 | 0 | 0 | 0 | 0 | 0
53 | 34696633 | 34696626 | 31714778 | 1 | 1 | 1 | 1 | 1-100-37 |  | Рабочий среднего разряда 3.7 | 1191 | 1013 | чел.-ч. | чел.-ч. | 1 | 15.12 | 0 | 0 | 0 | 9.29 | 0 | 1 | 1 | 15.12 | 2 | 34696627 | 107 | 0 | 0 | 0 | 0 | 0 | 0 | 0 | 0
53 | 34696634 | 34696626 | 31709492 | 1 | 1 | 1 | 1 | 4-100-00 |  | Затраты труда машинистов | 1191 | 1013 | чел.-ч. | чел.-ч. | 1 | 0.07 | 0 | 0 | 0 | 0 | 0 | 1 | 2 | 0.07 | 2 | 34696628 | 108 | 0 | 0 | 0 | 0 | 0 | 0 | 0 | 0
53 | 34696635 | 34696626 | 31526753 | 1 | 1 | 1 | 2 | 91.05.05-014 | ФСЭМ-2001, 91.05.05-014, приказ Минстроя России №1039/пр от 30.12.2016г. | Краны на автомобильном ходу, грузоподъемность 10 т | 1368 | 1011 | маш.-ч | маш.-ч | 1 | 0.02 | 0 | 111.99 | 13.5 | 0 | 0 | 1 | 0 | 0.02 | 2 | 34696629 | 109 | 0 | 0 | 0 | 0 | 0 | 0 | 0 | 0
53 | 34696636 | 34696626 | 31526978 | 1 | 1 | 1 | 2 | 91.06.05-011 | ФСЭМ-2001, 91.06.05-011, приказ Минстроя России №1039/пр от 30.12.2016г. | Погрузчик, грузоподъемность 5 т | 1368 | 1011 | маш.-ч | маш.-ч | 1 | 0.03 | 0 | 89.99 | 10.06 | 0 | 0 | 1 | 0 | 0.03 | 2 | 34696630 | 110 | 0 | 0 | 0 | 0 | 0 | 0 | 0 | 0
53 | 34696637 | 34696626 | 31527473 | 1 | 1 | 1 | 2 | 91.08.09-001 | ФСЭМ-2001, 91.08.09-001, приказ Минстроя России №1039/пр от 30.12.2016г. | Виброплита с двигателем внутреннего сгорания | 1368 | 1011 | маш.-ч | маш.-ч | 1 | 0.85 | 0 | 60 | 0 | 0 | 0 | 1 | 0 | 0.85 | 2 | 34696631 | 111 | 0 | 0 | 0 | 0 | 0 | 0 | 0 | 0
53 | 34696638 | 34696626 | 31528142 | 1 | 1 | 1 | 2 | 91.14.02-001 | ФСЭМ-2001, 91.14.02-001, приказ Минстроя России №1039/пр от 30.12.2016г. | Автомобили бортовые, грузоподъемность до 5 т | 1368 | 1011 | маш.-ч | маш.-ч | 1 | 0.02 | 0 | 65.71 | 11.6 | 0 | 0 | 1 | 0 | 0.02 | 2 | 34696632 | 112 | 0 | 0 | 0 | 0 | 0 | 0 | 0 | 0
53 | 34696639 | 34696626 | 31444438 | 1 | 1 | 1 | 3 | 01.2.01.01-0019 | ФССЦ-2001, 01.2.01.01-0019, приказ Минстроя России №1039/пр от 30.12.2016г. | Битумы нефтяные дорожные марки БНД-60/90, БНД 90/130 | 1348 | 1009 | т | т | 1000 | 0.06 | 1690 | 0 | 0 | 0 | 0 | 1 | 0 | 0.06 | 3 | -1 |  | 4 | -101.4 | 0 | 0 | 0 | 0 | 0 | 1
53 | 34696640 | 34696626 | 31440689 | 17 | 1 | 1 | 3 | 02.3.01.02 |  | Песок для строительных работ природный | 1339 | 1007 | м3 | м3 | 1 | 0.5 | 0 | 0 | 0 | 0 | 0 | 0 | 0 | 0.5 | 3 | -1 |  | 0 | 0 | 0 | 0 | 0 | 0 | 0 | 0
53 | 34696641 | 34696626 | 31441791 | 17 | 1 | 1 | 3 | 04.2.01.04 |  | Смесь асфальтобетонная | 1348 | 1009 | т | т | 1000 | 7.14 | 0 | 0 | 0 | 0 | 0 | 0 | 0 | 7.14 | 3 | -1 |  | 0 | 0 | 0 | 0 | 0 | 0 | 0 | 0
54 | 34696645 | 34696642 | 31714778 | 1 | 1 | 1 | 1 | 1-100-37 |  | Рабочий среднего разряда 3.7 | 1191 | 1013 | чел.-ч. | чел.-ч. | 1 | 2.32 | 0 | 0 | 0 | 9.29 | 0 | 1 | 1 | 2.32 | 2 | 34696643 | 113 | 0 | 0 | 0 | 0 | 0 | 0 | 0 | 0
54 | 34696646 | 34696642 | 31527473 | 1 | 1 | 1 | 2 | 91.08.09-001 | ФСЭМ-2001, 91.08.09-001, приказ Минстроя России №1039/пр от 30.12.2016г. | Виброплита с двигателем внутреннего сгорания | 1368 | 1011 | маш.-ч | маш.-ч | 1 | 0.14 | 0 | 60 | 0 | 0 | 0 | 1 | 0 | 0.14 | 2 | 34696644 | 114 | 0 | 0 | 0 | 0 | 0 | 0 | 0 | 0
54 | 34696647 | 34696642 | 31441791 | 17 | 1 | 1 | 3 | 04.2.01.04 |  | Смесь асфальтобетонная | 1348 | 1009 | т | т | 1000 | 1.21 | 0 | 0 | 0 | 0 | 0 | 0 | 0 | 1.21 | 3 | -1 |  | 0 | 0 | 0 | 0 | 0 | 0 | 0 | 0
55 | 34696645 | 34696642 | 31714778 | 1 | 1 | 1 | 1 | 1-100-37 |  | Рабочий среднего разряда 3.7 | 1191 | 1013 | чел.-ч. | чел.-ч. | 1 | 2.32 | 0 | 0 | 0 | 9.29 | 0 | 1 | 1 | 2.32 | 2 | 34696643 | 115 | 0 | 0 | 0 | 0 | 0 | 0 | 0 | 0
55 | 34696646 | 34696642 | 31527473 | 1 | 1 | 1 | 2 | 91.08.09-001 | ФСЭМ-2001, 91.08.09-001, приказ Минстроя России №1039/пр от 30.12.2016г. | Виброплита с двигателем внутреннего сгорания | 1368 | 1011 | маш.-ч | маш.-ч | 1 | 0.14 | 0 | 60 | 0 | 0 | 0 | 1 | 0 | 0.14 | 2 | 34696644 | 116 | 0 | 0 | 0 | 0 | 0 | 0 | 0 | 0
55 | 34696647 | 34696642 | 31441791 | 17 | 1 | 1 | 3 | 04.2.01.04 |  | Смесь асфальтобетонная | 1348 | 1009 | т | т | 1000 | 1.21 | 0 | 0 | 0 | 0 | 0 | 0 | 0 | 1.21 | 3 | -1 |  | 0 | 0 | 0 | 0 | 0 | 0 | 0 | 0
56 | 34696654 | 34696648 | 31709494 | 1 | 1 | 1 | 1 | 1-100-38 |  | Рабочий среднего разряда 3.8 | 1191 | 1013 | чел.-ч. | чел.-ч. | 1 | 10.7 | 0 | 0 | 0 | 9.4 | 0 | 1 | 1 | 10.7 | 2 | 34696649 | 117 | 0 | 0 | 0 | 0 | 0 | 0 | 0 | 0
56 | 34696655 | 34696648 | 31709492 | 1 | 1 | 1 | 1 | 4-100-00 |  | Затраты труда машинистов | 1191 | 1013 | чел.-ч. | чел.-ч. | 1 | 0.38 | 0 | 0 | 0 | 0 | 0 | 1 | 2 | 0.38 | 2 | 34696650 | 118 | 0 | 0 | 0 | 0 | 0 | 0 | 0 | 0
56 | 34696656 | 34696648 | 31526753 | 1 | 1 | 1 | 2 | 91.05.05-014 | ФСЭМ-2001, 91.05.05-014, приказ Минстроя России №1039/пр от 30.12.2016г. | Краны на автомобильном ходу, грузоподъемность 10 т | 1368 | 1011 | маш.-ч | маш.-ч | 1 | 0.19 | 0 | 111.99 | 13.5 | 0 | 0 | 1 | 0 | 0.19 | 2 | 34696651 | 119 | 0 | 0 | 0 | 0 | 0 | 0 | 0 | 0
56 | 34696657 | 34696648 | 31528142 | 1 | 1 | 1 | 2 | 91.14.02-001 | ФСЭМ-2001, 91.14.02-001, приказ Минстроя России №1039/пр от 30.12.2016г. | Автомобили бортовые, грузоподъемность до 5 т | 1368 | 1011 | маш.-ч | маш.-ч | 1 | 0.19 | 0 | 65.71 | 11.6 | 0 | 0 | 1 | 0 | 0.19 | 2 | 34696652 | 120 | 0 | 0 | 0 | 0 | 0 | 0 | 0 | 0
56 | 34696658 | 34696648 | 31528446 | 1 | 1 | 1 | 2 | 91.17.04-233 | ФСЭМ-2001, 91.17.04-233, приказ Минстроя России №1039/пр от 30.12.2016г. | Установки для сварки ручной дуговой (постоянного тока) | 1368 | 1011 | маш.-ч | маш.-ч | 1 | 1.75 | 0 | 8.1 | 0 | 0 | 0 | 1 | 0 | 1.75 | 2 | 34696653 | 121 | 0 | 0 | 0 | 0 | 0 | 0 | 0 | 0
56 | 34696659 | 34696648 | 31447861 | 1 | 1 | 1 | 3 | 01.7.11.07-0034 | ФССЦ-2001, 01.7.11.07-0034, приказ Минстроя России №1039/пр от 30.12.2016г. | Электроды диаметром 4 мм Э42А | 1346 | 1009 | кг | кг | 1 | 0.65 | 10.57 | 0 | 0 | 0 | 0 | 1 | 0 | 0.65 | 3 | -1 |  | 4 | -6.8705 | 0 | 0 | 0 | 0 | 0 | 1
56 | 34696660 | 34696648 | 31482927 | 1 | 1 | 1 | 3 | 14.4.02.09-0301 | ФССЦ-2001, 14.4.02.09-0301, приказ Минстроя России №1039/пр от 30.12.2016г. | Краска "Цинол" | 1346 | 1009 | кг | кг | 1 | 2 | 238.48 | 0 | 0 | 0 | 0 | 1 | 0 | 2 | 3 | -1 |  | 4 | -476.96 | 0 | 0 | 0 | 0 | 0 | 1
56 | 34696661 | 34696648 | 31443668 | 17 | 1 | 1 | 3 | 999-9950 |  | Вспомогательные ненормируемые материалы (2% от ОЗП) | 1374 | 1013 | РУБ | РУБ | 1 | 2.01 | 1 | 0 | 0 | 0 | 0 | 1 | 0 | 2.01 | 3 | -1 |  | 4 | -2.01 | 0 | 0 | 0 | 0 | 0 | 1
57 | 34696654 | 34696648 | 31709494 | 1 | 1 | 1 | 1 | 1-100-38 |  | Рабочий среднего разряда 3.8 | 1191 | 1013 | чел.-ч. | чел.-ч. | 1 | 10.7 | 0 | 0 | 0 | 9.4 | 0 | 1 | 1 | 10.7 | 2 | 34696649 | 122 | 0 | 0 | 0 | 0 | 0 | 0 | 0 | 0
57 | 34696655 | 34696648 | 31709492 | 1 | 1 | 1 | 1 | 4-100-00 |  | Затраты труда машинистов | 1191 | 1013 | чел.-ч. | чел.-ч. | 1 | 0.38 | 0 | 0 | 0 | 0 | 0 | 1 | 2 | 0.38 | 2 | 34696650 | 123 | 0 | 0 | 0 | 0 | 0 | 0 | 0 | 0
57 | 34696656 | 34696648 | 31526753 | 1 | 1 | 1 | 2 | 91.05.05-014 | ФСЭМ-2001, 91.05.05-014, приказ Минстроя России №1039/пр от 30.12.2016г. | Краны на автомобильном ходу, грузоподъемность 10 т | 1368 | 1011 | маш.-ч | маш.-ч | 1 | 0.19 | 0 | 111.99 | 13.5 | 0 | 0 | 1 | 0 | 0.19 | 2 | 34696651 | 124 | 0 | 0 | 0 | 0 | 0 | 0 | 0 | 0
57 | 34696657 | 34696648 | 31528142 | 1 | 1 | 1 | 2 | 91.14.02-001 | ФСЭМ-2001, 91.14.02-001, приказ Минстроя России №1039/пр от 30.12.2016г. | Автомобили бортовые, грузоподъемность до 5 т | 1368 | 1011 | маш.-ч | маш.-ч | 1 | 0.19 | 0 | 65.71 | 11.6 | 0 | 0 | 1 | 0 | 0.19 | 2 | 34696652 | 125 | 0 | 0 | 0 | 0 | 0 | 0 | 0 | 0
57 | 34696658 | 34696648 | 31528446 | 1 | 1 | 1 | 2 | 91.17.04-233 | ФСЭМ-2001, 91.17.04-233, приказ Минстроя России №1039/пр от 30.12.2016г. | Установки для сварки ручной дуговой (постоянного тока) | 1368 | 1011 | маш.-ч | маш.-ч | 1 | 1.75 | 0 | 8.1 | 0 | 0 | 0 | 1 | 0 | 1.75 | 2 | 34696653 | 126 | 0 | 0 | 0 | 0 | 0 | 0 | 0 | 0
57 | 34696659 | 34696648 | 31447861 | 1 | 1 | 1 | 3 | 01.7.11.07-0034 | ФССЦ-2001, 01.7.11.07-0034, приказ Минстроя России №1039/пр от 30.12.2016г. | Электроды диаметром 4 мм Э42А | 1346 | 1009 | кг | кг | 1 | 0.65 | 10.57 | 0 | 0 | 0 | 0 | 1 | 0 | 0.65 | 3 | -1 |  | 4 | -6.8705 | 0 | 0 | 0 | 0 | 0 | 1
57 | 34696660 | 34696648 | 31482927 | 1 | 1 | 1 | 3 | 14.4.02.09-0301 | ФССЦ-2001, 14.4.02.09-0301, приказ Минстроя России №1039/пр от 30.12.2016г. | Краска "Цинол" | 1346 | 1009 | кг | кг | 1 | 2 | 238.48 | 0 | 0 | 0 | 0 | 1 | 0 | 2 | 3 | -1 |  | 4 | -476.96 | 0 | 0 | 0 | 0 | 0 | 1
57 | 34696661 | 34696648 | 31443668 | 17 | 1 | 1 | 3 | 999-9950 |  | Вспомогательные ненормируемые материалы (2% от ОЗП) | 1374 | 1013 | РУБ | РУБ | 1 | 2.01 | 1 | 0 | 0 | 0 | 0 | 1 | 0 | 2.01 | 3 | -1 |  | 4 | -2.01 | 0 | 0 | 0 | 0 | 0 | 1
58 | 34696668 | 34696662 | 31709494 | 1 | 1 | 1 | 1 | 1-100-38 |  | Рабочий среднего разряда 3.8 | 1191 | 1013 | чел.-ч. | чел.-ч. | 1 | 11.8 | 0 | 0 | 0 | 9.4 | 0 | 1 | 1 | 11.8 | 2 | 34696663 | 127 | 0 | 0 | 0 | 0 | 0 | 0 | 0 | 0
58 | 34696669 | 34696662 | 31709492 | 1 | 1 | 1 | 1 | 4-100-00 |  | Затраты труда машинистов | 1191 | 1013 | чел.-ч. | чел.-ч. | 1 | 0.6 | 0 | 0 | 0 | 0 | 0 | 1 | 2 | 0.6 | 2 | 34696664 | 128 | 0 | 0 | 0 | 0 | 0 | 0 | 0 | 0
58 | 34696670 | 34696662 | 31526753 | 1 | 1 | 1 | 2 | 91.05.05-014 | ФСЭМ-2001, 91.05.05-014, приказ Минстроя России №1039/пр от 30.12.2016г. | Краны на автомобильном ходу, грузоподъемность 10 т | 1368 | 1011 | маш.-ч | маш.-ч | 1 | 0.3 | 0 | 111.99 | 13.5 | 0 | 0 | 1 | 0 | 0.3 | 2 | 34696665 | 129 | 0 | 0 | 0 | 0 | 0 | 0 | 0 | 0
58 | 34696671 | 34696662 | 31528142 | 1 | 1 | 1 | 2 | 91.14.02-001 | ФСЭМ-2001, 91.14.02-001, приказ Минстроя России №1039/пр от 30.12.2016г. | Автомобили бортовые, грузоподъемность до 5 т | 1368 | 1011 | маш.-ч | маш.-ч | 1 | 0.3 | 0 | 65.71 | 11.6 | 0 | 0 | 1 | 0 | 0.3 | 2 | 34696666 | 130 | 0 | 0 | 0 | 0 | 0 | 0 | 0 | 0
58 | 34696672 | 34696662 | 31528446 | 1 | 1 | 1 | 2 | 91.17.04-233 | ФСЭМ-2001, 91.17.04-233, приказ Минстроя России №1039/пр от 30.12.2016г. | Установки для сварки ручной дуговой (постоянного тока) | 1368 | 1011 | маш.-ч | маш.-ч | 1 | 1.75 | 0 | 8.1 | 0 | 0 | 0 | 1 | 0 | 1.75 | 2 | 34696667 | 131 | 0 | 0 | 0 | 0 | 0 | 0 | 0 | 0
58 | 34696673 | 34696662 | 31447861 | 1 | 1 | 1 | 3 | 01.7.11.07-0034 | ФССЦ-2001, 01.7.11.07-0034, приказ Минстроя России №1039/пр от 30.12.2016г. | Электроды диаметром 4 мм Э42А | 1346 | 1009 | кг | кг | 1 | 0.72 | 10.57 | 0 | 0 | 0 | 0 | 1 | 0 | 0.72 | 3 | -1 |  | 4 | -7.6104 | 0 | 0 | 0 | 0 | 0 | 1
58 | 34696674 | 34696662 | 31482927 | 1 | 1 | 1 | 3 | 14.4.02.09-0301 | ФССЦ-2001, 14.4.02.09-0301, приказ Минстроя России №1039/пр от 30.12.2016г. | Краска "Цинол" | 1346 | 1009 | кг | кг | 1 | 2.4 | 238.48 | 0 | 0 | 0 | 0 | 1 | 0 | 2.4 | 3 | -1 |  | 4 | -572.352 | 0 | 0 | 0 | 0 | 0 | 1
58 | 34696675 | 34696662 | 31443668 | 17 | 1 | 1 | 3 | 999-9950 |  | Вспомогательные ненормируемые материалы (2% от ОЗП) | 1374 | 1013 | РУБ | РУБ | 1 | 2.22 | 1 | 0 | 0 | 0 | 0 | 1 | 0 | 2.22 | 3 | -1 |  | 4 | -2.22 | 0 | 0 | 0 | 0 | 0 | 1
59 | 34696668 | 34696662 | 31709494 | 1 | 1 | 1 | 1 | 1-100-38 |  | Рабочий среднего разряда 3.8 | 1191 | 1013 | чел.-ч. | чел.-ч. | 1 | 11.8 | 0 | 0 | 0 | 9.4 | 0 | 1 | 1 | 11.8 | 2 | 34696663 | 132 | 0 | 0 | 0 | 0 | 0 | 0 | 0 | 0
59 | 34696669 | 34696662 | 31709492 | 1 | 1 | 1 | 1 | 4-100-00 |  | Затраты труда машинистов | 1191 | 1013 | чел.-ч. | чел.-ч. | 1 | 0.6 | 0 | 0 | 0 | 0 | 0 | 1 | 2 | 0.6 | 2 | 34696664 | 133 | 0 | 0 | 0 | 0 | 0 | 0 | 0 | 0
59 | 34696670 | 34696662 | 31526753 | 1 | 1 | 1 | 2 | 91.05.05-014 | ФСЭМ-2001, 91.05.05-014, приказ Минстроя России №1039/пр от 30.12.2016г. | Краны на автомобильном ходу, грузоподъемность 10 т | 1368 | 1011 | маш.-ч | маш.-ч | 1 | 0.3 | 0 | 111.99 | 13.5 | 0 | 0 | 1 | 0 | 0.3 | 2 | 34696665 | 134 | 0 | 0 | 0 | 0 | 0 | 0 | 0 | 0
59 | 34696671 | 34696662 | 31528142 | 1 | 1 | 1 | 2 | 91.14.02-001 | ФСЭМ-2001, 91.14.02-001, приказ Минстроя России №1039/пр от 30.12.2016г. | Автомобили бортовые, грузоподъемность до 5 т | 1368 | 1011 | маш.-ч | маш.-ч | 1 | 0.3 | 0 | 65.71 | 11.6 | 0 | 0 | 1 | 0 | 0.3 | 2 | 34696666 | 135 | 0 | 0 | 0 | 0 | 0 | 0 | 0 | 0
59 | 34696672 | 34696662 | 31528446 | 1 | 1 | 1 | 2 | 91.17.04-233 | ФСЭМ-2001, 91.17.04-233, приказ Минстроя России №1039/пр от 30.12.2016г. | Установки для сварки ручной дуговой (постоянного тока) | 1368 | 1011 | маш.-ч | маш.-ч | 1 | 1.75 | 0 | 8.1 | 0 | 0 | 0 | 1 | 0 | 1.75 | 2 | 34696667 | 136 | 0 | 0 | 0 | 0 | 0 | 0 | 0 | 0
59 | 34696673 | 34696662 | 31447861 | 1 | 1 | 1 | 3 | 01.7.11.07-0034 | ФССЦ-2001, 01.7.11.07-0034, приказ Минстроя России №1039/пр от 30.12.2016г. | Электроды диаметром 4 мм Э42А | 1346 | 1009 | кг | кг | 1 | 0.72 | 10.57 | 0 | 0 | 0 | 0 | 1 | 0 | 0.72 | 3 | -1 |  | 4 | -7.6104 | 0 | 0 | 0 | 0 | 0 | 1
59 | 34696674 | 34696662 | 31482927 | 1 | 1 | 1 | 3 | 14.4.02.09-0301 | ФССЦ-2001, 14.4.02.09-0301, приказ Минстроя России №1039/пр от 30.12.2016г. | Краска "Цинол" | 1346 | 1009 | кг | кг | 1 | 2.4 | 238.48 | 0 | 0 | 0 | 0 | 1 | 0 | 2.4 | 3 | -1 |  | 4 | -572.352 | 0 | 0 | 0 | 0 | 0 | 1
59 | 34696675 | 34696662 | 31443668 | 17 | 1 | 1 | 3 | 999-9950 |  | Вспомогательные ненормируемые материалы (2% от ОЗП) | 1374 | 1013 | РУБ | РУБ | 1 | 2.22 | 1 | 0 | 0 | 0 | 0 | 1 | 0 | 2.22 | 3 | -1 |  | 4 | -2.22 | 0 | 0 | 0 | 0 | 0 | 1
60 | 34696679 | 34696676 | 32163326 | 1 | 1 | 1 | 1 | 2-300-20 |  | Техник по наладке и испытаниям, категория II | 1191 | 1013 | чел.-ч. | чел.-ч. | 1 | 9 | 0 | 0 | 0 | 9.17 | 0 | 1 | 1 | 9 | 2 | 34696677 | 137 | 0 | 0 | 0 | 0 | 0 | 0 | 0 | 0
60 | 34696680 | 34696676 | 32163328 | 1 | 1 | 1 | 1 | 2-400-10 |  | Инженер по наладке и испытаниям, категория I | 1191 | 1013 | чел.-ч. | чел.-ч. | 1 | 13.5 | 0 | 0 | 0 | 15.49 | 0 | 1 | 1 | 13.5 | 2 | 34696678 | 138 | 0 | 0 | 0 | 0 | 0 | 0 | 0 | 0
61 | 34696679 | 34696676 | 32163326 | 1 | 1 | 1 | 1 | 2-300-20 |  | Техник по наладке и испытаниям, категория II | 1191 | 1013 | чел.-ч. | чел.-ч. | 1 | 9 | 0 | 0 | 0 | 9.17 | 0 | 1 | 1 | 9 | 2 | 34696677 | 139 | 0 | 0 | 0 | 0 | 0 | 0 | 0 | 0
61 | 34696680 | 34696676 | 32163328 | 1 | 1 | 1 | 1 | 2-400-10 |  | Инженер по наладке и испытаниям, категория I | 1191 | 1013 | чел.-ч. | чел.-ч. | 1 | 13.5 | 0 | 0 | 0 | 15.49 | 0 | 1 | 1 | 13.5 | 2 | 34696678 | 140 | 0 | 0 | 0 | 0 | 0 | 0 | 0 | 0
62 | 34696684 | 34696681 | 32164293 | 1 | 1 | 1 | 1 | 2-200-60 |  | Электромонтажник-наладчик, разряд VI | 1191 | 1013 | чел.-ч. | чел.-ч. | 1 | 0.81 | 0 | 0 | 0 | 12.92 | 0 | 1 | 1 | 0.81 | 2 | 34696682 | 141 | 0 | 0 | 0 | 0 | 0 | 0 | 0 | 0
62 | 34696685 | 34696681 | 32163330 | 1 | 1 | 1 | 1 | 2-400-30 |  | Инженер по наладке и испытаниям, категория III | 1191 | 1013 | чел.-ч. | чел.-ч. | 1 | 0.81 | 0 | 0 | 0 | 12.69 | 0 | 1 | 1 | 0.81 | 2 | 34696683 | 142 | 0 | 0 | 0 | 0 | 0 | 0 | 0 | 0
63 | 34696684 | 34696681 | 32164293 | 1 | 1 | 1 | 1 | 2-200-60 |  | Электромонтажник-наладчик, разряд VI | 1191 | 1013 | чел.-ч. | чел.-ч. | 1 | 0.81 | 0 | 0 | 0 | 12.92 | 0 | 1 | 1 | 0.81 | 2 | 34696682 | 143 | 0 | 0 | 0 | 0 | 0 | 0 | 0 | 0
63 | 34696685 | 34696681 | 32163330 | 1 | 1 | 1 | 1 | 2-400-30 |  | Инженер по наладке и испытаниям, категория III | 1191 | 1013 | чел.-ч. | чел.-ч. | 1 | 0.81 | 0 | 0 | 0 | 12.69 | 0 | 1 | 1 | 0.81 | 2 | 34696683 | 144 | 0 | 0 | 0 | 0 | 0 | 0 | 0 | 0
64 | 34696689 | 34696686 | 32164293 | 1 | 1 | 1 | 1 | 2-200-60 |  | Электромонтажник-наладчик, разряд VI | 1191 | 1013 | чел.-ч. | чел.-ч. | 1 | 6.48 | 0 | 0 | 0 | 12.92 | 0 | 1 | 1 | 6.48 | 2 | 34696687 | 145 | 0 | 0 | 0 | 0 | 0 | 0 | 0 | 0
64 | 34696690 | 34696686 | 32163330 | 1 | 1 | 1 | 1 | 2-400-30 |  | Инженер по наладке и испытаниям, категория III | 1191 | 1013 | чел.-ч. | чел.-ч. | 1 | 6.48 | 0 | 0 | 0 | 12.69 | 0 | 1 | 1 | 6.48 | 2 | 34696688 | 146 | 0 | 0 | 0 | 0 | 0 | 0 | 0 | 0
65 | 34696689 | 34696686 | 32164293 | 1 | 1 | 1 | 1 | 2-200-60 |  | Электромонтажник-наладчик, разряд VI | 1191 | 1013 | чел.-ч. | чел.-ч. | 1 | 6.48 | 0 | 0 | 0 | 12.92 | 0 | 1 | 1 | 6.48 | 2 | 34696687 | 147 | 0 | 0 | 0 | 0 | 0 | 0 | 0 | 0
65 | 34696690 | 34696686 | 32163330 | 1 | 1 | 1 | 1 | 2-400-30 |  | Инженер по наладке и испытаниям, категория III | 1191 | 1013 | чел.-ч. | чел.-ч. | 1 | 6.48 | 0 | 0 | 0 | 12.69 | 0 | 1 | 1 | 6.48 | 2 | 34696688 | 148 | 0 | 0 | 0 | 0 | 0 | 0 | 0 | 0