## 2.КС3
Рассчитано с помощью программы "Smeta.ru" v10, ГК "СтройСофт", г. Орел, тел. 8-(910)-747-08-01
Унифицированная форма № КС-3
Утверждена постановлением Госкомстата России
от 11.11.99. № 100
Код
|  |  | Форма по ОКУД | 0322001
Инвестор: |  |  | по ОКПО |  |  | 0
Заказчик: |  |  | по ОКПО |  |  | 0
Генподрядчик: |  |  | по ОКПО |  |  | 0
Субподрядчик: |  |  | по ОКПО |  |  | 0
Стройка: | [6 empty] | 0
Объект | 400'Техническое перевооружение ТП,РП. Замена силовых трансформаторов 400 кВА | [5 empty] | 400'Техническое перевооружение ТП,РП. Замена силовых трансформаторов 400 кВА
Вид деятельности по ОКДП
| Договор подряда |  | номер | [5 empty] | 0
дата
Вид операции
|  | Номер документа | Дата составления | Отчетный период
|  |  |  | с | по
СПРАВКА
О СТОИМОСТИ ВЫПОЛНЕННЫХ РАБОТ И ЗАТРАТ
0
№ | Наименование пусковых комплексов, |  | Стоимость вып. работ и затрат, руб
п/п | этапов, объектов, видов выполненных | Код | с начала | с начала | в том числе
| работ, оборудования , затрат |  | проведения | года | за отчетный
|  |  | работ |  | период
1 | 2 | 3 | 4 | 5 | 6
Всего работ и затрат, включаемых в стоимость работ
в том числе:
| ИТОГО |  | 0 | 0 | 0
| НДС, % | 18 | 0 | 0 | 0
| ВСЕГО c НДС |  | 0 | 0 | 0
Сдал: | [9 empty] | 0 | 0
| [должность] / [подпись] |  |  | [расшифровка подписи]
М.П.
Принял: | [9 empty] | 0 | 0
| [должность] / [подпись] |  |  | [расшифровка подписи]
М.П.
Note on B7: Не заполнены Параметры Объекта (Акта) -> Должностные лица -> Инвестор -> Организация
Note on E7: Не заполнены Параметры Акта -> Должностные лица -> Инвестор -> по ОКПО
Note on B8: Не заполнены Параметры Объекта (Акта) -> Должностные лица -> Заказчик -> Организация
Note on E8: Не заполнены Параметры Акта -> Должностные лица -> Заказчик -> по ОКПО
Note on B9: Не заполнены Параметры Объекта (Акта) -> Должностные лица -> Генподрядчик -> Организация
Note on E9: Не заполнены Параметры Акта -> Должностные лица -> Генподрядчик -> по ОКПО
Note on B10: Не заполнены Параметры Объекта (Акта) -> Должностные лица -> Субподрядчик -> Организация
Note on E10: Не заполнены Параметры Акта -> Должностные лица -> Субподрядчик -> по ОКПО
Note on B11: Не заполнены Параметры Объекта -> Наименования -> Привязать к стройке
Note on E13: Не заполнены Параметры Акта -> Бухгалтерские реквизиты -> Вид деятельности по ОКДП
Note on E14: Не заполнены Параметры Акта -> Бухгалтерские реквизиты -> Договор подряда №
Note on E15: Не заполнены Параметры Акта -> Бухгалтерские реквизиты -> Договор подряда -> Дата
Note on E16: Не заполнены Параметры Акта -> Бухгалтерские реквизиты -> Вид операции
Note on C20: Не заполнены Параметры Акта -> Описание -> Номер документа
Note on D20: Не заполнены Параметры Акта -> Дата утверждения
Note on B41: Не заполнены Параметры Объекта (Акта) -> Должностные лица -> Сдал -> Должность
Note on E41: Не заполнены Параметры Объекта (Акта) -> Должностные лица -> Сдал -> Ф.И.О.
Note on B44: Не заполнены Параметры Объекта (Акта) -> Должностные лица -> Принял -> Должность
Note on E44: Не заполнены Параметры Объекта (Акта) -> Должностные лица -> Принял -> Ф.И.О.

## 1.Смета.или.Акт
Рассчитано с помощью программы "Smeta.ru" v10, ГК "СтройСофт", г. Орел, тел. 8-(910)-747-08-01
Унифицированная форма № КС-2
Утверждена постановлением Госкомстата России
от 11.11.99. № 100
Код
[8 empty] | Форма по ОКУД | 0322005
Инвестор: | [7 empty] | по ОКПО | [12 empty] | 0
Заказчик: | [7 empty] | по ОКПО | [12 empty] | 0
Генподрядчик: | [7 empty] | по ОКПО | [12 empty] | 0
Субподрядчик: | [7 empty] | по ОКПО | [12 empty] | 0
Стройка: | [21 empty] | 0
Объект: |  | 400'Техническое перевооружение ТП,РП. Замена силовых трансформаторов 400 кВА | [19 empty] | 400'Техническое перевооружение ТП,РП. Замена силовых трансформаторов 400 кВА
Шифр: | [7 empty] | Вид деятельности по ОКДП | [13 empty] | 0
[6 empty] | Договор подряда |  | номер | [17 empty] | 0
дата
Вид операции
[6 empty] | Номер документа | Дата составления | Отчетный период
[8 empty] | с | по
AKT
О ПРИЕМКЕ ВЫПОЛНЕННЫХ РАБОТ
0
Составлен в уровне цен : I квартал 2018 г.
Наименование и редакция СНБ: ФЕР-2017 с Изм.4 от 2018.01.10
Сметная (договорная) стоимость в соответствии с договором подряда (субподряда): |  |  |  | 250.4867 |  | тыс.руб.
Форма № 1б
Стройка: | [22 empty] | 0
Объект: |  | Техническое перевооружение ТП,РП. Замена силовых трансформаторов 400 кВА | [20 empty] | Техническое перевооружение ТП,РП. Замена силовых трансформаторов 400 кВА
Шифр объекта:
ЛОКАЛЬНАЯ СМЕТА
[17 empty] | 3 | Локальная смета: | Локальная смета | [5 empty] | 0
Основание: | [22 empty] | 0
[8 empty] | Базовая цена | Текущая цена
Составлена в уровне цен : I квартал 2019 г. | [5 empty] | Сметная стоимость |  | 32.7068 | 250.4867 | тыс.руб
Наименование и редакция СНБ: ФЕР-2017 с Изм.4 от 2018.01.10 | [5 empty] | Нормативная трудоемкость |  | 20.8584 | 20.8584 | чел.-ч
[6 empty] | Сметная заработная плата |  | 0.25269 | 4.624 | тыс.руб
№ п/п | Шифр расценки и коды ресурсов | Наименование работ и затрат | Единица измерения | Коли- чество | Единичная расценка, руб. | Поправочные коэффициэнты, нормы НР и СП | Цена за единицу, руб. | ВСЕГО, в базисном уровне цен, руб. | Индексы пересчета, нормы НР и СП | ВСЕГО, в уровне цен I квартал 2019 г., руб.
1 | 2 | 3 | 4 | 5 | 6 | 7 | 8 | 9 | 10 | 11
1 | м08-01-072-01 | Шина ответвительная - одна полоса в фазе, медная или алюминиевая сечением до 250 мм2 | 100 м | 0.09 | 845.07 | Поправка: Табл.3, п.2 | 459.85
|  | ОЗП |  |  | 563.73 | *0,6 | 338.24 | 30.44 | 18.3 | 557.08 |  |  |  |  | 30.44 | 557.08 | [69 empty] | 30.44 | 30.44 | [12 empty] | 30.44
|  | ЭММ |  |  | 202.68 | *0,6 | 121.61 | 10.94 | 12.5 | 136.81 |  |  |  |  | 10.94 | 136.81 | [69 empty] | 10.94 |  | 10.94 | [11 empty] | 10.94
|  | в т.ч. ЗПМ |  |  | 74.73 | *0,6 | 44.84 | 4.04 | 18.3 | 73.85 | [78 empty] | 4.04
|  | НР от ФОТ |  | 95 | % |  | 363.93 | 32.76 | 95%*0,85=81% | 511.05 |  |  |  |  | 32.76 | 511.05 | [79 empty] | 32.76 |  |  |  | 32.76
|  | СП от ФОТ |  | 65 | % |  | 249 | 22.41 | 65%*0,8=52% | 328.08 |  |  |  |  | 22.41 | 328.08 | [80 empty] | 22.41 |  |  | 22.41
|  | Затраты труда рабочих | чел-ч | 58.6 |  | *0,6 | 35.16 | 3.1644
[7 empty] | 96.55 |  | 1533.02 |  |  |  | 96.55 | 1533.02 | [83 empty] | 96.55
2 | м08-01-072-01 | Шина ответвительная - одна полоса в фазе, медная или алюминиевая сечением до 250 мм2 | 100 м | 0.09 | 845.07 |  | 766.88
|  | ОЗП |  |  | 563.73 |  | 563.73 | 50.74 | 18.3 | 928.46 |  |  |  |  | 50.74 | 928.46 | [69 empty] | 50.74 | 50.74 | [12 empty] | 50.74
|  | ЭММ |  |  | 202.68 |  | 202.68 | 18.24 | 12.5 | 228.02 |  |  |  |  | 18.24 | 228.02 | [69 empty] | 18.24 |  | 18.24 | [11 empty] | 18.24
|  | в т.ч. ЗПМ |  |  | 74.73 |  | 74.73 | 6.73 | 18.3 | 123.08 | [78 empty] | 6.73
|  | Материальные ресурсы |  |  | 78.66 |  | 0.47 | 0.04 | 0 | 0 |  |  |  |  | 0.04 | 0 | [69 empty] | 0.04 |  |  |  | 0.04 | 0.04 | 0.04 | 0.04 | 0 | 0 |  |  |  |  | 0.04
|  | НР от ФОТ |  | 95 | % |  | 606.54 | 54.6 | 95%*0,85=81% | 851.75 |  |  |  |  | 54.6 | 851.75 | [79 empty] | 54.6 |  |  |  | 54.6
|  | СП от ФОТ |  | 65 | % |  | 415 | 37.36 | 65%*0,8=52% | 546.8 |  |  |  |  | 37.36 | 546.8 | [80 empty] | 37.36 |  |  | 37.36
|  | Затраты труда рабочих | чел-ч | 58.6 |  |  | 58.6 | 5.274
[7 empty] | 160.98 |  | 2555.03 |  |  |  | 160.98 | 2555.03 | [83 empty] | 160.98
3 | п01-02-002-02 | Трансформатор силовой трехфазный масляный двухобмоточный напряжением до 11 кВ, мощностью до 1,6 МВА | ШТ | 1 | 139.99 |  | 139.99
|  | ОЗП |  |  | 139.99 |  | 139.99 | 139.99 | 18.3 | 2561.82 |  |  |  |  | 139.99 | 2561.82 | [69 empty] | 139.99 | 139.99 | [13 empty] | 139.99
|  | НР от ФОТ |  | 65 | % |  | 90.99 | 90.99 | 65%*0,85=55% | 1409 |  |  |  |  | 90.99 | 1409 | [79 empty] | 90.99 |  |  |  |  | 90.99
|  | СП от ФОТ |  | 40 | % |  | 56 | 56 | 40%*0,8=32% | 819.78 |  |  |  |  | 56 | 819.78 | [80 empty] | 56 |  |  |  | 56
|  | Затраты труда рабочих | чел-ч | 10.8 |  |  | 10.8 | 10.8
[7 empty] | 286.98 |  | 4790.6 |  |  |  | 286.98 | 4790.6 | [83 empty] | 286.98
4 | п01-11-024-02 | Фазировка электрической линии или трансформатора с сетью напряжением свыше 1 кВ | ШТ | 1 | 20.75 |  | 20.75
|  | ОЗП |  |  | 20.75 |  | 20.75 | 20.75 | 18.3 | 379.73 |  |  |  |  | 20.75 | 379.73 | [69 empty] | 20.75 | 20.75 | [13 empty] | 20.75
|  | НР от ФОТ |  | 65 | % |  | 13.49 | 13.49 | 65%*0,85=55% | 208.85 |  |  |  |  | 13.49 | 208.85 | [79 empty] | 13.49 |  |  |  |  | 13.49
|  | СП от ФОТ |  | 40 | % |  | 8.3 | 8.3 | 40%*0,8=32% | 121.51 |  |  |  |  | 8.3 | 121.51 | [80 empty] | 8.3 |  |  |  | 8.3
|  | Затраты труда рабочих | чел-ч | 1.62 |  |  | 1.62 | 1.62
[7 empty] | 42.54 |  | 710.09 |  |  |  | 42.54 | 710.09 | [83 empty] | 42.54
5 | Прайс-лист | Трансформатор ТМГ-11-400 кВА | шт. | 1 | 32119.73 |  | 32119.73 | 32119.73 | 7.5 | 240897.98 |  |  |  |  | 32119.73 | 240897.98 | [69 empty] | 32119.73 |  |  |  | 32119.73 | 32119.73 | 32119.73 | 32119.73 | 0 | 0 |  |  |  | 32119.73
| Расчет цены | [240 898 / 7,5] = 32119.73
[7 empty] | 32119.73 |  | 240897.98 |  |  |  | 32119.73 | 240897.98 | [83 empty] | 32119.73
|  | Итого по локальной смете: |  |  |  |  | 32706.78 |  | 250486.72 |  | 32706.78 | 250486.72 |  |  |  |  | 513 | Итого: | Локальная смета: | Новая локальная смета | [8 empty] | 20.8584 | 1.3176 | 245689.9 | 4427.09 | 364.83 | 196.93 | 240897.98 | 0 | 240897.98 | 240897.98 | 0 | 240897.98 | 0 | 0 | 0 | 0 | 0 | 2980.65 | 1816.17 | 250486.72 | 240897.98 | 4088.05 | 0 | 5500.69 | 244986.03 | 0 | 0 | 0 | 20.8584 | 1.3176 | 32390.87 | 241.92 | 29.18 | 10.77 | 32119.77 | 0 | 32119.77 | 32119.77 | 0 | 32119.77 | 0 | 0 | 0 | 0 | 0 | 191.84 | 124.07 | 32706.78 | 32119.73 | 257.53 | 0 | 329.52 | 32377.26 | 0 | 0 | 0 | 0
|  | Прямые затраты |  |  |  |  | 32390.87 |  | 245689.9
В том числе:
|  | Основная ЗП рабочих |  |  |  |  | 241.92 |  | 4427.09
|  | Эксплуатация машин |  |  |  |  | 29.18 |  | 364.83
|  | Стоимость материалов и оборудования (всего) |  |  |  |  | 32119.77 |  | 240897.98
|  | Накладные расходы (НР) |  |  |  |  | 191.84 |  | 2980.65
|  | Сметная прибыль (СП) |  |  |  |  | 124.07 |  | 1816.17
|  | Итого с НР и СП |  |  |  |  | 32706.78 |  | 250486.72
В том числе (работы и затраты):
|  | Строительные |  |  |  |  | 32119.73 |  | 240897.98
|  | Монтажные |  |  |  |  | 257.53 |  | 4088.05
|  | Оборудование |  |  |  |  | 0 |  | 0
|  | Прочие |  |  |  |  | 329.52 |  | 5500.69
|  | Всего : |  |  |  |  | 32706.78 |  | 250486.72
|  | НДС |  | 18 | % |  |  |  | 45087.61
|  | Всего с НДС | [6 empty] | 295574.33
Сдал: | [26 empty] | 0 | 0
|  | [должность] / [подпись] | [5 empty] | [расшифровка подписи]
М.П.
Принял: | [26 empty] | 0 | 0
|  | [должность] / [подпись] | [5 empty] | [расшифровка подписи]
М.П.
Заказчик: | [26 empty] | 0 | 0
|  | [должность] / [подпись] | [5 empty] | [расшифровка подписи]
М.П.
Подрядчик: | [26 empty] | 0 | 0
|  | [должность] / [подпись] | [5 empty] | [расшифровка подписи]
М.П.
[17 empty] | 999 | Конец

## Source (hidden)
0 | Smeta.RU (495) 974-1589 |  | _PS_ |  | 0 | 0 | 0 | Smeta.RU |  | 1 | 16331 | 10
[6 empty] | 2 | - номер последнего сформированного листа
[6 empty] | 10 | - шаблон подписей и шапки, использованный последний раз (номер первой строки шаблона)
[6 empty] | 2 | - уровень цен, использованный последний раз (1 - базовый / 2 - текущий)
[6 empty] | 1 | - базовый итог на Source равен базовому итогу в сформированной смете (1), не равен (0)
[6 empty] | Параметры1.xls | - имя последнего использованного файла содержащего параметры
1 | 127 | 0 | 64 | 0 |  | 400'Техническое перевооружение ТП,РП. Замена силовых трансформаторов 400 кВА |  | 0 |  | 0 |  |  |  | 0 | 0 | 2 | 0 | 0 |  |  | 0 | [37 empty] | Сметные нормы списания | Коды ценников | 1 | 0 | 0 | 0 | 0 | 0 | 2 | 2 | 1 | 1 | 0 | 0 | 1 | 0 | 0 | v10 ФЕР 2017 года РЕКОНСТРУКЦИЯ | Версия 10.0.0.10 от 18.04.2017 г. Типовой расчет (НОВОЕ СТРОИТЕЛЬСТВО или РЕКОНСТРУКЦИЯ) © ООО НТЦ «АиВТ» г.Орел | ФЕР-2017 с Изм.4 от 2018.01.10 | ФЕР-2017 с Изм.4 от 2018.01.10 | ФЕР-2017 с Изм.4 от 2018.01.10 | ФЕР-2017 с Изм.4 от 2018.01.10 | Поправки для базы 2017 года от 2017.10.25 Реконструкция | 0 | 0 | 565769 |  |  | 4 | [43 empty] | 0
15 | 1
52 | 127 | 1 | 12 | 0 |  | 400'Техническое перевооружение ТП,РП. Замена силовых трансформаторов 400 кВА | [7 empty] | 32390.87 | 32119.77 | 29.18 | 10.77 | 241.92 | 0 | 20.8584 | 1.3176 | 0 | 191.84 | 124.07 | 0 | 0 | 0 | 0 | 0 | 0 | 0 | 0 | 0 | 0 | 0 | 0 | 0 | 0 | 0 | 0 | 0 | 0 | 32706.78 | 32119.73 | 257.53 | 329.52 | 32119.77 | 32119.77 | 0 | 32119.77 | 0 | 0 | 0 | 0 | 0 | 0 | 0 | 0 | 0 | 0 | 0 | 0 | 0 | 0 | 0 | 0 | 0 | 0 | 0 | 0 | 0 | 0 | 0 | 0 | 0 | 0 | 0 | 0 | 0 | 0 | 0 | 0 | 0 | 0 | 0 | 0 | 0 | 0 | 0 | 0 | 0 | 0 | 0 | 0 | 0 | 0 | 0 | 0 | 0 | 0 | 0 | 0 | 0 | 0 | 0 | 0 | 0 | 0 | 0 | 245689.9 | 240897.98 | 364.83 | 196.93 | 4427.09 | 0 | 20.8584 | 1.3176 | 0 | 2980.65 | 1816.17 | 0 | 0 | 0 | 0 | 0 | 0 | 0 | 0 | 0 | 0 | 0 | 0 | 0 | 0 | 0 | 0 | 0 | 0 | 250486.72 | 240897.98 | 4088.05 | 5500.69 | 240897.98 | 240897.98 | 0 | 240897.98 | 0 | 0 | 0 | 0 | 0 | 0 | 0 | 0 | 0 | 0 | 0 | 0 | 0 | 0 | 0 | 0 | 0 | 0 | 0 | 0 | 0 | 0 | 0 | 0 | 0 | 0 | 0 | 0 | 0 | 0 | 0 | 0 | 0 | 0 | 0 | 0 | 0 | 0 | 0 | 0 | 0 | 0 | 0 | 0 | 0 | 0 | 0 | 0 | 0 | 0 | 0 | 0 | 0 | 0 | 0 | 0 | 0 | 0 | 0
3 | 1 |  | 35 |  | Новая локальная смета | Новая локальная смета |  | 0 |  | 0 | [10 empty] | 0 | [53 empty] | 0 | [7 empty] | 0 | 0
52 | 1 | 3 | 20 | 0 | Новая локальная смета | Новая локальная смета | [7 empty] | 32390.87 | 32119.77 | 29.18 | 10.77 | 241.92 | 0 | 20.8584 | 1.3176 | 0 | 191.84 | 124.07 | 0 | 0 | 32390.87 | 32119.77 | 29.18 | 10.77 | 241.92 | 0 | 20.8584 | 1.3176 | 0 | 191.84 | 124.07 | 0 | 0 | 0 | 0 | 0 | 32706.78 | 32119.73 | 257.53 | 329.52 | 32119.77 | 32119.77 | 0 | 32119.77 | 0 | 0 | 0 | 0 | 0 | 0 | 0 | 0 | 0 | 0 | 0 | 0 | 0 | 0 | 0 | 0 | 0 | 0 | 0 | 0 | 0 | 0 | 0 | 0 | 0 | 0 | 0 | 32706.78 | 32119.73 | 257.53 | 329.52 | 32119.77 | 32119.77 | 0 | 32119.77 | 0 | 0 | 0 | 0 | 0 | 0 | 0 | 0 | 0 | 0 | 0 | 0 | 0 | 0 | 0 | 0 | 0 | 0 | 0 | 0 | 0 | 0 | 0 | 0 | 245689.9 | 240897.98 | 364.83 | 196.93 | 4427.09 | 0 | 20.8584 | 1.3176 | 0 | 2980.65 | 1816.17 | 0 | 0 | 245689.9 | 240897.98 | 364.83 | 196.93 | 4427.09 | 0 | 20.8584 | 1.3176 | 0 | 2980.65 | 1816.17 | 0 | 0 | 0 | 0 | 0 | 250486.72 | 240897.98 | 4088.05 | 5500.69 | 240897.98 | 240897.98 | 0 | 240897.98 | 0 | 0 | 0 | 0 | 0 | 0 | 0 | 0 | 0 | 0 | 0 | 0 | 0 | 0 | 0 | 0 | 0 | 0 | 0 | 0 | 0 | 0 | 0 | 0 | 0 | 0 | 0 | 250486.72 | 240897.98 | 4088.05 | 5500.69 | 240897.98 | 240897.98 | 0 | 240897.98 | 0 | 0 | 0 | 0 | 0 | 0 | 0 | 0 | 0 | 0 | 0 | 0 | 0 | 0 | 0 | 0 | 0 | 0 | 0 | 0 | 0 | 0 | 0 | 0
17 | 1 | 6 | 12 | 1 | м08-01-072-01 | Шина ответвительная - одна полоса в фазе, медная или алюминиевая сечением до 250 мм2 | 100 м | 0.09 | 0 |  |  |  |  | 41.38 | 0 | 10.94 | 4.04 | 30.44 | 0 | 3.1644 | 0.6588 | 0 | 32.76 | 22.41 |  | 34685330 | 459.85 | 0 | 121.61 | 44.84 | 338.24 | 0 | 35.16 | 7.32 | 0 | 845.07 | 78.66 | 202.68 | 74.73 | 563.73 | 0 | 58.6 | 7.32 | 0 | 95 | 65 | 1 | 1 |  |  | 1 | 1 | 1 | 1 |  |  |  |  | 0 | 2 | ФЕРм-2001, м08-01-072-01, приказ Минстроя России №1039/пр от 30.12.2016г. |  |  | 108001 | 0 |  | 0 | 2 | 0 | 1 | 1 | 1 | 1 | 1 | 1 |  | 95 | 65 |  |  |  |  | 0 | 0 | [5 empty] | 0 | Поправка: Табл.3, п.2 Наименование: Демонтаж: Оборудование, пригодное для дальнейшего использования, со снятием с места установки, необходимой (частичной) разборкой без надобности хранения (перемещается на другое место установки и т.п.) | 0 | 41.38 | 0 | 121.61 | 44.84 | 338.24 | 0 | 35.16 | 7.32 | 0 | 32.756 | 22.412 |  |  |  | )*0 | )*0,6 | )*0,6 | )*0,6 |  | )*0,6 | )*0,6 |  |  |  | 0 | 0 | 1 | 1 |  |  |  | 1003 | 100 м | 100 м | 100 | [6 empty] | 32653241 | 2 | Монтажные работы | 0 |  | 2 | 108001 | Электромонтажные работы (ФЕРм-08, отдел 01-03) | ФЕРм-08 |  | Поправка: Табл.3, п.2 |  | 0 | 845.07 | 78.66 | 202.68 | 74.73 | 563.73 | 58.6 | 7.32 | 1 | [17 empty] | 0 | 0 | 0 |  |  |  |  | 95 | 65 |  |  |  |  | 0 |  | 1668575944 | 2 | 1 | -2 | 0 | 0 | 0 | 96.55 | 0 | 96.55 | 0 |  | 0 | 3 | 0 |  | 0 | 1 | 0 | 0 | 0 | 0
17 | 1 | 12 | 24 | 1 | м08-01-072-01 | Шина ответвительная - одна полоса в фазе, медная или алюминиевая сечением до 250 мм2 | 100 м | 0.09 | 0 |  |  |  |  | 693.89 | 0 | 136.81 | 73.85 | 557.08 | 0 | 3.1644 | 0.6588 | 0 | 511.05 | 328.08 |  | 34685331 | 459.85 | 0 | 121.61 | 44.84 | 338.24 | 0 | 35.16 | 7.32 | 0 | 845.07 | 78.66 | 202.68 | 74.73 | 563.73 | 0 | 58.6 | 7.32 | 0 | 81 | 52 | 1 | 1 |  |  | 1 | 18.3 | 12.5 | 7.5 |  |  |  |  | 0 | 2 | ФЕРм-2001, м08-01-072-01, приказ Минстроя России №1039/пр от 30.12.2016г. |  |  | 108001 | 0 |  | 0 | 2 | 0 | 18.3 | 1 | 1 | 1 | 1 | 1 |  | 95 | 65 |  |  |  |  | 0 | 0 | [5 empty] | 0 | Поправка: Табл.3, п.2 Наименование: Демонтаж: Оборудование, пригодное для дальнейшего использования, со снятием с места установки, необходимой (частичной) разборкой без надобности хранения (перемещается на другое место установки и т.п.) | 0 | 693.89 | 0 | 1520.125 | 820.572 | 6189.792 | 0 | 35.16 | 7.32 | 0 | 511.0533 | 328.0836 |  |  |  | )*0 | )*0,6 | )*0,6 | )*0,6 |  | )*0,6 | )*0,6 |  |  |  | 0 | 0 | 1 | 1 |  |  |  | 1003 | 100 м | 100 м | 100 | [6 empty] | 32653241 | 2 | Монтажные работы | 0 |  | 2 | 108001 | Электромонтажные работы (ФЕРм-08, отдел 01-03) | ФЕРм-08 |  | Поправка: Табл.3, п.2 |  | 0 | 845.07 | 78.66 | 202.68 | 74.73 | 563.73 | 58.6 | 7.32 | 1 | [17 empty] | 0 | 0 | 0 |  |  | *0,85 | *0,8 | 95 | 65 |  |  |  |  | 0 |  | 1668575944 | 2 | 1 | 4 | 0 | 0 | 0 | 1533.02 | 0 | 1533.02 | 0 |  | 0 | 3 | 0 |  | 0 | 18.3 | 0 | 0 | 0 | 0
17 | 1 | 18 | 36 | 2 | м08-01-072-01 | Шина ответвительная - одна полоса в фазе, медная или алюминиевая сечением до 250 мм2 | 100 м | 0.09 | 0 |  |  |  |  | 69.02 | 0.04 | 18.24 | 6.73 | 50.74 | 0 | 5.274 | 0.6588 | 0 | 54.6 | 37.36 |  | 34685330 | 766.88 | 0.47 | 202.68 | 74.73 | 563.73 | 0 | 58.6 | 7.32 | 0 | 845.07 | 78.66 | 202.68 | 74.73 | 563.73 | 0 | 58.6 | 7.32 | 0 | 95 | 65 | 1 | 1 |  |  | 1 | 1 | 1 | 1 |  |  |  |  | 0 | 2 | ФЕРм-2001, м08-01-072-01, приказ Минстроя России №1039/пр от 30.12.2016г. |  |  | 108001 | 0 |  | 0 | 2 | 0 | 1 | 1 | 1 | 1 | 1 | 1 |  | 95 | 65 |  |  |  |  | 0 | 0 | [5 empty] | 0 |  | 0 | 69.02 | 0.47 | 202.68 | 74.73 | 563.73 | 0 | 58.6 | 7.32 | 0 | 54.5965 | 37.3555 | [13 empty] | 0 | 0 | 1 | 1 |  |  |  | 1003 | 100 м | 100 м | 100 | [6 empty] | 32653241 | 2 | Монтажные работы | 0 |  | 2 | 108001 | Электромонтажные работы (ФЕРм-08, отдел 01-03) | ФЕРм-08 |  |  |  | 0 | 845.07 | 78.66 | 202.68 | 74.73 | 563.73 | 58.6 | 7.32 | 1 | [17 empty] | 0 | 0 | 0 |  |  |  |  | 95 | 65 |  |  |  |  | 0 |  | 1668575944 | 2 | 1 | -2 | 0 | 0 | 0 | 160.98 | 0 | 160.98 | 0 |  | 0 | 3 | 0 |  | 0 | 1 | 0 | 0 | 0 | 0
17 | 1 | 24 | 48 | 2 | м08-01-072-01 | Шина ответвительная - одна полоса в фазе, медная или алюминиевая сечением до 250 мм2 | 100 м | 0.09 | 0 |  |  |  |  | 1156.48 | 0 | 228.02 | 123.08 | 928.46 | 0 | 5.274 | 0.6588 | 0 | 851.75 | 546.8 |  | 34685331 | 766.88 | 0.47 | 202.68 | 74.73 | 563.73 | 0 | 58.6 | 7.32 | 0 | 845.07 | 78.66 | 202.68 | 74.73 | 563.73 | 0 | 58.6 | 7.32 | 0 | 81 | 52 | 1 | 1 |  |  | 1 | 18.3 | 12.5 | 0 |  |  |  |  | 0 | 2 | ФЕРм-2001, м08-01-072-01, приказ Минстроя России №1039/пр от 30.12.2016г. |  |  | 108001 | 0 |  | 0 | 2 | 0 | 18.3 | 1 | 1 | 1 | 1 | 1 |  | 95 | 65 |  |  |  |  | 0 | 0 | [5 empty] | 0 |  | 0 | 1156.48 | 0 | 2533.5 | 1367.559 | 10316.259 | 0 | 58.6 | 7.32 | 0 | 851.7474 | 546.8008 | [13 empty] | 0 | 0 | 1 | 1 |  |  |  | 1003 | 100 м | 100 м | 100 | [6 empty] | 32653241 | 2 | Монтажные работы | 0 |  | 2 | 108001 | Электромонтажные работы (ФЕРм-08, отдел 01-03) | ФЕРм-08 |  |  |  | 0 | 845.07 | 78.66 | 202.68 | 74.73 | 563.73 | 58.6 | 7.32 | 1 | [17 empty] | 0 | 0 | 0 |  |  | *0,85 | *0,8 | 95 | 65 |  |  |  |  | 0 |  | 1668575944 | 2 | 1 | 4 | 0 | 0 | 0 | 2555.03 | 0 | 2555.03 | 0 |  | 0 | 3 | 0 |  | 0 | 18.3 | 0 | 0 | 0 | 0
17 | 1 | 26 | 50 | 3 | п01-02-002-02 | Трансформатор силовой трехфазный масляный двухобмоточный напряжением до 11 кВ, мощностью до 1,6 МВА | ШТ | 1 | 0 |  |  |  |  | 139.99 | 0 | 0 | 0 | 139.99 | 0 | 10.8 | 0 | 0 | 90.99 | 56 |  | 34685330 | 139.99 | 0 | 0 | 0 | 139.99 | 0 | 10.8 | 0 | 0 | 139.99 | 0 | 0 | 0 | 139.99 | 0 | 10.8 | 0 | 0 | 65 | 40 | 1 | 1 |  |  | 1 | 1 | 1 | 1 |  |  |  |  | 0 | 4 | ФЕРп-2001, п01-02-002-02, приказ Минстроя России №1039/пр от 30.12.2016г. |  |  | 200001 | 0 |  | 0 | 5 | 0 | 1 | 1 | 1 | 1 | 1 | 1 |  | 65 | 40 |  |  |  |  | 0 | 0 | [5 empty] | 0 |  | 0 | 139.99 | 0 | 0 | 0 | 139.99 | 0 | 10.8 | 0 | 0 | 90.9935 | 55.996 | [13 empty] | 0 | 0 | 1 | 1 |  |  |  | 1013 | ШТ | ШТ | 1 | [6 empty] | 32653283 | 5 | Пусконаладочные работы | 0 |  | 4 | 200001 | Пусконаладочные работы : все сборники и отделы 05-06 (диагностика лифтов ) сборника мрФЕР-01 | ФЕРп |  |  |  | 0 | 139.99 | 0 | 0 | 0 | 139.99 | 10.8 | 0 | 0 | [17 empty] | 0 | 0 | 0 |  |  |  |  | 65 | 40 |  |  |  |  | 0 |  | -876333902 | 2 | 1 | -2 | 0 | 0 | 0 | 286.98 | 0 | 0 | 286.98 |  | 0 | 3 | 0 |  | 0 | 1 | 0 | 0 | 0 | 0
17 | 1 | 28 | 52 | 3 | п01-02-002-02 | Трансформатор силовой трехфазный масляный двухобмоточный напряжением до 11 кВ, мощностью до 1,6 МВА | ШТ | 1 | 0 |  |  |  |  | 2561.82 | 0 | 0 | 0 | 2561.82 | 0 | 10.8 | 0 | 0 | 1409 | 819.78 |  | 34685331 | 139.99 | 0 | 0 | 0 | 139.99 | 0 | 10.8 | 0 | 0 | 139.99 | 0 | 0 | 0 | 139.99 | 0 | 10.8 | 0 | 0 | 55 | 32 | 1 | 1 |  |  | 1 | 18.3 | 18.3 | 18.3 |  |  |  |  | 0 | 4 | ФЕРп-2001, п01-02-002-02, приказ Минстроя России №1039/пр от 30.12.2016г. |  |  | 200001 | 0 |  | 0 | 5 | 0 | 18.3 | 1 | 1 | 1 | 1 | 1 |  | 65 | 40 |  |  |  |  | 0 | 0 | [5 empty] | 0 |  | 0 | 2561.82 | 0 | 0 | 0 | 2561.817 | 0 | 10.8 | 0 | 0 | 1409.001 | 819.7824 | [13 empty] | 0 | 0 | 1 | 1 |  |  |  | 1013 | ШТ | ШТ | 1 | [6 empty] | 32653283 | 5 | Пусконаладочные работы | 0 |  | 4 | 200001 | Пусконаладочные работы : все сборники и отделы 05-06 (диагностика лифтов ) сборника мрФЕР-01 | ФЕРп |  |  |  | 0 | 139.99 | 0 | 0 | 0 | 139.99 | 10.8 | 0 | 0 | [17 empty] | 0 | 0 | 0 |  |  | *0,85 | *0,8 | 65 | 40 |  |  |  |  | 0 |  | -876333902 | 2 | 1 | 4 | 0 | 0 | 0 | 4790.6 | 0 | 0 | 4790.6 |  | 0 | 3 | 0 |  | 0 | 18.3 | 0 | 0 | 0 | 0
17 | 1 | 30 | 54 | 4 | п01-11-024-02 | Фазировка электрической линии или трансформатора с сетью напряжением свыше 1 кВ | ШТ | 1 | 0 |  |  |  |  | 20.75 | 0 | 0 | 0 | 20.75 | 0 | 1.62 | 0 | 0 | 13.49 | 8.3 |  | 34685330 | 20.75 | 0 | 0 | 0 | 20.75 | 0 | 1.62 | 0 | 0 | 20.75 | 0 | 0 | 0 | 20.75 | 0 | 1.62 | 0 | 0 | 65 | 40 | 1 | 1 |  |  | 1 | 1 | 1 | 1 |  |  |  |  | 0 | 4 | ФЕРп-2001, п01-11-024-02, приказ Минстроя России №1039/пр от 30.12.2016г. |  |  | 200001 | 0 |  | 0 | 5 | 0 | 1 | 1 | 1 | 1 | 1 | 1 |  | 65 | 40 |  |  |  |  | 0 | 0 | [5 empty] | 0 |  | 0 | 20.75 | 0 | 0 | 0 | 20.75 | 0 | 1.62 | 0 | 0 | 13.4875 | 8.3 | [13 empty] | 0 | 0 | 1 | 1 |  |  |  | 1013 | ШТ | ШТ | 1 | [6 empty] | 32653283 | 5 | Пусконаладочные работы | 0 |  | 4 | 200001 | Пусконаладочные работы : все сборники и отделы 05-06 (диагностика лифтов ) сборника мрФЕР-01 | ФЕРп |  |  |  | 0 | 20.75 | 0 | 0 | 0 | 20.75 | 1.62 | 0 | 0 | [17 empty] | 0 | 0 | 0 |  |  |  |  | 65 | 40 |  |  |  |  | 0 |  | 1412928019 | 2 | 1 | -2 | 0 | 0 | 0 | 42.54 | 0 | 0 | 42.54 |  | 0 | 3 | 0 |  | 0 | 1 | 0 | 0 | 0 | 0
17 | 1 | 32 | 56 | 4 | п01-11-024-02 | Фазировка электрической линии или трансформатора с сетью напряжением свыше 1 кВ | ШТ | 1 | 0 |  |  |  |  | 379.73 | 0 | 0 | 0 | 379.73 | 0 | 1.62 | 0 | 0 | 208.85 | 121.51 |  | 34685331 | 20.75 | 0 | 0 | 0 | 20.75 | 0 | 1.62 | 0 | 0 | 20.75 | 0 | 0 | 0 | 20.75 | 0 | 1.62 | 0 | 0 | 55 | 32 | 1 | 1 |  |  | 1 | 18.3 | 18.3 | 18.3 |  |  |  |  | 0 | 4 | ФЕРп-2001, п01-11-024-02, приказ Минстроя России №1039/пр от 30.12.2016г. |  |  | 200001 | 0 |  | 0 | 5 | 0 | 18.3 | 1 | 1 | 1 | 1 | 1 |  | 65 | 40 |  |  |  |  | 0 | 0 | [5 empty] | 0 |  | 0 | 379.73 | 0 | 0 | 0 | 379.725 | 0 | 1.62 | 0 | 0 | 208.8515 | 121.5136 | [13 empty] | 0 | 0 | 1 | 1 |  |  |  | 1013 | ШТ | ШТ | 1 | [6 empty] | 32653283 | 5 | Пусконаладочные работы | 0 |  | 4 | 200001 | Пусконаладочные работы : все сборники и отделы 05-06 (диагностика лифтов ) сборника мрФЕР-01 | ФЕРп |  |  |  | 0 | 20.75 | 0 | 0 | 0 | 20.75 | 1.62 | 0 | 0 | [17 empty] | 0 | 0 | 0 |  |  | *0,85 | *0,8 | 65 | 40 |  |  |  |  | 0 |  | 1412928019 | 2 | 1 | 4 | 0 | 0 | 0 | 710.09 | 0 | 0 | 710.09 |  | 0 | 3 | 0 |  | 0 | 18.3 | 0 | 0 | 0 | 0
17 | 1 |  |  | 5 | Прайс-лист | Трансформатор ТМГ-11-400/6/0,4 | шт. | 1 | 0 |  |  |  |  | 32119.73 | 32119.73 | 0 | 0 | 0 | 0 | 0 | 0 | 0 | 0 | 0 |  | 34685330 | 32119.73 | 32119.73 | 0 | 0 | 0 | 0 | 0 | 0 | 0 | 32119.73 | 32119.73 | 0 | 0 | 0 | 0 | 0 | 0 | 0 | 0 | 0 | 1 | 1 |  |  | 1 | 1 | 1 | 1 |  |  |  |  | 3 | 1 |  |  |  | 1100 | 0 |  | 0 | 20 | 0 | 1 | 1 | 1 | 1 | 1 | 1 |  | 0 | 0 |  |  |  |  | 0 | 0 | [5 empty] | 0 |  | 0 | 32119.73 | 32119.73 | 0 | 0 | 0 | 0 | 0 | 0 | 0 | 0 | 0 | [13 empty] | 0 | 0 | 1 | 1 |  |  |  | 1010 | шт. | шт. | 1 | [6 empty] | 32653538 | 20 | Материалы ( строительные ) | 0 |  | 1 | 1100 | Материалы, изделия и конструкции | ресурс_Материалы (03) |  |  |  | 0 | 0 | 32119.73 | 0 | 0 | 0 | 0 | 0 | 0 | [17 empty] | 0 | 0 | 0 |  |  |  |  | 0 | 0 |  | [240 898 / 7,5] |  |  | 0 |  | -249500381 | 2 | 4 | -2 | 0 | 0 | 0 | 32119.73 | 32119.73 | 0 | 0 |  | 0 | 2 | 0 |  | 0 | 1 | 0 | 0 | 0 | 0
17 | 1 |  |  | 5 | Прайс-лист | Трансформатор ТМГ-11-400 кВА | шт. | 1 | 0 |  |  |  |  | 240897.98 | 240897.98 | 0 | 0 | 0 | 0 | 0 | 0 | 0 | 0 | 0 |  | 34685331 | 32119.73 | 32119.73 | 0 | 0 | 0 | 0 | 0 | 0 | 0 | 32119.73 | 32119.73 | 0 | 0 | 0 | 0 | 0 | 0 | 0 | 0 | 0 | 1 | 1 |  |  | 1 | 1 | 1 | 7.5 |  |  |  |  | 3 | 1 |  |  |  | 1100 | 0 |  | 0 | 20 | 0 | 1 | 1 | 1 | 1 | 1 | 1 |  | 0 | 0 |  |  |  |  | 0 | 0 | [5 empty] | 0 |  | 0 | 240897.98 | 240897.975 | 0 | 0 | 0 | 0 | 0 | 0 | 0 | 0 | 0 | [13 empty] | 0 | 0 | 1 | 1 |  |  |  | 1010 | шт. | шт. | 1 | [6 empty] | 32653538 | 20 | Материалы ( строительные ) | 0 |  | 1 | 1100 | Материалы, изделия и конструкции | ресурс_Материалы (03) |  |  |  | 0 | 32119.73 | 32119.73 | 0 | 0 | 0 | 0 | 0 | 0 | 5 |  |  | 0 | 18 |  | 240898 | [10 empty] | 0 | 0 | 0 |  |  |  |  | 0 | 0 |  | [240 898 / 7,5] |  |  | 0 |  | -249500381 | 2 | 3 | 4 | 0 | 0 | 0 | 240897.98 | 240897.98 | 0 | 0 |  | 1 | 1 | 0 |  | 0 | 1 | 0 | 0 | 0 | 0
51 | 1 | 3 | 20 |  | Новая локальная смета | Новая локальная смета | 0 | [6 empty] | 32390.87 | 32119.77 | 29.18 | 10.77 | 241.92 | 0 | 20.8584 | 1.3176 | 0 | 191.84 | 124.07 |  |  | 32390.87 | 32119.77 | 29.18 | 10.77 | 241.92 | 0 | 20.8584 | 1.3176 | 0 | 191.84 | 124.07 |  |  | 0 | 0 | 0 | 32706.78 | 32119.73 | 257.53 | 329.52 | 32119.77 | 32119.77 | 0 | 32119.77 | 0 | 0 | 0 | 0 | [20 empty] | 0 | 0 | 0 | 32706.78 | 32119.73 | 257.53 | 329.52 | 32119.77 | 32119.77 | 0 | 32119.77 | 0 | 0 | 0 | 0 | [20 empty] | 245689.9 | 240897.98 | 364.83 | 196.93 | 4427.09 | 0 | 20.8584 | 1.3176 | 0 | 2980.65 | 1816.17 |  |  | 245689.9 | 240897.98 | 364.83 | 196.93 | 4427.09 | 0 | 20.8584 | 1.3176 | 0 | 2980.65 | 1816.17 |  |  | 0 | 0 | 0 | 250486.72 | 240897.98 | 4088.05 | 5500.69 | 240897.98 | 240897.98 | 0 | 240897.98 | 0 | 0 | 0 | 0 | [20 empty] | 0 | 0 | 0 | 250486.72 | 240897.98 | 4088.05 | 5500.69 | 240897.98 | 240897.98 | 0 | 240897.98 | 0 | 0 | 0 | 0 | [19 empty] | 0
50 | 0 | 0 | 1 | 201 | 32390.87 | ПЗ | Прямые затраты |  |  | 201 | 1 | 3 |  | 2 | 245689.9
50 | 0 | 0 | 1 | 202 | 32119.77 | СтМатОб | Стоимость материальных ресурсов (всего) |  |  | 202 | 2 | 3 |  | 2 | 240897.98
50 | 0 | 0 | 1 | 222 | 0 | СтМатОбЗак | Стоимость материалов и оборудования заказчика |  |  | 222 | 3 | 3 |  | 2 | 0
50 | 0 | 0 | 1 | 225 | 32119.77 | СтМатОбПод | Стоимость материалов и оборудования подрядчика |  |  | 225 | 4 | 3 |  | 2 | 240897.98
50 | 0 | 0 | 1 | 226 | 32119.77 | СтМат | Стоимость материалов (всего) |  |  | 226 | 5 | 3 |  | 2 | 240897.98
50 | 0 | 0 | 1 | 227 | 0 | СтМатЗак | Стоимость материалов заказчика |  |  | 227 | 6 | 3 |  | 2 | 0
50 | 0 | 0 | 1 | 228 | 32119.77 | СтМатПод | Стоимость материалов подрядчика |  |  | 228 | 7 | 3 |  | 2 | 240897.98
50 | 0 | 0 | 1 | 216 | 0 | Оборуд | Стоимость оборудования (всего) |  |  | 216 | 8 | 3 |  | 2 | 0
50 | 0 | 0 | 1 | 223 | 0 | ОборудЗак | Стоимость оборудования заказчика |  |  | 223 | 9 | 3 |  | 2 | 0
50 | 0 | 0 | 1 | 229 | 0 | ОборудПод | Стоимость оборудования подрядчика |  |  | 229 | 10 | 3 |  | 2 | 0
50 | 0 | 0 | 1 | 203 | 29.18 | ЭММ | Эксплуатация машин |  |  | 203 | 11 | 3 |  | 2 | 364.83
50 | 0 | 0 | 1 | 231 | 0 | ЭММсНРиСП | Эксплуатация машин по ТСН-2001.16 |  |  | 231 | 12 | 3 |  | 2 | 0
50 | 0 | 0 | 1 | 204 | 10.77 | ЗПМ | ЗП машинистов |  |  | 204 | 13 | 3 |  | 2 | 196.93
50 | 0 | 0 | 1 | 205 | 241.92 | ОЗП | Основная ЗП рабочих |  |  | 205 | 14 | 3 |  | 2 | 4427.09
50 | 0 | 0 | 1 | 232 | 0 | ОЗПсНРиСП | Основная ЗП рабочих по ТСН-2001.16 |  |  | 232 | 15 | 3 |  | 2 | 0
50 | 0 | 0 | 1 | 214 | 32119.73 | Строит | Строительные работы с НР и СП |  |  | 214 | 16 | 3 |  | 2 | 240897.98
50 | 0 | 0 | 1 | 215 | 257.53 | Монтаж | Монтажные работы с НР и СП |  |  | 215 | 17 | 3 |  | 2 | 4088.05
50 | 0 | 0 | 1 | 217 | 329.52 | Прочие | Прочие работы с НР и СП |  |  | 217 | 18 | 3 |  | 2 | 5500.69
50 | 0 | 0 | 1 | 230 | 0 | ПрочиеЗатр | Прочие затраты по ТСН-2001.16 |  |  | 230 | 19 | 3 |  | 2 | 0
50 | 0 | 0 | 1 | 206 | 0 | ВозврМат | Возврат материалов |  |  | 206 | 20 | 3 |  | 2 | 0
50 | 0 | 0 | 1 | 207 | 20.8584 | ТрудСтр | Трудозатраты строителей |  |  | 207 | 21 | 3 |  | -1 | 20.8584
50 | 0 | 0 | 1 | 208 | 1.3176 | ТрудМаш | Трудозатраты машинистов |  |  | 208 | 22 | 3 |  | -1 | 1.3176
50 | 0 | 0 | 1 | 209 | 0 | ТранспМат | Транспорт материалов |  |  | 209 | 23 | 3 |  | 2 | 0
50 | 0 | 0 | 1 | 210 | 191.84 | НР | Накладные расходы |  |  | 210 | 24 | 3 |  | 2 | 2980.65
50 | 0 | 0 | 1 | 211 | 124.07 | СмПриб | Сметная прибыль |  |  | 211 | 25 | 3 |  | 2 | 1816.17
50 | 0 | 0 | 1 | 224 | 32706.78 | Всего | Всего с НР и СП |  |  | 224 | 26 | 3 |  | 2 | 250486.72
51 | 127 | 1 | 12 |  |  | 400'Техническое перевооружение ТП,РП. Замена силовых трансформаторов 400 кВА | 0 | [6 empty] | 32390.87 | 32119.77 | 29.18 | 10.77 | 241.92 | 0 | 20.8584 | 1.3176 | 0 | 191.84 | 124.07 | [15 empty] | 0 | 0 | 0 | 32706.78 | 32119.73 | 257.53 | 329.52 | 32119.77 | 32119.77 | 0 | 32119.77 | 0 | 0 | 0 | 0 | [55 empty] | 245689.9 | 240897.98 | 364.83 | 196.93 | 4427.09 | 0 | 20.8584 | 1.3176 | 0 | 2980.65 | 1816.17 | [15 empty] | 0 | 0 | 0 | 250486.72 | 240897.98 | 4088.05 | 5500.69 | 240897.98 | 240897.98 | 0 | 240897.98 | 0 | 0 | 0 | 0 | [54 empty] | 0
50 | 0 | 0 | 1 | 201 | 32390.87 | ПЗ | Прямые затраты |  |  | 201 | 1 | 3 |  | 2 | 245689.9
50 | 0 | 0 | 1 | 202 | 32119.77 | СтМатОб | Стоимость материальных ресурсов (всего) |  |  | 202 | 2 | 3 |  | 2 | 240897.98
50 | 0 | 0 | 1 | 222 | 0 | СтМатОбЗак | Стоимость материалов и оборудования заказчика |  |  | 222 | 3 | 3 |  | 2 | 0
50 | 0 | 0 | 1 | 225 | 32119.77 | СтМатОбПод | Стоимость материалов и оборудования подрядчика |  |  | 225 | 4 | 3 |  | 2 | 240897.98
50 | 0 | 0 | 1 | 226 | 32119.77 | СтМат | Стоимость материалов (всего) |  |  | 226 | 5 | 3 |  | 2 | 240897.98
50 | 0 | 0 | 1 | 227 | 0 | СтМатЗак | Стоимость материалов заказчика |  |  | 227 | 6 | 3 |  | 2 | 0
50 | 0 | 0 | 1 | 228 | 32119.77 | СтМатПод | Стоимость материалов подрядчика |  |  | 228 | 7 | 3 |  | 2 | 240897.98
50 | 0 | 0 | 1 | 216 | 0 | Оборуд | Стоимость оборудования (всего) |  |  | 216 | 8 | 3 |  | 2 | 0
50 | 0 | 0 | 1 | 223 | 0 | ОборудЗак | Стоимость оборудования заказчика |  |  | 223 | 9 | 3 |  | 2 | 0
50 | 0 | 0 | 1 | 229 | 0 | ОборудПод | Стоимость оборудования подрядчика |  |  | 229 | 10 | 3 |  | 2 | 0
50 | 0 | 0 | 1 | 203 | 29.18 | ЭММ | Эксплуатация машин |  |  | 203 | 11 | 3 |  | 2 | 364.83
50 | 0 | 0 | 1 | 231 | 0 | ЭММсНРиСП | Эксплуатация машин по ТСН-2001.16 |  |  | 231 | 12 | 3 |  | 2 | 0
50 | 0 | 0 | 1 | 204 | 10.77 | ЗПМ | ЗП машинистов |  |  | 204 | 13 | 3 |  | 2 | 196.93
50 | 0 | 0 | 1 | 205 | 241.92 | ОЗП | Основная ЗП рабочих |  |  | 205 | 14 | 3 |  | 2 | 4427.09
50 | 0 | 0 | 1 | 232 | 0 | ОЗПсНРиСП | Основная ЗП рабочих по ТСН-2001.16 |  |  | 232 | 15 | 3 |  | 2 | 0
50 | 0 | 0 | 1 | 214 | 32119.73 | Строит | Строительные работы с НР и СП |  |  | 214 | 16 | 3 |  | 2 | 240897.98
50 | 0 | 0 | 1 | 215 | 257.53 | Монтаж | Монтажные работы с НР и СП |  |  | 215 | 17 | 3 |  | 2 | 4088.05
50 | 0 | 0 | 1 | 217 | 329.52 | Прочие | Прочие работы с НР и СП |  |  | 217 | 18 | 3 |  | 2 | 5500.69
50 | 0 | 0 | 1 | 230 | 0 | ПрочиеЗатр | Прочие затраты по ТСН-2001.16 |  |  | 230 | 19 | 3 |  | 2 | 0
50 | 0 | 0 | 1 | 206 | 0 | ВозврМат | Возврат материалов |  |  | 206 | 20 | 3 |  | 2 | 0
50 | 0 | 0 | 1 | 207 | 20.8584 | ТрудСтр | Трудозатраты строителей |  |  | 207 | 21 | 3 |  | -1 | 20.8584
50 | 0 | 0 | 1 | 208 | 1.3176 | ТрудМаш | Трудозатраты машинистов |  |  | 208 | 22 | 3 |  | -1 | 1.3176
50 | 0 | 0 | 1 | 209 | 0 | ТранспМат | Транспорт материалов |  |  | 209 | 23 | 3 |  | 2 | 0
50 | 0 | 0 | 1 | 210 | 191.84 | НР | Накладные расходы |  |  | 210 | 24 | 3 |  | 2 | 2980.65
50 | 0 | 0 | 1 | 211 | 124.07 | СмПриб | Сметная прибыль |  |  | 211 | 25 | 3 |  | 2 | 1816.17
50 | 0 | 0 | 1 | 224 | 32706.78 | Всего | Всего с НР и СП |  |  | 224 | 26 | 3 |  | 2 | 250486.72
70 | 1 |  | 1 | ЕСН | { вкл.} - Коэф. к НР=0,85 и к СП=0,8 применяются АВТОМАТИЧЕСКИ в Текущем уровне цен и не применяется в Базовом уровне цен; { выкл.} - Коэф. к НР=0,85 и к СП=0,8 не применяются (при производстве работ по строительству мостов, тоннелей, метрополи | 1 | 0 | © ООО НТЦ «АиВТ» г.Орел | 0 | 0 |  |  | 0 | 1
70 | 1 |  | 2 | УПРОЩЕНКА | { вкл.} - Коэффициэнты к НР и СП применяются при упрощенной системе налогооблажения (в зависимости от выбранного уровня цен) | 0 | 0 | © ООО НТЦ «АиВТ» г.Орел | 0 | 0 |  |  | 0 | 0
70 | 1 |  | 3 | СЛОЖНОСТЬ | { вкл.} - Коэффициэнты к НР и СП применяются при реконструкции объектов метро, мостов, путепроводов, сооружений относящихся к сложным, при реконструкции и капитальном ремонте объектов с ядерными реакторами | 0 | 0 | © ООО НТЦ «АиВТ» г.Орел | 0 | 0 |  |  | 0 | 0
70 | 1 |  | 4 | ХОЗ_СПОСОБ | { вкл.} - Коэффициэнты к НР и СП применяются при хозяйственном способе производства работ | 0 | 0 | © ООО НТЦ «АиВТ» г.Орел | 0 | 0 |  |  | 0 | 0
70 | 1 |  | 5 | ЗАКР_СПОСОБ | { вкл.} - Обслуживающие и сопутстующие работы в тоннелях при производве работ ЗАКРЫТЫМ способом (HР=145%; СП= 75%); { выкл.} - Обслуживающие и сопутстующие работы в тоннелях при производве работ ОТКРЫТЫМ способом (HР=125%; СП= 60%) | 0 | 0 | © ООО НТЦ «АиВТ» г.Орел | 0 | 0 |  |  | 0 | 0
70 | 1 |  | 6 | МЕЖ_ГОРОД | { вкл.} - Прокладка МЕЖДУГОРОДНИХ волоконно-оптических линий (HР=120%; СП= 70%) { выкл.} - Прокладка ГОРОДСКИХ волоконно-оптических линий (HР=100%; СП= 65%) | 0 | 0 | © ООО НТЦ «АиВТ» г.Орел | 0 | 0 |  |  | 0 | 0
70 | 1 |  | 7 | АВИА | ( вкл.) - При производстве монтажных работ на объектах диспетчеризации управления движением авиатранспортом (НР=95%, СП=55%); ( выкл.) - При производстве монтажных работ на прочих объектах, кроме АЭС. | 0 | 0 | © ООО НТЦ «АиВТ» г.Орел | 0 | 0 |  |  | 0 | 0
70 | 1 |  | 8 | АЭС | ( вкл.) - Произовдство электро-монтажных. работ (HР=110%; СП= 68%) и контроль сварных швов (HР=101%; СП= 60%) на АЭС; ( выкл.) - Произовдство электро-монтажных. работ (HР=95%; СП= 65%) и контроль сварных швов (HР=80%; СП= 60%) на прочих объектах | 0 | 0 | © ООО НТЦ «АиВТ» г.Орел | 0 | 0 |  |  | 0 | 0
70 | 1 |  | 9 | НРиСПотОЗП | { вкл.} - НР и СП рассчитываются от ОЗП { выкл.} - НР и СП рассчитываются от ФОТ = ОЗП + ЗПМ | 0 | 0 | © ООО НТЦ «АиВТ» г.Орел | 0 | 0 |  |  | 0 | 0
70 | 1 |  | 1 | К_НР_ТЕР | Коэффициэнт к % НР для сборников ФЕР (ТЕР) (при ремонте) | 1 | 1 | © ООО НТЦ «АиВТ» г.Орел | 0 | 0 |  |  | 0 | 1
70 | 1 |  | 2 | К_СП_ТЕР | Коэффициэнт к % СП для сборников ФЕР (ТЕР) (при ремонте) | 1 | 1 | © ООО НТЦ «АиВТ» г.Орел | 0 | 0 |  |  | 0 | 1
70 | 1 |  | 3 | К_НР_ТЕРр | Коэффициэнт к % НР для сборников ФЕРр (ТЕРр) (при ремонте) | 1 | 0 | © ООО НТЦ «АиВТ» г.Орел | 0 | 0 |  |  | 0 | 1
70 | 1 |  | 4 | К_СП_ТЕРр | Коэффициэнт к % СП для сборников ФЕРр (ТЕРр) (при ремонте) | 1 | 0 | © ООО НТЦ «АиВТ» г.Орел | 0 | 0 |  |  | 0 | 1
70 | 1 |  | 5 | К_НР_12 | Коэффициэнт к % НР (с 01.12.2012) (в связи с изменением ЕСН) | 1 | 0 | © ООО НТЦ «АиВТ» г.Орел | 0 | 0 |  |  | 0 | 0.85
70 | 1 |  | 6 | К_СП_12 | Коэффициэнт к % СП (с 01.12.2012) (в связи с изменением ЕСН) | 1 | 0 | © ООО НТЦ «АиВТ» г.Орел | 0 | 0 |  |  | 0 | 0.8
70 | 1 |  | 7 | К_НР_11 | Коэффициэнт к % НР (с 01.01.2011 по 01.12.2012) (в связи с изменением ЕСН) | 1 | 0 | © ООО НТЦ «АиВТ» г.Орел | 0 | 0 |  |  | 0 | 1
70 | 1 |  | 8 | К_СП_11 | Коэффициэнт к % СП (с 01.01.2011 по 01.12.2012) (в связи с изменением ЕСН) | 1 | 0.8 | © ООО НТЦ «АиВТ» г.Орел | 0 | 0 |  |  | 0 | 1
70 | 1 |  | 9 | К_НР_05 | Коэффициэнт к % НР (с 01.01.2005 по 01.01.2011) (в связи с изменением ЕСН) | 1 | 0.85 | © ООО НТЦ «АиВТ» г.Орел | 0 | 0 |  |  | 0 | 1
70 | 1 |  | 10 | К_СП_05 | Коэффициэнт к % СП (с 01.01.2005 по 01.01.2011) (в связи с изменением ЕСН) | 1 | 0 | © ООО НТЦ «АиВТ» г.Орел | 0 | 0 |  |  | 0 | 1
70 | 1 |  | 11 | К_НР_УПР | Коэффициэнт к % НР (при упрощенном налогообложении) | 1 | 0 | © ООО НТЦ «АиВТ» г.Орел | 0 | 0 |  |  | 0 | 0.94
70 | 1 |  | 12 | К_СП_УПР | Коэффициэнт к % СП (при упрощенном налогообложении) | 1 | 0 | © ООО НТЦ «АиВТ» г.Орел | 0 | 0 |  |  | 0 | 0.9
70 | 1 |  | 13 | К_НР_ХОЗ | Коэффициэнт к % НР (при хозяйственном способе производства работ) | 0.6 | 0 | © ООО НТЦ «АиВТ» г.Орел | 0 | 0 |  |  | 0 | 0.6
70 | 1 |  | 14 | К_СП_ХОЗ | Коэффициэнт к % СП (при хозяйственном способе производства работ) | 1 | 0 | © ООО НТЦ «АиВТ» г.Орел | 0 | 0 |  |  | 0 | 1
70 | 1 |  | 15 | К_НР_СЛЖ | Коэффициэнт к % НР (при реконструкции сложных объектов и кап. ремонте объектов с яд. реакторами) | 1.2 | 0 | © ООО НТЦ «АиВТ» г.Орел | 0 | 0 |  |  | 0 | 1.2
70 | 1 |  | 16 | К_СП_СЛЖ | Коэффициэнт к % СП (при реконструкции сложных объектов и кап. ремонте объектов с яд. реакторами) | 1 | 0 | © ООО НТЦ «АиВТ» г.Орел | 0 | 0 |  |  | 0 | 1
70 | 1 |  | 17 | К_НР_Д1 | Коэффициэнт к % НР (Пользовательский) - применяется по желанию пользователя, значение задает пользователь. | 1 | 0 | © ООО НТЦ «АиВТ» г.Орел | 0 | 0 |  |  | 0 | 1
70 | 1 |  | 18 | К_СП_Д1 | Коэффициэнт к % СП (Пользовательский) - применяется по желанию пользователя, значение задает пользователь. | 1 | 0 | © ООО НТЦ «АиВТ» г.Орел | 0 | 0 |  |  | 0 | 1
70 | 1 |  | 19 | К_НР_Д2 | Коэффициэнт к % НР (Пользовательский) - применяется по желанию пользователя, значение задает пользователь. | 1 | 0 | © ООО НТЦ «АиВТ» г.Орел | 0 | 0 |  |  | 0 | 1
70 | 1 |  | 20 | К_СП_Д2 | Коэффициэнт к % СП (Пользовательский) - применяется по желанию пользователя, значение задает пользователь. | 1 | 0 | © ООО НТЦ «АиВТ» г.Орел | 0 | 0 |  |  | 0 | 1
70 | 1 |  | 21 | ОКРУГЛЕНИЕ | Точность округления результата расчета % НР и % СП | 0 | 0 | © ООО НТЦ «АиВТ» г.Орел | 0 | 0 |  |  | 0 | 0
-1
75 | Базовый уровень цен | 2000 | 0 | 1 | 0 | 0 | 1 | 0 | 4 | 0 | 0 | 0 | 34685330 | 1
75 | I квартал 2018 г. | 2018 | 1 | 0 | 0 | 0 | 1 | 0 | 4 | 0 | 0 | 1 | 34685331 | 2
3 | Индексы за итогом | 12.5 | 7.5 | 12.5 | 18.3 | 18.3 | 7.5 | 18.3 | 2 | 18.3 | 12.5 | 12.5 | 7.5 | 7.5 | 18.3 | 18.3 | 12.5
65 |  | 1 | 0 | 245

## SourceObSm (hidden)
0 | Smeta.RU (495) 974-1589 |  | _OBSM_ |  | 0 | 0 | 0 | Smeta.RU |  | 1 | 16331 | 10
1 | 50 | 0 |  | 0 |  | 400'Техническое перевооружение ТП,РП. Замена силовых трансформаторов 400 кВА |  | 0 |  | 0 |  |  |  | 0 | 0 | 2 | 0 | 0 |  |  | 0 | [20 empty] | Сметные нормы списания | Коды ценников | 1 | 0 | 0 | 0 | 0 | 0 | 2 | 2 | 1 | 1 | 0 | 0 | 1 | 0 | 0 | v10 ФЕР 2017 года РЕКОНСТРУКЦИЯ | Версия 10.0.0.10 от 18.04.2017 г. Типовой расчет (НОВОЕ СТРОИТЕЛЬСТВО или РЕКОНСТРУКЦИЯ) © ООО НТЦ «АиВТ» г.Орел | ФЕР-2017 с Изм.4 от 2018.01.10 | ФЕР-2017 с Изм.4 от 2018.01.10 | ФЕР-2017 с Изм.4 от 2018.01.10 | ФЕР-2017 с Изм.4 от 2018.01.10 | Поправки для базы 2017 года от 2017.10.25 Реконструкция | 0 | 0 | 565769 |  | 4 | 0
22 | 0 | 0 | 34685330 | 34685331 | 3
3 | 1 | Новая локальная смета | Новая локальная смета | 32.1197 | 0.25753 | 0 | 0.32952 | 32.7068 | 0.24192 | [9 empty] | 240.898 | 4.088 | 0 | 5.5007 | 250.4867 | 4.4271 | 0 | 0 | 0 | 32390.87 | 32119.77 | 0 | 0 | 0 | 29.18 | 10.77 | 241.92 | 32119.73 | 257.53 | 329.52 | 0 | 20.8584 | 1.3176 | 0 | 191.84 | 124.07 | 32706.78 | [6 empty] | 245690.22 | 240898.3 | 0 | 0 | 0 | 364.83 | 196.93 | 4427.09 | 240897.98 | 4088.37 | 5500.69 | 0 | 20.8584 | 1.3176 | 0 | 2980.65 | 1816.17 | 250487.04
51 |  |  |  | 32.1197 | 0.25753 | 0 | 0.32952 | 32.7068 | 0.24192 | [9 empty] | 240.898 | 4.088 | 0 | 5.5007 | 250.4867 | 4.4271
50 | 0 | 0 | 1 | 201 | 32390.87 | ПЗ | Прямые затраты |  |  | 201 | 1 | 3 |  | 2 | 245690.22
50 | 0 | 0 | 1 | 202 | 32119.77 | СтМатОб | Стоимость материальных ресурсов (всего) |  |  | 202 | 2 | 3 |  | 2 | 240898.3
50 | 0 | 0 | 1 | 222 | 0 | СтМатОбЗак | Стоимость материалов и оборудования заказчика |  |  | 222 | 3 | 3 |  | 2 | 0
50 | 0 | 0 | 1 | 225 | 32119.77 | СтМатОбПод | Стоимость материалов и оборудования подрядчика |  |  | 225 | 4 | 3 |  | 2 | 240898.3
50 | 0 | 0 | 1 | 226 | 32119.77 | СтМат | Стоимость материалов (всего) |  |  | 226 | 5 | 3 |  | 2 | 240898.3
50 | 0 | 0 | 1 | 227 | 0 | СтМатЗак | Стоимость материалов заказчика |  |  | 227 | 6 | 3 |  | 2 | 0
50 | 0 | 0 | 1 | 228 | 32119.77 | СтМатПод | Стоимость материалов подрядчика |  |  | 228 | 7 | 3 |  | 2 | 240898.3
50 | 0 | 0 | 1 | 216 | 0 | Оборуд | Стоимость оборудования (всего) |  |  | 216 | 8 | 3 |  | 2 | 0
50 | 0 | 0 | 1 | 223 | 0 | ОборудЗак | Стоимость оборудования заказчика |  |  | 223 | 9 | 3 |  | 2 | 0
50 | 0 | 0 | 1 | 229 | 0 | ОборудПод | Стоимость оборудования подрядчика |  |  | 229 | 10 | 3 |  | 2 | 0
50 | 0 | 0 | 1 | 203 | 29.18 | ЭММ | Эксплуатация машин |  |  | 203 | 11 | 3 |  | 2 | 364.83
50 | 0 | 0 | 1 | 231 | 0 | ЭММсНРиСП | Эксплуатация машин по ТСН-2001.16 |  |  | 231 | 12 | 3 |  | 2 | 0
50 | 0 | 0 | 1 | 204 | 10.77 | ЗПМ | ЗП машинистов |  |  | 204 | 13 | 3 |  | 2 | 196.93
50 | 0 | 0 | 1 | 205 | 241.92 | ОЗП | Основная ЗП рабочих |  |  | 205 | 14 | 3 |  | 2 | 4427.09
50 | 0 | 0 | 1 | 232 | 0 | ОЗПсНРиСП | Основная ЗП рабочих по ТСН-2001.16 |  |  | 232 | 15 | 3 |  | 2 | 0
50 | 0 | 0 | 1 | 214 | 32119.73 | Строит | Строительные работы с НР и СП |  |  | 214 | 16 | 3 |  | 2 | 240897.98
50 | 0 | 0 | 1 | 215 | 257.53 | Монтаж | Монтажные работы с НР и СП |  |  | 215 | 17 | 3 |  | 2 | 4088.37
50 | 0 | 0 | 1 | 217 | 329.52 | Прочие | Прочие работы с НР и СП |  |  | 217 | 18 | 3 |  | 2 | 5500.69
50 | 0 | 0 | 1 | 230 | 0 | ПрочиеЗатр | Прочие затраты по ТСН-2001.16 |  |  | 230 | 19 | 3 |  | 2 | 0
50 | 0 | 0 | 1 | 206 | 0 | ВозврМат | Возврат материалов |  |  | 206 | 20 | 3 |  | 2 | 0
50 | 0 | 0 | 1 | 207 | 20.8584 | ТрудСтр | Трудозатраты строителей |  |  | 207 | 21 | 3 |  | -1 | 20.8584
50 | 0 | 0 | 1 | 208 | 1.3176 | ТрудМаш | Трудозатраты машинистов |  |  | 208 | 22 | 3 |  | -1 | 1.3176
50 | 0 | 0 | 1 | 209 | 0 | ТранспМат | Транспорт материалов |  |  | 209 | 23 | 3 |  | 2 | 0
50 | 0 | 0 | 1 | 210 | 191.84 | НР | Накладные расходы |  |  | 210 | 24 | 3 |  | 2 | 2980.65
50 | 0 | 0 | 1 | 211 | 124.07 | СмПриб | Сметная прибыль |  |  | 211 | 25 | 3 |  | 2 | 1816.17
50 | 0 | 0 | 1 | 224 | 32706.78 | Всего | Всего с НР и СП |  |  | 224 | 26 | 3 |  | 2 | 250487.04
-1
75 | Базовый уровень цен | 2000 | 0 | 1 | 0 | 0 | 1 | 0 | 4 | 0 | 0 | 0 | 34685330 | 1
75 | I квартал 2018 г. | 2018 | 1 | 0 | 0 | 0 | 1 | 0 | 4 | 0 | 0 | 1 | 34685331 | 2
3 | Индексы за итогом | 12.5 | 7.5 | 12.5 | 18.3 | 18.3 | 7.5 | 18.3 | 2 | 18.3 | 12.5 | 12.5 | 7.5 | 7.5 | 18.3 | 18.3 | 12.5

## SmtRes (hidden)
24 | 34685330 | 34685393 | 31715651 | 1 | 1 | 1 | 1 | 1-100-40 |  | Рабочий среднего разряда 4 | 1191 | 1013 | чел.-ч. | чел.-ч. | 1 | 0 | 1069510174 | 35.16 | 0 | 0 | 0 | 9.62 | 0 | 0 | 0 | 9.62 | 1 | 1 | 1 | 1 | 0 | 1 | 1 | 0 | 0 | 58.6 | )*0,6 | 1 | 2 | 34685400 | 1 | 0 | 1 | 0 | 0 | 0 | 0 | 0 | 0 | 0 | 0 | 0 | 0 | 0 | 0 | 0 | 0 | 0 | 0 | 0 | 0 | 0 | 0 | 0 | 0 | 3.1644 | 9.62 | 9.62 | 1 | 0
24 | 34685330 | 34685393 | 31709492 | 1 | 1 | 1 | 1 | 4-100-00 |  | Затраты труда машинистов | 1191 | 1013 | чел.-ч. | чел.-ч. | 1 | 0 | -1417349443 | 7.32 | 0 | 0 | 0 | 0 | 0 | 0 | 0 | 0 | 1 | 1 | 1 | 1 | 0 | 1 | 0 | 0 | 0 | 7.32 |  | 2 | 2 | 34685401 | 1 | 2048 | 2 | 2 | 0 | 0 | 0 | 0 | 0 | 2.928 | 1 | 0 | 0 | 0 | 0 | 0 | 0 | 0 | 0 | 0 | 0 | 0 | 0 | 0 | 0 | 0.6588 | 0 | 0 | 1 | 0
24 | 34685330 | 34685393 | 31526753 | 1 | 1 | 1 | 2 | 91.05.05-014 | ФСЭМ-2001, 91.05.05-014, приказ Минстроя России №1039/пр от 30.12.2016г. | Краны на автомобильном ходу, грузоподъемность 10 т | 1368 | 1011 | маш.-ч | маш.-ч | 1 | 0 | -1718674368 | 0.132 | 0 | 111.99 | 13.5 | 0 | 0 | 111.99 | 13.5 | 0 | 1 | 1 | 1 | 1 | 0 | 1 | 1 | 0 | 0 | 0.22 | )*0,6 | 0 | 2 | 34685402 | 1 | 0 | 3 | 0 | 0 | 0 | 0 | 0 | 0 | 0 | 0 | 0 | 0 | 0 | 0 | 0 | 0 | 0 | 0 | 0 | 0 | 0 | 0 | 0 | 0 | 0.01188 | 111.99 | 111.99 | 1 | 0
24 | 34685330 | 34685393 | 31528142 | 1 | 1 | 1 | 2 | 91.14.02-001 | ФСЭМ-2001, 91.14.02-001, приказ Минстроя России №1039/пр от 30.12.2016г. | Автомобили бортовые, грузоподъемность до 5 т | 1368 | 1011 | маш.-ч | маш.-ч | 1 | 0 | 1372534845 | 0.132 | 0 | 65.71 | 11.6 | 0 | 0 | 65.71 | 11.6 | 0 | 1 | 1 | 1 | 1 | 0 | 1 | 1 | 0 | 0 | 0.22 | )*0,6 | 0 | 2 | 34685403 | 1 | 0 | 4 | 0 | 0 | 0 | 0 | 0 | 0 | 0 | 0 | 0 | 0 | 0 | 0 | 0 | 0 | 0 | 0 | 0 | 0 | 0 | 0 | 0 | 0 | 0.01188 | 65.71 | 65.71 | 1 | 0
24 | 34685330 | 34685393 | 31528446 | 1 | 1 | 1 | 2 | 91.17.04-233 | ФСЭМ-2001, 91.17.04-233, приказ Минстроя России №1039/пр от 30.12.2016г. | Установки для сварки ручной дуговой (постоянного тока) | 1368 | 1011 | маш.-ч | маш.-ч | 1 | 0 | -353815937 | 4.35 | 0 | 8.1 | 0 | 0 | 0 | 8.1 | 0 | 0 | 1 | 1 | 1 | 1 | 0 | 1 | 1 | 0 | 0 | 7.25 | )*0,6 | 0 | 2 | 34685404 | 1 | 0 | 5 | 0 | 0 | 0 | 0 | 0 | 0 | 0 | 0 | 0 | 0 | 0 | 0 | 0 | 0 | 0 | 0 | 0 | 0 | 0 | 0 | 0 | 0 | 0.3915 | 8.1 | 8.1 | 1 | 0
24 | 34685330 | 34685393 | 31529331 | 1 | 1 | 1 | 2 | 91.21.22-491 | ФСЭМ-2001, 91.21.22-491, приказ Минстроя России №1039/пр от 30.12.2016г. | Шинотрубогиб | 1368 | 1011 | маш.-ч | маш.-ч | 1 | 0 | -734522426 | 4.128 | 0 | 15.24 | 10.06 | 0 | 0 | 15.24 | 10.06 | 0 | 1 | 1 | 1 | 1 | 0 | 1 | 1 | 0 | 0 | 6.88 | )*0,6 | 0 | 2 | 34685405 | 1 | 0 | 6 | 0 | 0 | 0 | 0 | 0 | 0 | 0 | 0 | 0 | 0 | 0 | 0 | 0 | 0 | 0 | 0 | 0 | 0 | 0 | 0 | 0 | 0 | 0.37152 | 15.24 | 15.24 | 1 | 0
25 | 34685331 | 34685393 | 31715651 | 1 | 1 | 1 | 1 | 1-100-40 |  | Рабочий среднего разряда 4 | 1191 | 1013 | чел.-ч. | чел.-ч. | 1 | 0 | 1069510174 | 35.16 | 0 | 0 | 0 | 176.05 | 0 | 0 | 0 | 9.62 | 1 | 1 | 1 | 18.3 | 0 | 1 | 1 | 0 | 0 | 58.6 | )*0,6 | 1 | 2 | 34685400 | 1 | 0 | 13 | 0 | 0 | 0 | 0 | 0 | 0 | 0 | 0 | 0 | 0 | 0 | 0 | 0 | 0 | 0 | 0 | 0 | 0 | 0 | 0 | 0 | 0 | 3.1644 | 176.05 | 9.62 | 18.3 | 0
25 | 34685331 | 34685393 | 31709492 | 1 | 1 | 1 | 1 | 4-100-00 |  | Затраты труда машинистов | 1191 | 1013 | чел.-ч. | чел.-ч. | 1 | 0 | -1417349443 | 7.32 | 0 | 0 | 0 | 0 | 0 | 0 | 0 | 0 | 1 | 1 | 18.3 | 1 | 0 | 1 | 0 | 0 | 0 | 7.32 |  | 2 | 2 | 34685401 | 1 | 2048 | 14 | 2 | 0 | 0 | 0 | 0 | 0 | 2.928 | 1 | 0 | 0 | 0 | 0 | 0 | 0 | 0 | 0 | 0 | 0 | 0 | 0 | 0 | 0 | 0.6588 | 0 | 0 | 1 | 0
25 | 34685331 | 34685393 | 31526753 | 1 | 1 | 1 | 2 | 91.05.05-014 | ФСЭМ-2001, 91.05.05-014, приказ Минстроя России №1039/пр от 30.12.2016г. | Краны на автомобильном ходу, грузоподъемность 10 т | 1368 | 1011 | маш.-ч | маш.-ч | 1 | 0 | -1718674368 | 0.132 | 0 | 1399.88 | 247.05 | 0 | 0 | 111.99 | 13.5 | 0 | 1 | 12.5 | 18.3 | 1 | 0 | 1 | 1 | 0 | 0 | 0.22 | )*0,6 | 0 | 2 | 34685402 | 1 | 0 | 15 | 0 | 0 | 0 | 0 | 0 | 0 | 0 | 0 | 0 | 0 | 0 | 0 | 0 | 0 | 0 | 0 | 0 | 0 | 0 | 0 | 0 | 0 | 0.01188 | 1399.88 | 111.99 | 12.5 | 0
25 | 34685331 | 34685393 | 31528142 | 1 | 1 | 1 | 2 | 91.14.02-001 | ФСЭМ-2001, 91.14.02-001, приказ Минстроя России №1039/пр от 30.12.2016г. | Автомобили бортовые, грузоподъемность до 5 т | 1368 | 1011 | маш.-ч | маш.-ч | 1 | 0 | 1372534845 | 0.132 | 0 | 821.38 | 212.28 | 0 | 0 | 65.71 | 11.6 | 0 | 1 | 12.5 | 18.3 | 1 | 0 | 1 | 1 | 0 | 0 | 0.22 | )*0,6 | 0 | 2 | 34685403 | 1 | 0 | 16 | 0 | 0 | 0 | 0 | 0 | 0 | 0 | 0 | 0 | 0 | 0 | 0 | 0 | 0 | 0 | 0 | 0 | 0 | 0 | 0 | 0 | 0 | 0.01188 | 821.38 | 65.71 | 12.5 | 0
25 | 34685331 | 34685393 | 31528446 | 1 | 1 | 1 | 2 | 91.17.04-233 | ФСЭМ-2001, 91.17.04-233, приказ Минстроя России №1039/пр от 30.12.2016г. | Установки для сварки ручной дуговой (постоянного тока) | 1368 | 1011 | маш.-ч | маш.-ч | 1 | 0 | -353815937 | 4.35 | 0 | 101.25 | 0 | 0 | 0 | 8.1 | 0 | 0 | 1 | 12.5 | 18.3 | 1 | 0 | 1 | 1 | 0 | 0 | 7.25 | )*0,6 | 0 | 2 | 34685404 | 1 | 0 | 17 | 0 | 0 | 0 | 0 | 0 | 0 | 0 | 0 | 0 | 0 | 0 | 0 | 0 | 0 | 0 | 0 | 0 | 0 | 0 | 0 | 0 | 0 | 0.3915 | 101.25 | 8.1 | 12.5 | 0
25 | 34685331 | 34685393 | 31529331 | 1 | 1 | 1 | 2 | 91.21.22-491 | ФСЭМ-2001, 91.21.22-491, приказ Минстроя России №1039/пр от 30.12.2016г. | Шинотрубогиб | 1368 | 1011 | маш.-ч | маш.-ч | 1 | 0 | -734522426 | 4.128 | 0 | 190.5 | 184.1 | 0 | 0 | 15.24 | 10.06 | 0 | 1 | 12.5 | 18.3 | 1 | 0 | 1 | 1 | 0 | 0 | 6.88 | )*0,6 | 0 | 2 | 34685405 | 1 | 0 | 18 | 0 | 0 | 0 | 0 | 0 | 0 | 0 | 0 | 0 | 0 | 0 | 0 | 0 | 0 | 0 | 0 | 0 | 0 | 0 | 0 | 0 | 0 | 0.37152 | 190.5 | 15.24 | 12.5 | 0
26 | 34685330 | 34685412 | 31715651 | 1 | 1 | 1 | 1 | 1-100-40 |  | Рабочий среднего разряда 4 | 1191 | 1013 | чел.-ч. | чел.-ч. | 1 | 0 | 1069510174 | 58.6 | 0 | 0 | 0 | 9.62 | 0 | 0 | 0 | 9.62 | 1 | 1 | 1 | 1 | 0 | 1 | 0 | 0 | 0 | 58.6 |  | 1 | 2 | 34685419 | 1 | 0 | 25 | 0 | 0 | 0 | 0 | 0 | 0 | 0 | 0 | 0 | 0 | 0 | 0 | 0 | 0 | 0 | 0 | 0 | 0 | 0 | 0 | 0 | 0 | 5.274 | 9.62 | 9.62 | 1 | 0
26 | 34685330 | 34685412 | 31709492 | 1 | 1 | 1 | 1 | 4-100-00 |  | Затраты труда машинистов | 1191 | 1013 | чел.-ч. | чел.-ч. | 1 | 0 | -1417349443 | 7.32 | 0 | 0 | 0 | 0 | 0 | 0 | 0 | 0 | 1 | 1 | 1 | 1 | 0 | 1 | 0 | 0 | 0 | 7.32 |  | 2 | 2 | 34685420 | 1 | 0 | 26 | 0 | 0 | 0 | 0 | 0 | 0 | 0 | 0 | 0 | 0 | 0 | 0 | 0 | 0 | 0 | 0 | 0 | 0 | 0 | 0 | 0 | 0 | 0.6588 | 0 | 0 | 1 | 0
26 | 34685330 | 34685412 | 31526753 | 1 | 1 | 1 | 2 | 91.05.05-014 | ФСЭМ-2001, 91.05.05-014, приказ Минстроя России №1039/пр от 30.12.2016г. | Краны на автомобильном ходу, грузоподъемность 10 т | 1368 | 1011 | маш.-ч | маш.-ч | 1 | 0 | -1718674368 | 0.22 | 0 | 111.99 | 13.5 | 0 | 0 | 111.99 | 13.5 | 0 | 1 | 1 | 1 | 1 | 0 | 1 | 0 | 0 | 0 | 0.22 |  | 0 | 2 | 34685421 | 1 | 0 | 27 | 0 | 0 | 0 | 0 | 0 | 0 | 0 | 0 | 0 | 0 | 0 | 0 | 0 | 0 | 0 | 0 | 0 | 0 | 0 | 0 | 0 | 0 | 0.0198 | 111.99 | 111.99 | 1 | 0
26 | 34685330 | 34685412 | 31528142 | 1 | 1 | 1 | 2 | 91.14.02-001 | ФСЭМ-2001, 91.14.02-001, приказ Минстроя России №1039/пр от 30.12.2016г. | Автомобили бортовые, грузоподъемность до 5 т | 1368 | 1011 | маш.-ч | маш.-ч | 1 | 0 | 1372534845 | 0.22 | 0 | 65.71 | 11.6 | 0 | 0 | 65.71 | 11.6 | 0 | 1 | 1 | 1 | 1 | 0 | 1 | 0 | 0 | 0 | 0.22 |  | 0 | 2 | 34685422 | 1 | 0 | 28 | 0 | 0 | 0 | 0 | 0 | 0 | 0 | 0 | 0 | 0 | 0 | 0 | 0 | 0 | 0 | 0 | 0 | 0 | 0 | 0 | 0 | 0 | 0.0198 | 65.71 | 65.71 | 1 | 0
26 | 34685330 | 34685412 | 31528446 | 1 | 1 | 1 | 2 | 91.17.04-233 | ФСЭМ-2001, 91.17.04-233, приказ Минстроя России №1039/пр от 30.12.2016г. | Установки для сварки ручной дуговой (постоянного тока) | 1368 | 1011 | маш.-ч | маш.-ч | 1 | 0 | -353815937 | 7.25 | 0 | 8.1 | 0 | 0 | 0 | 8.1 | 0 | 0 | 1 | 1 | 1 | 1 | 0 | 1 | 0 | 0 | 0 | 7.25 |  | 0 | 2 | 34685423 | 1 | 0 | 29 | 0 | 0 | 0 | 0 | 0 | 0 | 0 | 0 | 0 | 0 | 0 | 0 | 0 | 0 | 0 | 0 | 0 | 0 | 0 | 0 | 0 | 0 | 0.6525 | 8.1 | 8.1 | 1 | 0
26 | 34685330 | 34685412 | 31529331 | 1 | 1 | 1 | 2 | 91.21.22-491 | ФСЭМ-2001, 91.21.22-491, приказ Минстроя России №1039/пр от 30.12.2016г. | Шинотрубогиб | 1368 | 1011 | маш.-ч | маш.-ч | 1 | 0 | -734522426 | 6.88 | 0 | 15.24 | 10.06 | 0 | 0 | 15.24 | 10.06 | 0 | 1 | 1 | 1 | 1 | 0 | 1 | 0 | 0 | 0 | 6.88 |  | 0 | 2 | 34685424 | 1 | 0 | 30 | 0 | 0 | 0 | 0 | 0 | 0 | 0 | 0 | 0 | 0 | 0 | 0 | 0 | 0 | 0 | 0 | 0 | 0 | 0 | 0 | 0 | 0 | 0.6192 | 15.24 | 15.24 | 1 | 0
27 | 34685331 | 34685412 | 31715651 | 1 | 1 | 1 | 1 | 1-100-40 |  | Рабочий среднего разряда 4 | 1191 | 1013 | чел.-ч. | чел.-ч. | 1 | 0 | 1069510174 | 58.6 | 0 | 0 | 0 | 176.05 | 0 | 0 | 0 | 9.62 | 1 | 1 | 1 | 18.3 | 0 | 1 | 0 | 0 | 0 | 58.6 |  | 1 | 2 | 34685419 | 1 | 0 | 37 | 0 | 0 | 0 | 0 | 0 | 0 | 0 | 0 | 0 | 0 | 0 | 0 | 0 | 0 | 0 | 0 | 0 | 0 | 0 | 0 | 0 | 0 | 5.274 | 176.05 | 9.62 | 18.3 | 0
27 | 34685331 | 34685412 | 31709492 | 1 | 1 | 1 | 1 | 4-100-00 |  | Затраты труда машинистов | 1191 | 1013 | чел.-ч. | чел.-ч. | 1 | 0 | -1417349443 | 7.32 | 0 | 0 | 0 | 0 | 0 | 0 | 0 | 0 | 1 | 1 | 18.3 | 1 | 0 | 1 | 0 | 0 | 0 | 7.32 |  | 2 | 2 | 34685420 | 1 | 0 | 38 | 0 | 0 | 0 | 0 | 0 | 0 | 0 | 0 | 0 | 0 | 0 | 0 | 0 | 0 | 0 | 0 | 0 | 0 | 0 | 0 | 0 | 0 | 0.6588 | 0 | 0 | 1 | 0
27 | 34685331 | 34685412 | 31526753 | 1 | 1 | 1 | 2 | 91.05.05-014 | ФСЭМ-2001, 91.05.05-014, приказ Минстроя России №1039/пр от 30.12.2016г. | Краны на автомобильном ходу, грузоподъемность 10 т | 1368 | 1011 | маш.-ч | маш.-ч | 1 | 0 | -1718674368 | 0.22 | 0 | 1399.88 | 247.05 | 0 | 0 | 111.99 | 13.5 | 0 | 1 | 12.5 | 18.3 | 1 | 0 | 1 | 0 | 0 | 0 | 0.22 |  | 0 | 2 | 34685421 | 1 | 0 | 39 | 0 | 0 | 0 | 0 | 0 | 0 | 0 | 0 | 0 | 0 | 0 | 0 | 0 | 0 | 0 | 0 | 0 | 0 | 0 | 0 | 0 | 0 | 0.0198 | 1399.88 | 111.99 | 12.5 | 0
27 | 34685331 | 34685412 | 31528142 | 1 | 1 | 1 | 2 | 91.14.02-001 | ФСЭМ-2001, 91.14.02-001, приказ Минстроя России №1039/пр от 30.12.2016г. | Автомобили бортовые, грузоподъемность до 5 т | 1368 | 1011 | маш.-ч | маш.-ч | 1 | 0 | 1372534845 | 0.22 | 0 | 821.38 | 212.28 | 0 | 0 | 65.71 | 11.6 | 0 | 1 | 12.5 | 18.3 | 1 | 0 | 1 | 0 | 0 | 0 | 0.22 |  | 0 | 2 | 34685422 | 1 | 0 | 40 | 0 | 0 | 0 | 0 | 0 | 0 | 0 | 0 | 0 | 0 | 0 | 0 | 0 | 0 | 0 | 0 | 0 | 0 | 0 | 0 | 0 | 0 | 0.0198 | 821.38 | 65.71 | 12.5 | 0
27 | 34685331 | 34685412 | 31528446 | 1 | 1 | 1 | 2 | 91.17.04-233 | ФСЭМ-2001, 91.17.04-233, приказ Минстроя России №1039/пр от 30.12.2016г. | Установки для сварки ручной дуговой (постоянного тока) | 1368 | 1011 | маш.-ч | маш.-ч | 1 | 0 | -353815937 | 7.25 | 0 | 101.25 | 0 | 0 | 0 | 8.1 | 0 | 0 | 1 | 12.5 | 18.3 | 1 | 0 | 1 | 0 | 0 | 0 | 7.25 |  | 0 | 2 | 34685423 | 1 | 0 | 41 | 0 | 0 | 0 | 0 | 0 | 0 | 0 | 0 | 0 | 0 | 0 | 0 | 0 | 0 | 0 | 0 | 0 | 0 | 0 | 0 | 0 | 0 | 0.6525 | 101.25 | 8.1 | 12.5 | 0
27 | 34685331 | 34685412 | 31529331 | 1 | 1 | 1 | 2 | 91.21.22-491 | ФСЭМ-2001, 91.21.22-491, приказ Минстроя России №1039/пр от 30.12.2016г. | Шинотрубогиб | 1368 | 1011 | маш.-ч | маш.-ч | 1 | 0 | -734522426 | 6.88 | 0 | 190.5 | 184.1 | 0 | 0 | 15.24 | 10.06 | 0 | 1 | 12.5 | 18.3 | 1 | 0 | 1 | 0 | 0 | 0 | 6.88 |  | 0 | 2 | 34685424 | 1 | 0 | 42 | 0 | 0 | 0 | 0 | 0 | 0 | 0 | 0 | 0 | 0 | 0 | 0 | 0 | 0 | 0 | 0 | 0 | 0 | 0 | 0 | 0 | 0 | 0.6192 | 190.5 | 15.24 | 12.5 | 0
28 | 34685330 | 34685431 | 32163326 | 1 | 1 | 1 | 1 | 2-300-20 |  | Техник по наладке и испытаниям, категория II | 1191 | 1013 | чел.-ч. | чел.-ч. | 1 | 0 | -1309109184 | 4.32 | 0 | 0 | 0 | 9.17 | 0 | 0 | 0 | 9.17 | 1 | 1 | 1 | 1 | 0 | 1 | 0 | 0 | 0 | 4.32 |  | 1 | 2 | 34685434 | 1 | 0 | 49 | 0 | 0 | 0 | 0 | 0 | 0 | 0 | 0 | 0 | 0 | 0 | 0 | 0 | 0 | 0 | 0 | 0 | 0 | 0 | 0 | 0 | 0 | 4.32 | 9.17 | 9.17 | 1 | 0
28 | 34685330 | 34685431 | 32163328 | 1 | 1 | 1 | 1 | 2-400-10 |  | Инженер по наладке и испытаниям, категория I | 1191 | 1013 | чел.-ч. | чел.-ч. | 1 | 0 | -876358395 | 6.48 | 0 | 0 | 0 | 15.49 | 0 | 0 | 0 | 15.49 | 1 | 1 | 1 | 1 | 0 | 1 | 0 | 0 | 0 | 6.48 |  | 1 | 2 | 34685435 | 1 | 0 | 50 | 0 | 0 | 0 | 0 | 0 | 0 | 0 | 0 | 0 | 0 | 0 | 0 | 0 | 0 | 0 | 0 | 0 | 0 | 0 | 0 | 0 | 0 | 6.48 | 15.49 | 15.49 | 1 | 0
29 | 34685331 | 34685431 | 32163326 | 1 | 1 | 1 | 1 | 2-300-20 |  | Техник по наладке и испытаниям, категория II | 1191 | 1013 | чел.-ч. | чел.-ч. | 1 | 0 | -1309109184 | 4.32 | 0 | 0 | 0 | 167.81 | 0 | 0 | 0 | 9.17 | 1 | 1 | 1 | 18.3 | 0 | 1 | 0 | 0 | 0 | 4.32 |  | 1 | 2 | 34685434 | 1 | 0 | 51 | 0 | 0 | 0 | 0 | 0 | 0 | 0 | 0 | 0 | 0 | 0 | 0 | 0 | 0 | 0 | 0 | 0 | 0 | 0 | 0 | 0 | 0 | 4.32 | 167.81 | 9.17 | 18.3 | 0
29 | 34685331 | 34685431 | 32163328 | 1 | 1 | 1 | 1 | 2-400-10 |  | Инженер по наладке и испытаниям, категория I | 1191 | 1013 | чел.-ч. | чел.-ч. | 1 | 0 | -876358395 | 6.48 | 0 | 0 | 0 | 283.47 | 0 | 0 | 0 | 15.49 | 1 | 1 | 1 | 18.3 | 0 | 1 | 0 | 0 | 0 | 6.48 |  | 1 | 2 | 34685435 | 1 | 0 | 52 | 0 | 0 | 0 | 0 | 0 | 0 | 0 | 0 | 0 | 0 | 0 | 0 | 0 | 0 | 0 | 0 | 0 | 0 | 0 | 0 | 0 | 0 | 6.48 | 283.47 | 15.49 | 18.3 | 0
30 | 34685330 | 34685436 | 32164293 | 1 | 1 | 1 | 1 | 2-200-60 |  | Электромонтажник-наладчик, разряд VI | 1191 | 1013 | чел.-ч. | чел.-ч. | 1 | 0 | -1166887252 | 0.81 | 0 | 0 | 0 | 12.92 | 0 | 0 | 0 | 12.92 | 1 | 1 | 1 | 1 | 0 | 1 | 0 | 0 | 0 | 0.81 |  | 1 | 2 | 34685439 | 1 | 0 | 53 | 0 | 0 | 0 | 0 | 0 | 0 | 0 | 0 | 0 | 0 | 0 | 0 | 0 | 0 | 0 | 0 | 0 | 0 | 0 | 0 | 0 | 0 | 0.81 | 12.92 | 12.92 | 1 | 0
30 | 34685330 | 34685436 | 32163330 | 1 | 1 | 1 | 1 | 2-400-30 |  | Инженер по наладке и испытаниям, категория III | 1191 | 1013 | чел.-ч. | чел.-ч. | 1 | 0 | 1776637054 | 0.81 | 0 | 0 | 0 | 12.69 | 0 | 0 | 0 | 12.69 | 1 | 1 | 1 | 1 | 0 | 1 | 0 | 0 | 0 | 0.81 |  | 1 | 2 | 34685440 | 1 | 0 | 54 | 0 | 0 | 0 | 0 | 0 | 0 | 0 | 0 | 0 | 0 | 0 | 0 | 0 | 0 | 0 | 0 | 0 | 0 | 0 | 0 | 0 | 0 | 0.81 | 12.69 | 12.69 | 1 | 0
31 | 34685331 | 34685436 | 32164293 | 1 | 1 | 1 | 1 | 2-200-60 |  | Электромонтажник-наладчик, разряд VI | 1191 | 1013 | чел.-ч. | чел.-ч. | 1 | 0 | -1166887252 | 0.81 | 0 | 0 | 0 | 236.44 | 0 | 0 | 0 | 12.92 | 1 | 1 | 1 | 18.3 | 0 | 1 | 0 | 0 | 0 | 0.81 |  | 1 | 2 | 34685439 | 1 | 0 | 55 | 0 | 0 | 0 | 0 | 0 | 0 | 0 | 0 | 0 | 0 | 0 | 0 | 0 | 0 | 0 | 0 | 0 | 0 | 0 | 0 | 0 | 0 | 0.81 | 236.44 | 12.92 | 18.3 | 0
31 | 34685331 | 34685436 | 32163330 | 1 | 1 | 1 | 1 | 2-400-30 |  | Инженер по наладке и испытаниям, категория III | 1191 | 1013 | чел.-ч. | чел.-ч. | 1 | 0 | 1776637054 | 0.81 | 0 | 0 | 0 | 232.23 | 0 | 0 | 0 | 12.69 | 1 | 1 | 1 | 18.3 | 0 | 1 | 0 | 0 | 0 | 0.81 |  | 1 | 2 | 34685440 | 1 | 0 | 56 | 0 | 0 | 0 | 0 | 0 | 0 | 0 | 0 | 0 | 0 | 0 | 0 | 0 | 0 | 0 | 0 | 0 | 0 | 0 | 0 | 0 | 0 | 0.81 | 232.23 | 12.69 | 18.3 | 0

## EtalonRes (hidden)
24 | 34685400 | 34685393 | 31715651 | 1 | 1 | 1 | 1 | 1-100-40 |  | Рабочий среднего разряда 4 | 1191 | 1013 | чел.-ч. | чел.-ч. | 1 | 58.6 | 0 | 0 | 0 | 9.62 | 0 | 1 | 1 | )*0,6 | 35.16 | 2 | 34685394 | 1 | 0 | 0 | 0 | 0 | 0 | 0 | 0 | 0
24 | 34685401 | 34685393 | 31709492 | 1 | 1 | 1 | 1 | 4-100-00 |  | Затраты труда машинистов | 1191 | 1013 | чел.-ч. | чел.-ч. | 1 | 7.32 | 0 | 0 | 0 | 0 | 0 | 1 | 2 | )*0,6 | 4.392 | 2 | 34685395 | 2 | 2 | 0 | 0 | 0 | 0 | 0 | 0 | 0
24 | 34685402 | 34685393 | 31526753 | 1 | 1 | 1 | 2 | 91.05.05-014 | ФСЭМ-2001, 91.05.05-014, приказ Минстроя России №1039/пр от 30.12.2016г. | Краны на автомобильном ходу, грузоподъемность 10 т | 1368 | 1011 | маш.-ч | маш.-ч | 1 | 0.22 | 0 | 111.99 | 13.5 | 0 | 0 | 1 | 0 | )*0,6 | 0.132 | 2 | 34685396 | 3 | 0 | 0 | 0 | 0 | 0 | 0 | 0 | 0
24 | 34685403 | 34685393 | 31528142 | 1 | 1 | 1 | 2 | 91.14.02-001 | ФСЭМ-2001, 91.14.02-001, приказ Минстроя России №1039/пр от 30.12.2016г. | Автомобили бортовые, грузоподъемность до 5 т | 1368 | 1011 | маш.-ч | маш.-ч | 1 | 0.22 | 0 | 65.71 | 11.6 | 0 | 0 | 1 | 0 | )*0,6 | 0.132 | 2 | 34685397 | 4 | 0 | 0 | 0 | 0 | 0 | 0 | 0 | 0
24 | 34685404 | 34685393 | 31528446 | 1 | 1 | 1 | 2 | 91.17.04-233 | ФСЭМ-2001, 91.17.04-233, приказ Минстроя России №1039/пр от 30.12.2016г. | Установки для сварки ручной дуговой (постоянного тока) | 1368 | 1011 | маш.-ч | маш.-ч | 1 | 7.25 | 0 | 8.1 | 0 | 0 | 0 | 1 | 0 | )*0,6 | 4.35 | 2 | 34685398 | 5 | 0 | 0 | 0 | 0 | 0 | 0 | 0 | 0
24 | 34685405 | 34685393 | 31529331 | 1 | 1 | 1 | 2 | 91.21.22-491 | ФСЭМ-2001, 91.21.22-491, приказ Минстроя России №1039/пр от 30.12.2016г. | Шинотрубогиб | 1368 | 1011 | маш.-ч | маш.-ч | 1 | 6.88 | 0 | 15.24 | 10.06 | 0 | 0 | 1 | 0 | )*0,6 | 4.128 | 2 | 34685399 | 6 | 0 | 0 | 0 | 0 | 0 | 0 | 0 | 0
24 | 34685406 | 34685393 | 31444739 | 1 | 1 | 1 | 3 | 01.3.02.02-0001 | ФССЦ-2001, 01.3.02.02-0001, приказ Минстроя России №1039/пр от 30.12.2016г. | Аргон газообразный, сорт: I | 1339 | 1007 | м3 | м3 | 1 | 0.44 | 17.86 | 0 | 0 | 0 | 0 | 1 | 0 | )*0 | 0 | 3 | -1 |  | 4 | 0 | 0 | 0 | 0 | 0 | 0 | 0
24 | 34685407 | 34685393 | 31448004 | 1 | 1 | 1 | 3 | 01.7.11.07-0227 | ФССЦ-2001, 01.7.11.07-0227, приказ Минстроя России № 1575/пр от 24.11.2017 | Электроды УОНИ 13/45 | 1346 | 1009 | кг | кг | 1 | 0.03 | 0 | 0 | 0 | 0 | 0 | 1 | 0 | )*0 | 0 | 3 | -1 |  | 4 | 0 | 0 | 0 | 0 | 0 | 0 | 0
24 | 34685408 | 34685393 | 31472957 | 1 | 1 | 1 | 3 | 10.1.02.04-0009 | ФССЦ-2001, 10.1.02.04-0009, приказ Минстроя России №1039/пр от 30.12.2016г. | Прутки из алюминиевых сплавов марки АД1, круглого сечения, нормальной точности и прочности, немерной длины, диаметром 135-200 мм | 1348 | 1009 | т | т | 1000 | 0.00013 | 55960.01 | 0 | 0 | 0 | 0 | 1 | 0 | )*0 | 0 | 3 | -1 |  | 4 | 0 | 0 | 0 | 0 | 0 | 0 | 0
24 | 34685409 | 34685393 | 31473837 | 1 | 1 | 1 | 3 | 10.2.02.10-0013 | ФССЦ-2001, 10.2.02.10-0013, приказ Минстроя России №1039/пр от 30.12.2016г. | Пруток круглый медный марки М3-Т, диаметром 20 мм | 1348 | 1009 | т | т | 1000 | 0.00018 | 71640 | 0 | 0 | 0 | 0 | 1 | 0 | )*0 | 0 | 3 | -1 |  | 4 | 0 | 0 | 0 | 0 | 0 | 0 | 0
24 | 34685410 | 34685393 | 31482923 | 1 | 1 | 1 | 3 | 14.4.02.09-0001 | ФССЦ-2001, 14.4.02.09-0001, приказ Минстроя России №1039/пр от 30.12.2016г. | Краска | 1346 | 1009 | кг | кг | 1 | 1.36 | 28.6 | 0 | 0 | 0 | 0 | 1 | 0 | )*0 | 0 | 3 | -1 |  | 4 | 0 | 0 | 0 | 0 | 0 | 0 | 0
24 | 34685411 | 34685393 | 31443668 | 17 | 1 | 1 | 3 | 999-9950 |  | Вспомогательные ненормируемые материалы (2% от ОЗП) | 1374 | 1013 | РУБ | РУБ | 1 | 11.27 | 1 | 0 | 0 | 0 | 0 | 1 | 0 | )*0 | 0 | 3 | -1 |  | 4 | 0 | 0 | 0 | 0 | 0 | 0 | 0
25 | 34685400 | 34685393 | 31715651 | 1 | 1 | 1 | 1 | 1-100-40 |  | Рабочий среднего разряда 4 | 1191 | 1013 | чел.-ч. | чел.-ч. | 1 | 58.6 | 0 | 0 | 0 | 9.62 | 0 | 1 | 1 | )*0,6 | 35.16 | 2 | 34685394 | 7 | 0 | 0 | 0 | 0 | 0 | 0 | 0 | 0
25 | 34685401 | 34685393 | 31709492 | 1 | 1 | 1 | 1 | 4-100-00 |  | Затраты труда машинистов | 1191 | 1013 | чел.-ч. | чел.-ч. | 1 | 7.32 | 0 | 0 | 0 | 0 | 0 | 1 | 2 | )*0,6 | 4.392 | 2 | 34685395 | 8 | 2 | 0 | 0 | 0 | 0 | 0 | 0 | 0
25 | 34685402 | 34685393 | 31526753 | 1 | 1 | 1 | 2 | 91.05.05-014 | ФСЭМ-2001, 91.05.05-014, приказ Минстроя России №1039/пр от 30.12.2016г. | Краны на автомобильном ходу, грузоподъемность 10 т | 1368 | 1011 | маш.-ч | маш.-ч | 1 | 0.22 | 0 | 111.99 | 13.5 | 0 | 0 | 1 | 0 | )*0,6 | 0.132 | 2 | 34685396 | 9 | 0 | 0 | 0 | 0 | 0 | 0 | 0 | 0
25 | 34685403 | 34685393 | 31528142 | 1 | 1 | 1 | 2 | 91.14.02-001 | ФСЭМ-2001, 91.14.02-001, приказ Минстроя России №1039/пр от 30.12.2016г. | Автомобили бортовые, грузоподъемность до 5 т | 1368 | 1011 | маш.-ч | маш.-ч | 1 | 0.22 | 0 | 65.71 | 11.6 | 0 | 0 | 1 | 0 | )*0,6 | 0.132 | 2 | 34685397 | 10 | 0 | 0 | 0 | 0 | 0 | 0 | 0 | 0
25 | 34685404 | 34685393 | 31528446 | 1 | 1 | 1 | 2 | 91.17.04-233 | ФСЭМ-2001, 91.17.04-233, приказ Минстроя России №1039/пр от 30.12.2016г. | Установки для сварки ручной дуговой (постоянного тока) | 1368 | 1011 | маш.-ч | маш.-ч | 1 | 7.25 | 0 | 8.1 | 0 | 0 | 0 | 1 | 0 | )*0,6 | 4.35 | 2 | 34685398 | 11 | 0 | 0 | 0 | 0 | 0 | 0 | 0 | 0
25 | 34685405 | 34685393 | 31529331 | 1 | 1 | 1 | 2 | 91.21.22-491 | ФСЭМ-2001, 91.21.22-491, приказ Минстроя России №1039/пр от 30.12.2016г. | Шинотрубогиб | 1368 | 1011 | маш.-ч | маш.-ч | 1 | 6.88 | 0 | 15.24 | 10.06 | 0 | 0 | 1 | 0 | )*0,6 | 4.128 | 2 | 34685399 | 12 | 0 | 0 | 0 | 0 | 0 | 0 | 0 | 0
25 | 34685406 | 34685393 | 31444739 | 1 | 1 | 1 | 3 | 01.3.02.02-0001 | ФССЦ-2001, 01.3.02.02-0001, приказ Минстроя России №1039/пр от 30.12.2016г. | Аргон газообразный, сорт: I | 1339 | 1007 | м3 | м3 | 1 | 0.44 | 17.86 | 0 | 0 | 0 | 0 | 1 | 0 | )*0 | 0 | 3 | -1 |  | 4 | 0 | 0 | 0 | 0 | 0 | 0 | 0
25 | 34685407 | 34685393 | 31448004 | 1 | 1 | 1 | 3 | 01.7.11.07-0227 | ФССЦ-2001, 01.7.11.07-0227, приказ Минстроя России № 1575/пр от 24.11.2017 | Электроды УОНИ 13/45 | 1346 | 1009 | кг | кг | 1 | 0.03 | 0 | 0 | 0 | 0 | 0 | 1 | 0 | )*0 | 0 | 3 | -1 |  | 4 | 0 | 0 | 0 | 0 | 0 | 0 | 0
25 | 34685408 | 34685393 | 31472957 | 1 | 1 | 1 | 3 | 10.1.02.04-0009 | ФССЦ-2001, 10.1.02.04-0009, приказ Минстроя России №1039/пр от 30.12.2016г. | Прутки из алюминиевых сплавов марки АД1, круглого сечения, нормальной точности и прочности, немерной длины, диаметром 135-200 мм | 1348 | 1009 | т | т | 1000 | 0.00013 | 55960.01 | 0 | 0 | 0 | 0 | 1 | 0 | )*0 | 0 | 3 | -1 |  | 4 | 0 | 0 | 0 | 0 | 0 | 0 | 0
25 | 34685409 | 34685393 | 31473837 | 1 | 1 | 1 | 3 | 10.2.02.10-0013 | ФССЦ-2001, 10.2.02.10-0013, приказ Минстроя России №1039/пр от 30.12.2016г. | Пруток круглый медный марки М3-Т, диаметром 20 мм | 1348 | 1009 | т | т | 1000 | 0.00018 | 71640 | 0 | 0 | 0 | 0 | 1 | 0 | )*0 | 0 | 3 | -1 |  | 4 | 0 | 0 | 0 | 0 | 0 | 0 | 0
25 | 34685410 | 34685393 | 31482923 | 1 | 1 | 1 | 3 | 14.4.02.09-0001 | ФССЦ-2001, 14.4.02.09-0001, приказ Минстроя России №1039/пр от 30.12.2016г. | Краска | 1346 | 1009 | кг | кг | 1 | 1.36 | 28.6 | 0 | 0 | 0 | 0 | 1 | 0 | )*0 | 0 | 3 | -1 |  | 4 | 0 | 0 | 0 | 0 | 0 | 0 | 0
25 | 34685411 | 34685393 | 31443668 | 17 | 1 | 1 | 3 | 999-9950 |  | Вспомогательные ненормируемые материалы (2% от ОЗП) | 1374 | 1013 | РУБ | РУБ | 1 | 11.27 | 1 | 0 | 0 | 0 | 0 | 1 | 0 | )*0 | 0 | 3 | -1 |  | 4 | 0 | 0 | 0 | 0 | 0 | 0 | 0
26 | 34685419 | 34685412 | 31715651 | 1 | 1 | 1 | 1 | 1-100-40 |  | Рабочий среднего разряда 4 | 1191 | 1013 | чел.-ч. | чел.-ч. | 1 | 58.6 | 0 | 0 | 0 | 9.62 | 0 | 1 | 1 |  | 58.6 | 2 | 34685413 | 13 | 0 | 0 | 0 | 0 | 0 | 0 | 0 | 0
26 | 34685420 | 34685412 | 31709492 | 1 | 1 | 1 | 1 | 4-100-00 |  | Затраты труда машинистов | 1191 | 1013 | чел.-ч. | чел.-ч. | 1 | 7.32 | 0 | 0 | 0 | 0 | 0 | 1 | 2 |  | 7.32 | 2 | 34685414 | 14 | 0 | 0 | 0 | 0 | 0 | 0 | 0 | 0
26 | 34685421 | 34685412 | 31526753 | 1 | 1 | 1 | 2 | 91.05.05-014 | ФСЭМ-2001, 91.05.05-014, приказ Минстроя России №1039/пр от 30.12.2016г. | Краны на автомобильном ходу, грузоподъемность 10 т | 1368 | 1011 | маш.-ч | маш.-ч | 1 | 0.22 | 0 | 111.99 | 13.5 | 0 | 0 | 1 | 0 |  | 0.22 | 2 | 34685415 | 15 | 0 | 0 | 0 | 0 | 0 | 0 | 0 | 0
26 | 34685422 | 34685412 | 31528142 | 1 | 1 | 1 | 2 | 91.14.02-001 | ФСЭМ-2001, 91.14.02-001, приказ Минстроя России №1039/пр от 30.12.2016г. | Автомобили бортовые, грузоподъемность до 5 т | 1368 | 1011 | маш.-ч | маш.-ч | 1 | 0.22 | 0 | 65.71 | 11.6 | 0 | 0 | 1 | 0 |  | 0.22 | 2 | 34685416 | 16 | 0 | 0 | 0 | 0 | 0 | 0 | 0 | 0
26 | 34685423 | 34685412 | 31528446 | 1 | 1 | 1 | 2 | 91.17.04-233 | ФСЭМ-2001, 91.17.04-233, приказ Минстроя России №1039/пр от 30.12.2016г. | Установки для сварки ручной дуговой (постоянного тока) | 1368 | 1011 | маш.-ч | маш.-ч | 1 | 7.25 | 0 | 8.1 | 0 | 0 | 0 | 1 | 0 |  | 7.25 | 2 | 34685417 | 17 | 0 | 0 | 0 | 0 | 0 | 0 | 0 | 0
26 | 34685424 | 34685412 | 31529331 | 1 | 1 | 1 | 2 | 91.21.22-491 | ФСЭМ-2001, 91.21.22-491, приказ Минстроя России №1039/пр от 30.12.2016г. | Шинотрубогиб | 1368 | 1011 | маш.-ч | маш.-ч | 1 | 6.88 | 0 | 15.24 | 10.06 | 0 | 0 | 1 | 0 |  | 6.88 | 2 | 34685418 | 18 | 0 | 0 | 0 | 0 | 0 | 0 | 0 | 0
26 | 34685425 | 34685412 | 31444739 | 1 | 1 | 1 | 3 | 01.3.02.02-0001 | ФССЦ-2001, 01.3.02.02-0001, приказ Минстроя России №1039/пр от 30.12.2016г. | Аргон газообразный, сорт: I | 1339 | 1007 | м3 | м3 | 1 | 0.44 | 17.86 | 0 | 0 | 0 | 0 | 1 | 0 |  | 0.44 | 3 | -1 |  | 4 | -7.8584 | 0 | 0 | 0 | 0 | 0 | 1
26 | 34685426 | 34685412 | 31448004 | 1 | 1 | 1 | 3 | 01.7.11.07-0227 | ФССЦ-2001, 01.7.11.07-0227, приказ Минстроя России № 1575/пр от 24.11.2017 | Электроды УОНИ 13/45 | 1346 | 1009 | кг | кг | 1 | 0.03 | 0 | 0 | 0 | 0 | 0 | 1 | 0 |  | 0.03 | 3 | -1 |  | 4 | 0 | 0 | 0 | 0 | 0 | 0 | 0
26 | 34685427 | 34685412 | 31472957 | 1 | 1 | 1 | 3 | 10.1.02.04-0009 | ФССЦ-2001, 10.1.02.04-0009, приказ Минстроя России №1039/пр от 30.12.2016г. | Прутки из алюминиевых сплавов марки АД1, круглого сечения, нормальной точности и прочности, немерной длины, диаметром 135-200 мм | 1348 | 1009 | т | т | 1000 | 0.00013 | 55960.01 | 0 | 0 | 0 | 0 | 1 | 0 |  | 0.00013 | 3 | -1 |  | 4 | -7.2748 | 0 | 0 | 0 | 0 | 0 | 1
26 | 34685428 | 34685412 | 31473837 | 1 | 1 | 1 | 3 | 10.2.02.10-0013 | ФССЦ-2001, 10.2.02.10-0013, приказ Минстроя России №1039/пр от 30.12.2016г. | Пруток круглый медный марки М3-Т, диаметром 20 мм | 1348 | 1009 | т | т | 1000 | 0.00018 | 71640 | 0 | 0 | 0 | 0 | 1 | 0 |  | 0.00018 | 3 | -1 |  | 4 | -12.8952 | 0 | 0 | 0 | 0 | 0 | 1
26 | 34685429 | 34685412 | 31482923 | 1 | 1 | 1 | 3 | 14.4.02.09-0001 | ФССЦ-2001, 14.4.02.09-0001, приказ Минстроя России №1039/пр от 30.12.2016г. | Краска | 1346 | 1009 | кг | кг | 1 | 1.36 | 28.6 | 0 | 0 | 0 | 0 | 1 | 0 |  | 1.36 | 3 | -1 |  | 4 | -38.896 | 0 | 0 | 0 | 0 | 0 | 1
26 | 34685430 | 34685412 | 31443668 | 17 | 1 | 1 | 3 | 999-9950 |  | Вспомогательные ненормируемые материалы (2% от ОЗП) | 1374 | 1013 | РУБ | РУБ | 1 | 11.27 | 1 | 0 | 0 | 0 | 0 | 1 | 0 |  | 11.27 | 3 | -1 |  | 4 | -11.27 | 0 | 0 | 0 | 0 | 0 | 1
27 | 34685419 | 34685412 | 31715651 | 1 | 1 | 1 | 1 | 1-100-40 |  | Рабочий среднего разряда 4 | 1191 | 1013 | чел.-ч. | чел.-ч. | 1 | 58.6 | 0 | 0 | 0 | 9.62 | 0 | 1 | 1 |  | 58.6 | 2 | 34685413 | 19 | 0 | 0 | 0 | 0 | 0 | 0 | 0 | 0
27 | 34685420 | 34685412 | 31709492 | 1 | 1 | 1 | 1 | 4-100-00 |  | Затраты труда машинистов | 1191 | 1013 | чел.-ч. | чел.-ч. | 1 | 7.32 | 0 | 0 | 0 | 0 | 0 | 1 | 2 |  | 7.32 | 2 | 34685414 | 20 | 0 | 0 | 0 | 0 | 0 | 0 | 0 | 0
27 | 34685421 | 34685412 | 31526753 | 1 | 1 | 1 | 2 | 91.05.05-014 | ФСЭМ-2001, 91.05.05-014, приказ Минстроя России №1039/пр от 30.12.2016г. | Краны на автомобильном ходу, грузоподъемность 10 т | 1368 | 1011 | маш.-ч | маш.-ч | 1 | 0.22 | 0 | 111.99 | 13.5 | 0 | 0 | 1 | 0 |  | 0.22 | 2 | 34685415 | 21 | 0 | 0 | 0 | 0 | 0 | 0 | 0 | 0
27 | 34685422 | 34685412 | 31528142 | 1 | 1 | 1 | 2 | 91.14.02-001 | ФСЭМ-2001, 91.14.02-001, приказ Минстроя России №1039/пр от 30.12.2016г. | Автомобили бортовые, грузоподъемность до 5 т | 1368 | 1011 | маш.-ч | маш.-ч | 1 | 0.22 | 0 | 65.71 | 11.6 | 0 | 0 | 1 | 0 |  | 0.22 | 2 | 34685416 | 22 | 0 | 0 | 0 | 0 | 0 | 0 | 0 | 0
27 | 34685423 | 34685412 | 31528446 | 1 | 1 | 1 | 2 | 91.17.04-233 | ФСЭМ-2001, 91.17.04-233, приказ Минстроя России №1039/пр от 30.12.2016г. | Установки для сварки ручной дуговой (постоянного тока) | 1368 | 1011 | маш.-ч | маш.-ч | 1 | 7.25 | 0 | 8.1 | 0 | 0 | 0 | 1 | 0 |  | 7.25 | 2 | 34685417 | 23 | 0 | 0 | 0 | 0 | 0 | 0 | 0 | 0
27 | 34685424 | 34685412 | 31529331 | 1 | 1 | 1 | 2 | 91.21.22-491 | ФСЭМ-2001, 91.21.22-491, приказ Минстроя России №1039/пр от 30.12.2016г. | Шинотрубогиб | 1368 | 1011 | маш.-ч | маш.-ч | 1 | 6.88 | 0 | 15.24 | 10.06 | 0 | 0 | 1 | 0 |  | 6.88 | 2 | 34685418 | 24 | 0 | 0 | 0 | 0 | 0 | 0 | 0 | 0
27 | 34685425 | 34685412 | 31444739 | 1 | 1 | 1 | 3 | 01.3.02.02-0001 | ФССЦ-2001, 01.3.02.02-0001, приказ Минстроя России №1039/пр от 30.12.2016г. | Аргон газообразный, сорт: I | 1339 | 1007 | м3 | м3 | 1 | 0.44 | 17.86 | 0 | 0 | 0 | 0 | 1 | 0 |  | 0.44 | 3 | -1 |  | 4 | -7.8584 | 0 | 0 | 0 | 0 | 0 | 1
27 | 34685426 | 34685412 | 31448004 | 1 | 1 | 1 | 3 | 01.7.11.07-0227 | ФССЦ-2001, 01.7.11.07-0227, приказ Минстроя России № 1575/пр от 24.11.2017 | Электроды УОНИ 13/45 | 1346 | 1009 | кг | кг | 1 | 0.03 | 0 | 0 | 0 | 0 | 0 | 1 | 0 |  | 0.03 | 3 | -1 |  | 4 | 0 | 0 | 0 | 0 | 0 | 0 | 0
27 | 34685427 | 34685412 | 31472957 | 1 | 1 | 1 | 3 | 10.1.02.04-0009 | ФССЦ-2001, 10.1.02.04-0009, приказ Минстроя России №1039/пр от 30.12.2016г. | Прутки из алюминиевых сплавов марки АД1, круглого сечения, нормальной точности и прочности, немерной длины, диаметром 135-200 мм | 1348 | 1009 | т | т | 1000 | 0.00013 | 55960.01 | 0 | 0 | 0 | 0 | 1 | 0 |  | 0.00013 | 3 | -1 |  | 4 | -7.2748 | 0 | 0 | 0 | 0 | 0 | 1
27 | 34685428 | 34685412 | 31473837 | 1 | 1 | 1 | 3 | 10.2.02.10-0013 | ФССЦ-2001, 10.2.02.10-0013, приказ Минстроя России №1039/пр от 30.12.2016г. | Пруток круглый медный марки М3-Т, диаметром 20 мм | 1348 | 1009 | т | т | 1000 | 0.00018 | 71640 | 0 | 0 | 0 | 0 | 1 | 0 |  | 0.00018 | 3 | -1 |  | 4 | -12.8952 | 0 | 0 | 0 | 0 | 0 | 1
27 | 34685429 | 34685412 | 31482923 | 1 | 1 | 1 | 3 | 14.4.02.09-0001 | ФССЦ-2001, 14.4.02.09-0001, приказ Минстроя России №1039/пр от 30.12.2016г. | Краска | 1346 | 1009 | кг | кг | 1 | 1.36 | 28.6 | 0 | 0 | 0 | 0 | 1 | 0 |  | 1.36 | 3 | -1 |  | 4 | -38.896 | 0 | 0 | 0 | 0 | 0 | 1
27 | 34685430 | 34685412 | 31443668 | 17 | 1 | 1 | 3 | 999-9950 |  | Вспомогательные ненормируемые материалы (2% от ОЗП) | 1374 | 1013 | РУБ | РУБ | 1 | 11.27 | 1 | 0 | 0 | 0 | 0 | 1 | 0 |  | 11.27 | 3 | -1 |  | 4 | -11.27 | 0 | 0 | 0 | 0 | 0 | 1
28 | 34685434 | 34685431 | 32163326 | 1 | 1 | 1 | 1 | 2-300-20 |  | Техник по наладке и испытаниям, категория II | 1191 | 1013 | чел.-ч. | чел.-ч. | 1 | 4.32 | 0 | 0 | 0 | 9.17 | 0 | 1 | 1 |  | 4.32 | 2 | 34685432 | 25 | 0 | 0 | 0 | 0 | 0 | 0 | 0 | 0
28 | 34685435 | 34685431 | 32163328 | 1 | 1 | 1 | 1 | 2-400-10 |  | Инженер по наладке и испытаниям, категория I | 1191 | 1013 | чел.-ч. | чел.-ч. | 1 | 6.48 | 0 | 0 | 0 | 15.49 | 0 | 1 | 1 |  | 6.48 | 2 | 34685433 | 26 | 0 | 0 | 0 | 0 | 0 | 0 | 0 | 0
29 | 34685434 | 34685431 | 32163326 | 1 | 1 | 1 | 1 | 2-300-20 |  | Техник по наладке и испытаниям, категория II | 1191 | 1013 | чел.-ч. | чел.-ч. | 1 | 4.32 | 0 | 0 | 0 | 9.17 | 0 | 1 | 1 |  | 4.32 | 2 | 34685432 | 27 | 0 | 0 | 0 | 0 | 0 | 0 | 0 | 0
29 | 34685435 | 34685431 | 32163328 | 1 | 1 | 1 | 1 | 2-400-10 |  | Инженер по наладке и испытаниям, категория I | 1191 | 1013 | чел.-ч. | чел.-ч. | 1 | 6.48 | 0 | 0 | 0 | 15.49 | 0 | 1 | 1 |  | 6.48 | 2 | 34685433 | 28 | 0 | 0 | 0 | 0 | 0 | 0 | 0 | 0
30 | 34685439 | 34685436 | 32164293 | 1 | 1 | 1 | 1 | 2-200-60 |  | Электромонтажник-наладчик, разряд VI | 1191 | 1013 | чел.-ч. | чел.-ч. | 1 | 0.81 | 0 | 0 | 0 | 12.92 | 0 | 1 | 1 |  | 0.81 | 2 | 34685437 | 29 | 0 | 0 | 0 | 0 | 0 | 0 | 0 | 0
30 | 34685440 | 34685436 | 32163330 | 1 | 1 | 1 | 1 | 2-400-30 |  | Инженер по наладке и испытаниям, категория III | 1191 | 1013 | чел.-ч. | чел.-ч. | 1 | 0.81 | 0 | 0 | 0 | 12.69 | 0 | 1 | 1 |  | 0.81 | 2 | 34685438 | 30 | 0 | 0 | 0 | 0 | 0 | 0 | 0 | 0
31 | 34685439 | 34685436 | 32164293 | 1 | 1 | 1 | 1 | 2-200-60 |  | Электромонтажник-наладчик, разряд VI | 1191 | 1013 | чел.-ч. | чел.-ч. | 1 | 0.81 | 0 | 0 | 0 | 12.92 | 0 | 1 | 1 |  | 0.81 | 2 | 34685437 | 31 | 0 | 0 | 0 | 0 | 0 | 0 | 0 | 0
31 | 34685440 | 34685436 | 32163330 | 1 | 1 | 1 | 1 | 2-400-30 |  | Инженер по наладке и испытаниям, категория III | 1191 | 1013 | чел.-ч. | чел.-ч. | 1 | 0.81 | 0 | 0 | 0 | 12.69 | 0 | 1 | 1 |  | 0.81 | 2 | 34685438 | 32 | 0 | 0 | 0 | 0 | 0 | 0 | 0 | 0