## 1.Смета.или.Акт
Рассчитано с помощью программы "Smeta.ru" v10, ГК "СтройСофт", г. Орел, тел. 8-(910)-747-08-01
Унифицированная форма № КС-2
Утверждена постановлением Госкомстата России
от 11.11.99. № 100
Код
[8 empty] | Форма по ОКУД | 0322005
Инвестор: | [7 empty] | по ОКПО | [12 empty] | 0
Заказчик: | [7 empty] | по ОКПО | [12 empty] | 0
Генподрядчик: | [7 empty] | по ОКПО | [12 empty] | 0
Субподрядчик: | [7 empty] | по ОКПО | [12 empty] | 0
Стройка: | [21 empty] | 0
Объект: |  | Реконструкция ВЛЗ 6 10 кВ СИП 1х50 с реклоузером | [19 empty] | Реконструкция ВЛЗ 6 10 кВ СИП 1х50 с реклоузером
Шифр: | [7 empty] | Вид деятельности по ОКДП | [13 empty] | 0
[6 empty] | Договор подряда |  | номер | [17 empty] | 0
дата
Вид операции
[6 empty] | Номер документа | Дата составления | Отчетный период
[8 empty] | с | по
AKT
О ПРИЕМКЕ ВЫПОЛНЕННЫХ РАБОТ
0
Составлен в уровне цен : I квартал 2018 г.
Наименование и редакция СНБ: ФЕР-2017 с Изм.4 от 2018.01.10
Сметная (договорная) стоимость в соответствии с договором подряда (субподряда): |  |  |  | 937.483 |  | тыс.руб.
Форма № 1б
Стройка: | [22 empty] | 0
Объект: | [22 empty] | 0
Шифр объекта:
ЛОКАЛЬНАЯ СМЕТА №
Реконструкция ВЛЗ 6 10 кВ СИП 1х50 с реклоузером. ВЛ-6 кВ №210 ПС Заводская от опоры №1 до опоры №8 | [16 empty] | 3 | Локальная смета: | Локальная смета | [5 empty] | Реконструкция ВЛЗ 6 10 кВ СИП 1х50 с реклоузером. ВЛ-6 кВ №210 ПС Заводская от опоры №1 до опоры №8
Основание: | [22 empty] | 0
[8 empty] | Базовая цена | Текущая цена
Составлена в уровне цен : I квартал 2018 г. | [5 empty] | Сметная стоимость |  | 112.304 | 937.483 | тыс.руб
Наименование и редакция СНБ: ФЕР-2017 с Изм.4 от 2018.01.10 | [5 empty] | Нормативная трудоемкость |  | 282.013 | 282.013 | чел.-ч
[6 empty] | Сметная заработная плата |  | 3.8 | 69.532 | тыс.руб
№ п/п | Шифр расценки и коды ресурсов | Наименование работ и затрат | Единица измерения | Коли- чество | Единичная расценка, руб. | Поправочные коэффициэнты, нормы НР и СП | Цена за единицу, руб. | ВСЕГО, в базисном уровне цен, руб. | Индексы пересчета, нормы НР и СП | ВСЕГО, в уровне цен I квартал 2018 г., руб.
1 | 2 | 3 | 4 | 5 | 6 | 7 | 8 | 9 | 10 | 11
1 | 33-04-040-01 | Демонтаж 3-х проводов ВЛ 0,38 кВ с одной опоры | ШТ | 7 | 43.36 |  | 43.36
|  | ОЗП |  |  | 10.64 |  | 10.64 | 74 | 18.3 | 1363 |  |  |  |  | 74 | 1363 | [69 empty] | 74 | 74 | [11 empty] | 74
|  | ЭММ |  |  | 32.72 |  | 32.72 | 229 | 12.5 | 2863 |  |  |  |  | 229 | 2863 | [69 empty] | 229 |  | 229 | [10 empty] | 229
|  | в т.ч. ЗПМ |  |  | 4.22 |  | 4.22 | 30 | 18.3 | 541 | [78 empty] | 30
|  | НР от ФОТ |  | 105 | % |  | 15.6 | 109 | 105%*0,85=89% | 1695 |  |  |  |  | 109 | 1695 | [79 empty] | 109 |  |  | 109
|  | СП от ФОТ |  | 60 | % |  | 8.92 | 62 | 60%*0,8=48% | 914 |  |  |  |  | 62 | 914 | [80 empty] | 62 |  | 62
|  | Затраты труда рабочих | чел-ч | 1.27 |  |  | 1.27 | 8.89
[7 empty] | 474 |  | 6835 |  |  |  | 474 | 6835 | [83 empty] | 474
2 | 33-04-016-02 | Развозка конструкций и материалов опор ВЛ 0,38-10 кВ по трассе одностоечных железобетонных опор | ШТ | 6 | 49.34 |  | 49.34
|  | ОЗП |  |  | 3.59 |  | 3.59 | 22 | 18.3 | 394 |  |  |  |  | 22 | 394 | [69 empty] | 22 | 22 | [11 empty] | 22
|  | ЭММ |  |  | 45.75 |  | 45.75 | 275 | 12.5 | 3431 |  |  |  |  | 275 | 3431 | [69 empty] | 275 |  | 275 | [10 empty] | 275
|  | в т.ч. ЗПМ |  |  | 6.48 |  | 6.48 | 39 | 18.3 | 712 | [78 empty] | 39
|  | НР от ФОТ |  | 105 | % |  | 10.57 | 64 | 105%*0,85=89% | 984 |  |  |  |  | 64 | 984 | [79 empty] | 64 |  |  | 64
|  | СП от ФОТ |  | 60 | % |  | 6.04 | 37 | 60%*0,8=48% | 531 |  |  |  |  | 37 | 531 | [80 empty] | 37 |  | 37
|  | Затраты труда рабочих | чел-ч | 0.44 |  |  | 0.44 | 2.64
[7 empty] | 398 |  | 5340 |  |  |  | 398 | 5340 | [83 empty] | 398
3 | 33-04-003-01 | Установка железобетонных опор ВЛ 0,38; 6-10 кВ с траверсами без приставок одностоечных | ШТ | 2 | 199.82 |  | 154.22
|  | ОЗП |  |  | 33.67 |  | 33.67 | 67 | 18.3 | 1232 |  |  |  |  | 67 | 1232 | [69 empty] | 67 | 67 | [11 empty] | 67
|  | ЭММ |  |  | 120.54 |  | 120.54 | 241 | 12.5 | 3014 |  |  |  |  | 241 | 3014 | [69 empty] | 241 |  | 241 | [10 empty] | 241
|  | в т.ч. ЗПМ |  |  | 11.25 |  | 11.25 | 23 | 18.3 | 412 | [78 empty] | 23
|  | Материальные ресурсы |  |  | 45.61 |  | 0.01 | 0 | 7.5 | 0 |  |  |  |  | 0 | 0 | [69 empty] | 0 |  |  |  | 0 | 0 | 0 | 0 | 0 | 0 |  |  |  | 0
|  | НР от ФОТ |  | 105 | % |  | 47.17 | 95 | 105%*0,85=89% | 1463 |  |  |  |  | 95 | 1463 | [79 empty] | 95 |  |  | 95
|  | СП от ФОТ |  | 60 | % |  | 26.95 | 54 | 60%*0,8=48% | 789 |  |  |  |  | 54 | 789 | [80 empty] | 54 |  | 54
|  | Затраты труда рабочих | чел-ч | 3.8 |  |  | 3.8 | 7.6
3,1 | Накладная | Стойка ж/б СВ 110-5 | шт. | 2 | 1016 |  | 1016 | 2032 | 7.5 | 15240 |  |  |  |  | 2032 | 15240 | [69 empty] | 2032 |  |  |  | 2032 | 2032 | 2032 | 2032 | 0 | 0 |  |  |  | 2032
| Расчет цены | [7 620 / 7,5] = 1016
3,2 | Накладная | Траверса с хомутом | шт. | 2 | 263.03 |  | 263.03 | 526 | 7.5 | 3945 |  |  |  |  | 526 | 3945 | [69 empty] | 526 |  |  |  | 526 | 526 | 526 | 526 | 0 | 0 |  |  |  | 526
| Расчет цены | [1 972,75 / 7,5] = 263.03
3,3 | Накладная | Зажим ПС2-1 | шт. | 2 | 17.44 |  | 17.44 | 35 | 7.5 | 262 |  |  |  |  | 35 | 262 | [69 empty] | 35 |  |  |  | 35 | 35 | 35 | 35 | 0 | 0 |  |  |  | 35
| Расчет цены | [130,82 / 7,5] = 17.44
[7 empty] | 3050 |  | 25945 |  |  |  | 3050 | 25945 | [83 empty] | 3050
4 | 33-04-003-02 | Установка железобетонных опор ВЛ 0,38; 6-10 кВ с траверсами без приставок одностоечных с одним подкосом | ШТ | 2 | 399.56 |  | 353.96
|  | ОЗП |  |  | 69.99 |  | 69.99 | 140 | 18.3 | 2562 |  |  |  |  | 140 | 2562 | [69 empty] | 140 | 140 | [11 empty] | 140
|  | ЭММ |  |  | 283.96 |  | 283.96 | 568 | 12.5 | 7099 |  |  |  |  | 568 | 7099 | [69 empty] | 568 |  | 568 | [10 empty] | 568
|  | в т.ч. ЗПМ |  |  | 26.22 |  | 26.22 | 52 | 18.3 | 960 | [78 empty] | 52
|  | Материальные ресурсы |  |  | 45.61 |  | 0.01 | 0 | 7.5 | 0 |  |  |  |  | 0 | 0 | [69 empty] | 0 |  |  |  | 0 | 0 | 0 | 0 | 0 | 0 |  |  |  | 0
|  | НР от ФОТ |  | 105 | % |  | 101.02 | 202 | 105%*0,85=89% | 3135 |  |  |  |  | 202 | 3135 | [79 empty] | 202 |  |  | 202
|  | СП от ФОТ |  | 60 | % |  | 57.73 | 115 | 60%*0,8=48% | 1691 |  |  |  |  | 115 | 1691 | [80 empty] | 115 |  | 115
|  | Затраты труда рабочих | чел-ч | 7.9 |  |  | 7.9 | 15.8
4,1 | Накладная | Зажим ПС2-1 | шт. | 6 | 17.44 |  | 17.44 | 105 | 7.5 | 785 |  |  |  |  | 105 | 785 | [69 empty] | 105 |  |  |  | 105 | 105 | 105 | 105 | 0 | 0 |  |  |  | 105
| Расчет цены | [130,82 / 7,5] = 17.44
4,2 | Накладная | Узел крепления подкоса | шт. | 2 | 154.72 |  | 154.72 | 309 | 7.5 | 2321 |  |  |  |  | 309 | 2321 | [69 empty] | 309 |  |  |  | 309 | 309 | 309 | 309 | 0 | 0 |  |  |  | 309
| Расчет цены | [1 160,38 / 7,5] = 154.72
4,3 | Накладная | Стойка ж/б СВ 110-5 | шт. | 4 | 1016 |  | 1016 | 4064 | 7.5 | 30480 |  |  |  |  | 4064 | 30480 | [69 empty] | 4064 |  |  |  | 4064 | 4064 | 4064 | 4064 | 0 | 0 |  |  |  | 4064
| Расчет цены | [7 620 / 7,5] = 1016
4,4 | Накладная | Траверса с хомутом | шт. | 4 | 263.03 |  | 263.03 | 1052 | 7.5 | 7891 |  |  |  |  | 1052 | 7891 | [69 empty] | 1052 |  |  |  | 1052 | 1052 | 1052 | 1052 | 0 | 0 |  |  |  | 1052
| Расчет цены | [1 972,75 / 7,5] = 263.03
4,5 | Накладная | Уголок 50х50х5 | кг. | 10 | 6.03 |  | 6.03 | 60 | 7.5 | 452 |  |  |  |  | 60 | 452 | [69 empty] | 60 |  |  |  | 60 | 60 | 60 | 60 | 0 | 0 |  |  |  | 60
| Расчет цены | [45,23 / 7,5] = 6.03
4,6 | Накладная | Изоляторы штыревые | шт. | 6 | 37.52 |  | 37.52 | 225 | 7.5 | 1688 |  |  |  |  | 225 | 1688 | [69 empty] | 225 |  |  |  | 225 | 225 | 225 | 225 | 0 | 0 |  |  |  | 225
| Расчет цены | [281,4 / 7,5] = 37.52
4,10 | Накладная | Краска для наружных работ черная, марок МА-015, ПФ-014 | т | 0.0008 | 15707 |  | 15707 | 13 | 7.5 | 94 |  |  |  |  | 13 | 94 | [69 empty] | 13 |  |  |  | 13 | 13 | 13 | 13 | 0 | 0 |  |  |  | 13
4,11 | Накладная | Лак БТ-577 | т | 0.0002 | 9550.01 |  | 9550.01 | 2 | 7.5 | 14 |  |  |  |  | 2 | 14 | [69 empty] | 2 |  |  |  | 2 | 2 | 2 | 2 | 0 | 0 |  |  |  | 2
4,12 | Накладная | Колпачки полиэтиленовые | 100 шт. | 0.12 | 610 |  | 610 | 73 | 7.5 | 549 |  |  |  |  | 73 | 549 | [69 empty] | 73 |  |  |  | 73 | 73 | 73 | 73 | 0 | 0 |  |  |  |  | 73
4,15 | Накладная | Металлические плакаты | шт. | 0.2 | 0 |  | 0 | 0 | 7.5 | 0 |  |  |  |  | 0 | 0 | [69 empty] | 0 |  |  |  | 0 | 0 | 0 | 0 | 0 | 0 |  |  |  | 0
[7 empty] | 6928 |  | 58761 |  |  |  | 6928 | 58761 | [83 empty] | 6928
5 | 33-04-009-06 | Подвеска проводов ВЛ 6-10 кВ в населенной местности сечением свыше 35 мм2 с помощью механизмов, (3 провода) при 10 опорах на км линии | км | 0.3 | 2919.33 |  | 2514.75
|  | ОЗП |  |  | 544.26 |  | 544.26 | 163 | 18.3 | 2988 |  |  |  |  | 163 | 2988 | [69 empty] | 163 | 163 | [11 empty] | 163
|  | ЭММ |  |  | 1970.48 |  | 1970.48 | 591 | 12.5 | 7389 |  |  |  |  | 591 | 7389 | [69 empty] | 591 |  | 591 | [10 empty] | 591
|  | в т.ч. ЗПМ |  |  | 284.33 |  | 284.33 | 85 | 18.3 | 1561 | [78 empty] | 85
|  | Материальные ресурсы |  |  | 404.59 |  | 0.01 | 0 | 7.5 | 0 |  |  |  |  | 0 | 0 | [69 empty] | 0 |  |  |  | 0 | 0 | 0 | 0 | 0 | 0 |  |  |  | 0
|  | НР от ФОТ |  | 105 | % |  | 870.02 | 260 | 105%*0,85=89% | 4049 |  |  |  |  | 260 | 4049 | [79 empty] | 260 |  |  | 260
|  | СП от ФОТ |  | 60 | % |  | 497.15 | 149 | 60%*0,8=48% | 2184 |  |  |  |  | 149 | 2184 | [80 empty] | 149 |  | 149
|  | Затраты труда рабочих | чел-ч | 57.23 |  |  | 57.23 | 17.169
5,1 | Накладная | Зажим анкерный РАZ 3 | шт. | 5 | 117.29 |  | 117.29 | 586 | 7.5 | 4398 |  |  |  |  | 586 | 4398 | [69 empty] | 586 |  |  |  | 586 | 586 | 586 | 586 | 0 | 0 |  |  |  | 586
| Расчет цены | [879,65 / 7,5] = 117.29
5,2 | Накладная | Зажим анкерный РАZ 3 | шт. | 2 | 78.64 |  | 78.64 | 157 | 7.5 | 1180 |  |  |  |  | 157 | 1180 | [69 empty] | 157 |  |  |  | 157 | 157 | 157 | 157 | 0 | 0 |  |  |  | 157
| Расчет цены | [589,79 / 7,5] = 78.64
5,3 | Накладная | Зажим анкерный RP | шт. | 10 | 153.98 |  | 153.98 | 1540 | 7.5 | 11549 |  |  |  |  | 1540 | 11549 | [69 empty] | 1540 |  |  |  | 1540 | 1540 | 1540 | 1540 | 0 | 0 |  |  |  | 1540
| Расчет цены | [1 154,88 / 7,5] = 153.98
5,4 | Накладная | Ушко однолапчатое | шт. | 4 | 44.09 |  | 44.09 | 176 | 7.5 | 1323 |  |  |  |  | 176 | 1323 | [69 empty] | 176 |  |  |  | 176 | 176 | 176 | 176 | 0 | 0 |  |  |  | 176
| Расчет цены | [330,65 / 7,5] = 44.09
5,5 | Накладная | Зажим аппаратный А1 А-70-2 | шт. | 2 | 22.13 |  | 22.13 | 44 | 7.5 | 332 |  |  |  |  | 44 | 332 | [69 empty] | 44 |  |  |  | 44 | 44 | 44 | 44 | 0 | 0 |  |  |  | 44
| Расчет цены | [166 / 7,5] = 22.13
5,6 | Накладная | Наконечник 2НБ-1 25-50 | шт. | 1 | 24.58 |  | 24.58 | 25 | 7.5 | 184 |  |  |  |  | 25 | 184 | [69 empty] | 25 |  |  |  | 25 | 25 | 25 | 25 | 0 | 0 |  |  |  | 25
| Расчет цены | [184,33 / 7,5] = 24.58
5,7 | Накладная | Скоба СК-7-1 | шт. | 7 | 28.88 |  | 28.88 | 202 | 7.5 | 1516 |  |  |  |  | 202 | 1516 | [69 empty] | 202 |  |  |  | 202 | 202 | 202 | 202 | 0 | 0 |  |  |  | 202
| Расчет цены | [216,61 / 7,5] = 28.88
5,8 | Накладная | Провод СИП 3 1х50 | м | 900 | 5.55 |  | 5.55 | 4995 | 7.5 | 37463 |  |  |  |  | 4995 | 37463 | [69 empty] | 4995 |  |  |  | 4995 | 4995 | 4995 | 4995 | 0 | 0 |  |  |  | 4995
| Расчет цены | [41,61 / 7,5] = 5.55
5,9 | Накладная | Бугель | шт. | 9 | 4.35 |  | 4.35 | 39 | 7.5 | 294 |  |  |  |  | 39 | 294 | [69 empty] | 39 |  |  |  | 39 | 39 | 39 | 39 | 0 | 0 |  |  |  | 39
| Расчет цены | [32,59 / 7,5] = 4.35
5,10 | Накладная | Вязка спиральная ВС | шт. | 16 | 42.16 |  | 42.16 | 675 | 7.5 | 5059 |  |  |  |  | 675 | 5059 | [69 empty] | 675 |  |  |  | 675 | 675 | 675 | 675 | 0 | 0 |  |  |  | 675
| Расчет цены | [316,18 / 7,5] = 42.16
5,11 | Накладная | Лента крепления F207 | шт. | 22 | 18.49 |  | 18.49 | 407 | 7.5 | 3051 |  |  |  |  | 407 | 3051 | [69 empty] | 407 |  |  |  | 407 | 407 | 407 | 407 | 0 | 0 |  |  |  | 407
| Расчет цены | [138,7 / 7,5] = 18.49
5,12 | Накладная | Скрепа NS 20 | шт. | 22 | 2.91 |  | 2.91 | 64 | 7.5 | 480 |  |  |  |  | 64 | 480 | [69 empty] | 64 |  |  |  | 64 | 64 | 64 | 64 | 0 | 0 |  |  |  | 64
| Расчет цены | [21,82 / 7,5] = 2.91
5,13 | Накладная | Звено промежуточное | шт. | 4 | 28.06 |  | 28.06 | 112 | 7.5 | 842 |  |  |  |  | 112 | 842 | [69 empty] | 112 |  |  |  | 112 | 112 | 112 | 112 | 0 | 0 |  |  |  | 112
| Расчет цены | [210,43 / 7,5] = 28.06
5,14 | Накладная | Колпачок К9 | шт. | 22 | 3.03 |  | 3.03 | 67 | 7.5 | 500 |  |  |  |  | 67 | 500 | [69 empty] | 67 |  |  |  | 67 | 67 | 67 | 67 | 0 | 0 |  |  |  | 67
| Расчет цены | [22,73 / 7,5] = 3.03
5,15 | Накладная | Наконечник ТМ | шт. | 3 | 8.43 |  | 8.43 | 25 | 7.5 | 190 |  |  |  |  | 25 | 190 | [69 empty] | 25 |  |  |  | 25 | 25 | 25 | 25 | 0 | 0 |  |  |  | 25
| Расчет цены | [63,24 / 7,5] = 8.43
5,16 | Накладная | Изолятор подвесной | шт. | 14 | 74.16 |  | 74.16 | 1038 | 7.5 | 7787 |  |  |  |  | 1038 | 7787 | [69 empty] | 1038 |  |  |  | 1038 | 1038 | 1038 | 1038 | 0 | 0 |  |  |  | 1038
| Расчет цены | [556,23 / 7,5] = 74.16
[7 empty] | 11315 |  | 92758 |  |  |  | 11315 | 92758 | [83 empty] | 11315
6 | 33-04-030-03 | Установка разъединителей с помощью механизмов | КОМПЛ | 2 | 184.47 |  | 182.24
|  | ОЗП |  |  | 81.39 |  | 81.39 | 163 | 18.3 | 2979 |  |  |  |  | 163 | 2979 | [69 empty] | 163 | 163 | [11 empty] | 163
|  | ЭММ |  |  | 100.85 |  | 100.85 | 202 | 12.5 | 2521 |  |  |  |  | 202 | 2521 | [69 empty] | 202 |  | 202 | [10 empty] | 202
|  | в т.ч. ЗПМ |  |  | 13.67 |  | 13.67 | 27 | 18.3 | 500 | [78 empty] | 27
|  | НР от ФОТ |  | 105 | % |  | 99.81 | 200 | 105%*0,85=89% | 3096 |  |  |  |  | 200 | 3096 | [79 empty] | 200 |  |  | 200
|  | СП от ФОТ |  | 60 | % |  | 57.04 | 114 | 60%*0,8=48% | 1670 |  |  |  |  | 114 | 1670 | [80 empty] | 114 |  | 114
|  | Затраты труда рабочих | чел-ч | 8.09 |  |  | 8.09 | 16.18
6,1 | Накладная | Разъединитель | шт. | 2 | 1014.67 |  | 1014.67 | 2029 | 7.5 | 15220 |  |  |  |  | 2029 | 15220 | [69 empty] | 2029 |  |  |  | 2029 | 2029 | 2029 | 2029 | 0 | 0 |  |  |  | 2029
| Расчет цены | [7 610 / 7,5] = 1014.67
6,2 | Накладная | Вязка спиральная | шт. | 12 | 39 |  | 39 | 468 | 7.5 | 3510 |  |  |  |  | 468 | 3510 | [69 empty] | 468 |  |  |  | 468 | 468 | 468 | 468 | 0 | 0 |  |  |  | 468
| Расчет цены | [292,53 / 7,5] = 39
6,3 | Накладная | Полоса сталь Ст 3 25х4 | кг. | 9 | 6.97 |  | 6.97 | 63 | 7.5 | 470 |  |  |  |  | 63 | 470 | [69 empty] | 63 |  |  |  | 63 | 63 | 63 | 63 | 0 | 0 |  |  |  | 63
| Расчет цены | [52,3 / 7,5] = 6.97
[7 empty] | 3239 |  | 29466 |  |  |  | 3239 | 29466 | [83 empty] | 3239
7 | 33-04-030-01 | Установка разрядников с помощью механизмов | КОМПЛ | 6 | 135.15 |  | 132.23
|  | ОЗП |  |  | 38.01 |  | 38.01 | 228 | 18.3 | 4173 |  |  |  |  | 228 | 4173 | [69 empty] | 228 | 228 | [11 empty] | 228
|  | ЭММ |  |  | 94.21 |  | 94.21 | 565 | 12.5 | 7066 |  |  |  |  | 565 | 7066 | [69 empty] | 565 |  | 565 | [10 empty] | 565
|  | в т.ч. ЗПМ |  |  | 12.31 |  | 12.31 | 74 | 18.3 | 1352 | [78 empty] | 74
|  | Материальные ресурсы |  |  | 2.93 |  | 0.01 | 0 | 7.5 | 0 |  |  |  |  | 0 | 0 | [69 empty] | 0 |  |  |  | 0 | 0 | 0 | 0 | 0 | 0 |  |  |  | 0
|  | НР от ФОТ |  | 105 | % |  | 52.84 | 317 | 105%*0,85=89% | 4917 |  |  |  |  | 317 | 4917 | [79 empty] | 317 |  |  | 317
|  | СП от ФОТ |  | 60 | % |  | 30.19 | 181 | 60%*0,8=48% | 2652 |  |  |  |  | 181 | 2652 | [80 empty] | 181 |  | 181
|  | Затраты труда рабочих | чел-ч | 4.29 |  |  | 4.29 | 25.74
7,1 | Накладная | Разрядник | шт. | 6 | 694.67 |  | 694.67 | 4168 | 7.5 | 31260 |  |  |  |  | 4168 | 31260 | [69 empty] | 4168 |  |  |  | 4168 | 4168 | 4168 | 4168 | 0 | 0 |  |  |  | 4168
| Расчет цены | [5 210 / 7,5] = 694.67
[7 empty] | 5459 |  | 50068 |  |  |  | 5459 | 50068 | [83 empty] | 5459
8 | 33-03-004-01 | Забивка вертикальных заземлителей механизированная на глубину до 5 м | ШТ | 6 | 152.85 |  | 120
|  | ОЗП |  |  | 6.85 |  | 6.85 | 41 | 18.3 | 752 |  |  |  |  | 41 | 752 | [69 empty] | 41 | 41 | [11 empty] | 41
|  | ЭММ |  |  | 113.15 |  | 113.15 | 679 | 12.5 | 8486 |  |  |  |  | 679 | 8486 | [69 empty] | 679 |  | 679 | [10 empty] | 679
|  | в т.ч. ЗПМ |  |  | 6.14 |  | 6.14 | 37 | 18.3 | 674 | [78 empty] | 37
|  | НР от ФОТ |  | 105 | % |  | 13.64 | 82 | 105%*0,85=89% | 1269 |  |  |  |  | 82 | 1269 | [79 empty] | 82 |  |  | 82
|  | СП от ФОТ |  | 60 | % |  | 7.79 | 47 | 60%*0,8=48% | 684 |  |  |  |  | 47 | 684 | [80 empty] | 47 |  | 47
|  | Затраты труда рабочих | чел-ч | 0.81 |  |  | 0.81 | 4.86
8,1 | Накладная | Арматура А1 10мм | кг. | 24 | 5.98 |  | 5.98 | 144 | 7.5 | 1076 |  |  |  |  | 144 | 1076 | [69 empty] | 144 |  |  |  | 144 | 144 | 144 | 144 | 0 | 0 |  |  |  | 144
| Расчет цены | [44,88 / 7,5] = 5.98
8,2 | Накладная | Повторное заземление | шт. | 6 | 65.17 |  | 65.17 | 391 | 7.5 | 2933 |  |  |  |  | 391 | 2933 | [69 empty] | 391 |  |  |  | 391 | 391 | 391 | 391 | 0 | 0 |  |  |  | 391
| Расчет цены | [488,78 / 7,5] = 65.17
[7 empty] | 1384 |  | 15200 |  |  |  | 1384 | 15200 | [83 empty] | 1384
9 | п01-03-005-01 | Разъединитель трехполюсный напряжением до 20 кВ | ШТ | 2 | 65.94 |  | 65.94
|  | ОЗП |  |  | 65.94 |  | 65.94 | 132 | 18.3 | 2413 |  |  |  |  | 132 | 2413 | [69 empty] | 132 | 132 | [13 empty] | 132
|  | НР от ФОТ |  | 65 | % |  | 42.86 | 86 | 65%*0,85=55% | 1327 |  |  |  |  | 86 | 1327 | [79 empty] | 86 |  |  |  |  | 86
|  | СП от ФОТ |  | 40 | % |  | 26.38 | 53 | 40%*0,8=32% | 772 |  |  |  |  | 53 | 772 | [80 empty] | 53 |  |  |  | 53
|  | Затраты труда рабочих | чел-ч | 5.4 |  |  | 5.4 | 10.8
[7 empty] | 271 |  | 4512 |  |  |  | 271 | 4512 | [83 empty] | 271
10 | п01-11-010-01 | Измерение сопротивления растеканию тока заземлителя | измерение | 6 | 15.62 |  | 15.62
|  | ОЗП |  |  | 15.62 |  | 15.62 | 94 | 18.3 | 1715 |  |  |  |  | 94 | 1715 | [69 empty] | 94 | 94 | [13 empty] | 94
|  | НР от ФОТ |  | 65 | % |  | 10.15 | 61 | 65%*0,85=55% | 943 |  |  |  |  | 61 | 943 | [79 empty] | 61 |  |  |  |  | 61
|  | СП от ФОТ |  | 40 | % |  | 6.25 | 38 | 40%*0,8=32% | 549 |  |  |  |  | 38 | 549 | [80 empty] | 38 |  |  |  | 38
|  | Затраты труда рабочих | чел-ч | 1.22 |  |  | 1.22 | 7.32
[7 empty] | 193 |  | 3207 |  |  |  | 193 | 3207 | [83 empty] | 193
11 | п01-11-024-02 | Фазировка электрической линии или трансформатора с сетью напряжением свыше 1 кВ | ШТ | 2 | 20.75 |  | 20.75
|  | ОЗП |  |  | 20.75 |  | 20.75 | 42 | 18.3 | 759 |  |  |  |  | 42 | 759 | [69 empty] | 42 | 42 | [13 empty] | 42
|  | НР от ФОТ |  | 65 | % |  | 13.49 | 27 | 65%*0,85=55% | 417 |  |  |  |  | 27 | 417 | [79 empty] | 27 |  |  |  |  | 27
|  | СП от ФОТ |  | 40 | % |  | 8.3 | 17 | 40%*0,8=32% | 243 |  |  |  |  | 17 | 243 | [80 empty] | 17 |  |  |  | 17
|  | Затраты труда рабочих | чел-ч | 1.62 |  |  | 1.62 | 3.24
[7 empty] | 86 |  | 1419 |  |  |  | 86 | 1419 | [83 empty] | 86
12 | п01-11-011-01 | Проверка наличия цепи между заземлителями и заземленными элементами | 100 измерений | 0.4 | 165.95 |  | 165.95
|  | ОЗП |  |  | 165.95 |  | 165.95 | 66 | 18.3 | 1215 |  |  |  |  | 66 | 1215 | [69 empty] | 66 | 66 | [13 empty] | 66
|  | НР от ФОТ |  | 65 | % |  | 107.87 | 43 | 65%*0,85=55% | 668 |  |  |  |  | 43 | 668 | [79 empty] | 43 |  |  |  |  | 43
|  | СП от ФОТ |  | 40 | % |  | 66.38 | 26 | 40%*0,8=32% | 389 |  |  |  |  | 26 | 389 | [80 empty] | 26 |  |  |  | 26
|  | Затраты труда рабочих | чел-ч | 12.96 |  |  | 12.96 | 5.184
[7 empty] | 135 |  | 2272 |  |  |  | 135 | 2272 | [83 empty] | 135
13 | 33-04-031-03 | Установка оборудования пунктов секционирования на железобетонных стойках опор ВЛ | КОМПЛ | 1 | 1143.25 |  | 1143.25
|  | ОЗП |  |  | 275.04 |  | 275.04 | 275 | 18.3 | 5033 |  |  |  |  | 275 | 5033 | [69 empty] | 275 | 275 | [11 empty] | 275
|  | ЭММ |  |  | 868.21 |  | 868.21 | 868 | 12.5 | 10853 |  |  |  |  | 868 | 10853 | [69 empty] | 868 |  | 868 | [10 empty] | 868
|  | в т.ч. ЗПМ |  |  | 110.79 |  | 110.79 | 111 | 18.3 | 2027 | [78 empty] | 111
|  | НР от ФОТ |  | 105 | % |  | 405.12 | 405 | 105%*0,85=89% | 6283 |  |  |  |  | 405 | 6283 | [79 empty] | 405 |  |  | 405
|  | СП от ФОТ |  | 60 | % |  | 231.5 | 232 | 60%*0,8=48% | 3389 |  |  |  |  | 232 | 3389 | [80 empty] | 232 |  | 232
|  | Затраты труда рабочих | чел-ч | 28.59 |  |  | 28.59 | 28.59
13,1 | Накладная | Реклоузер | шт. | 1 | 73870.67 |  | 73870.67 | 73871 | 7.5 | 554030 |  |  |  |  | 73871 | 554030 | [69 empty] | 73871 |  |  |  | 73871 | 73871 | 73871 | 73871 | 0 | 0 |  |  |  | 73871
| Расчет цены | [554 030 / 7,5] = 73870.67
[7 empty] | 75651 |  | 579588 |  |  |  | 75651 | 579588 | [83 empty] | 75651
14 | п02-01-001-05 | Автоматизированная система управления I категории технической сложности с количеством каналов (Кобщ) 20 | система | 1 | 1815.02 |  | 1815.02
|  | ОЗП |  |  | 1815.02 |  | 1815.02 | 1815 | 18.3 | 33215 |  |  |  |  | 1815 | 33215 | [69 empty] | 1815 | 1815 | [13 empty] | 1815
|  | НР от ФОТ |  | 65 | % |  | 1179.76 | 1180 | 65%*0,85=55% | 18268 |  |  |  |  | 1180 | 18268 | [79 empty] | 1180 |  |  |  |  | 1180
|  | СП от ФОТ |  | 40 | % |  | 726.01 | 726 | 40%*0,8=32% | 10629 |  |  |  |  | 726 | 10629 | [80 empty] | 726 |  |  |  | 726
|  | Затраты труда рабочих | чел-ч | 128 |  |  | 128 | 128
[7 empty] | 3721 |  | 62112 |  |  |  | 3721 | 62112 | [83 empty] | 3721
|  | Итого по локальной смете: |  |  |  |  | 112304 |  | 937483 |  | 112304 | 937483 |  |  |  |  | 513 | Итого: | Локальная смета: | Новая локальная смета | [8 empty] | 282.013 | 42.602 | 861883 | 60793 | 52722 | 8739 | 748368 | 0 | 748368 | 748368 | 0 | 748368 | 0 | 0 | 0 | 0 | 0 | 48514 | 27086 | 937483 | 863412 | 549 | 0 | 73522 | 863961 | 0 | 0 | 0 | 282.013 | 42.602 | 107322 | 3322 | 4218 | 478 | 99782 | 0 | 99782 | 99782 | 0 | 99782 | 0 | 0 | 0 | 0 | 0 | 3131 | 1851 | 112304 | 107825 | 73 | 0 | 4406 | 107898 | 0 | 0 | 0 | 0
|  | Прямые затраты |  |  |  |  | 107322 |  | 861883
В том числе:
|  | Основная ЗП рабочих |  |  |  |  | 3322 |  | 60793
|  | Эксплуатация машин |  |  |  |  | 4218 |  | 52722
|  | Стоимость материалов и оборудования (всего) |  |  |  |  | 99782 |  | 748368
|  | Накладные расходы (НР) |  |  |  |  | 3131 |  | 48514
|  | Сметная прибыль (СП) |  |  |  |  | 1851 |  | 27086
|  | Итого с НР и СП |  |  |  |  | 112304 |  | 937483
В том числе (работы и затраты):
|  | Строительные |  |  |  |  | 107825 |  | 863412
|  | Монтажные |  |  |  |  | 73 |  | 549
|  | Оборудование |  |  |  |  | 0 |  | 0
|  | Прочие |  |  |  |  | 4406 |  | 73522
|  | Всего : |  |  |  |  | 112304 |  | 937483
|  | НДС |  | 18 | % |  |  |  | 168746.94
|  | Всего с НДС | [6 empty] | 1106229.94
Сдал: | [26 empty] | 0 | 0
|  | [должность] / [подпись] | [5 empty] | [расшифровка подписи]
М.П.
Принял: | [26 empty] | 0 | 0
|  | [должность] / [подпись] | [5 empty] | [расшифровка подписи]
М.П.
Заказчик: | [26 empty] | 0 | 0
|  | [должность] / [подпись] | [5 empty] | [расшифровка подписи]
М.П.
Подрядчик: | [26 empty] | 0 | 0
|  | [должность] / [подпись] | [5 empty] | [расшифровка подписи]
М.П.
[17 empty] | 999 | Конец

## Source (hidden)
0 | Smeta.RU (495) 974-1589 |  | _PS_ |  | 0 | 0 | 0 | Smeta.RU | АО "Орелоблэнерго" Доп. раб. место FStS-0021738 | 1 | 21738 | 10
[6 empty] | 1 | - номер последнего сформированного листа
[6 empty] | 10 | - шаблон подписей и шапки, использованный последний раз (номер первой строки шаблона)
[6 empty] | 2 | - уровень цен, использованный последний раз (1 - базовый / 2 - текущий)
[6 empty] | 1 | - базовый итог на Source равен базовому итогу в сформированной смете (1), не равен (0)
[6 empty] | Параметры1.xls | - имя последнего использованного файла содержащего параметры
1 | 293 | 0 | 230 | 0 | Новый объект | Реконструкция ВЛЗ 6 10 кВ СИП 1х50 с реклоузером |  | 0 |  | 0 |  |  |  | 0 | 0 | 2 | 0 | 0 |  |  | 0 | [37 empty] | Сметные нормы списания | Коды ценников | 1 | 0 | 0 | 0 | 0 | 0 | 2 | 0 | 1 | 1 | 0 | 0 | 1 | 0 | 0 | v10 ФЕР 2017 года НОВОЕ СТРОИТЕЛЬСТВО | Версия 10.0.0.10 от 18.04.2017 г. Типовой расчет (НОВОЕ СТРОИТЕЛЬСТВО или РЕКОНСТРУКЦИЯ) © ООО НТЦ «АиВТ» г.Орел | ФЕР-2017 с Изм.4 от 2018.01.10 | ФЕР-2017 с Изм.4 от 2018.01.10 | ФЕР-2017 с Изм.4 от 2018.01.10 | ФЕР-2017 с Изм.4 от 2018.01.10 | Поправки для базы 2017 года от 2017.10.25 Строительство | 0 | 0 | 565769 |  |  | 4 | [43 empty] | 0
15 | 1
52 | 293 | 1 | 12 | 0 | Новый объект | Реконструкция ВЛЗ 6 10 кВ СИП 1х50 с реклоузером | [7 empty] | 107322 | 99782 | 4218 | 478 | 3322 | 0 | 282.013 | 42.602 | 0 | 3131 | 1851 | 0 | 0 | 0 | 0 | 0 | 0 | 0 | 0 | 0 | 0 | 0 | 0 | 0 | 0 | 0 | 0 | 0 | 0 | 112304 | 107825 | 73 | 4406 | 99782 | 99782 | 0 | 99782 | 0 | 0 | 0 | 0 | 0 | 0 | 0 | 0 | 0 | 0 | 0 | 0 | 0 | 0 | 0 | 0 | 0 | 0 | 0 | 0 | 0 | 0 | 0 | 0 | 0 | 0 | 0 | 0 | 0 | 0 | 0 | 0 | 0 | 0 | 0 | 0 | 0 | 0 | 0 | 0 | 0 | 0 | 0 | 0 | 0 | 0 | 0 | 0 | 0 | 0 | 0 | 0 | 0 | 0 | 0 | 0 | 0 | 0 | 0 | 861883 | 748368 | 52722 | 8739 | 60793 | 0 | 282.013 | 42.602 | 0 | 48514 | 27086 | 0 | 0 | 0 | 0 | 0 | 0 | 0 | 0 | 0 | 0 | 0 | 0 | 0 | 0 | 0 | 0 | 0 | 0 | 937483 | 863412 | 549 | 73522 | 748368 | 748368 | 0 | 748368 | 0 | 0 | 0 | 0 | 0 | 0 | 0 | 0 | 0 | 0 | 0 | 0 | 0 | 0 | 0 | 0 | 0 | 0 | 0 | 0 | 0 | 0 | 0 | 0 | 0 | 0 | 0 | 0 | 0 | 0 | 0 | 0 | 0 | 0 | 0 | 0 | 0 | 0 | 0 | 0 | 0 | 0 | 0 | 0 | 0 | 0 | 0 | 0 | 0 | 0 | 0 | 0 | 0 | 0 | 0 | 0 | 0 | 0 | 0
3 | 1 |  | 201 |  | Новая локальная смета | Новая локальная смета |  | 0 |  | 0 | [10 empty] | 0 | [53 empty] | 0 | [7 empty] | 0 | 0
52 | 1 | 3 | 20 | 0 | Новая локальная смета | Новая локальная смета | [7 empty] | 107322 | 99782 | 4218 | 478 | 3322 | 0 | 282.013 | 42.602 | 0 | 3131 | 1851 | 0 | 0 | 107322 | 99782 | 4218 | 478 | 3322 | 0 | 282.013 | 42.602 | 0 | 3131 | 1851 | 0 | 0 | 0 | 0 | 0 | 112304 | 107825 | 73 | 4406 | 99782 | 99782 | 0 | 99782 | 0 | 0 | 0 | 0 | 0 | 0 | 0 | 0 | 0 | 0 | 0 | 0 | 0 | 0 | 0 | 0 | 0 | 0 | 0 | 0 | 0 | 0 | 0 | 0 | 0 | 0 | 0 | 112304 | 107825 | 73 | 4406 | 99782 | 99782 | 0 | 99782 | 0 | 0 | 0 | 0 | 0 | 0 | 0 | 0 | 0 | 0 | 0 | 0 | 0 | 0 | 0 | 0 | 0 | 0 | 0 | 0 | 0 | 0 | 0 | 0 | 861883 | 748368 | 52722 | 8739 | 60793 | 0 | 282.013 | 42.602 | 0 | 48514 | 27086 | 0 | 0 | 861883 | 748368 | 52722 | 8739 | 60793 | 0 | 282.013 | 42.602 | 0 | 48514 | 27086 | 0 | 0 | 0 | 0 | 0 | 937483 | 863412 | 549 | 73522 | 748368 | 748368 | 0 | 748368 | 0 | 0 | 0 | 0 | 0 | 0 | 0 | 0 | 0 | 0 | 0 | 0 | 0 | 0 | 0 | 0 | 0 | 0 | 0 | 0 | 0 | 0 | 0 | 0 | 0 | 0 | 0 | 937483 | 863412 | 549 | 73522 | 748368 | 748368 | 0 | 748368 | 0 | 0 | 0 | 0 | 0 | 0 | 0 | 0 | 0 | 0 | 0 | 0 | 0 | 0 | 0 | 0 | 0 | 0 | 0 | 0 | 0 | 0 | 0 | 0
17 | 1 | 4 | 4 | 1 | 33-04-040-01 | Демонтаж 3-х проводов ВЛ 0,38 кВ с одной опоры | ШТ | 7 | 0 |  |  |  |  | 303 | 0 | 229 | 30 | 74 | 0 | 8.89 | 2.87 | 0 | 109 | 62 |  | 34659503 | 43.36 | 0 | 32.72 | 4.22 | 10.64 | 0 | 1.27 | 0.41 | 0 | 43.36 | 0 | 32.72 | 4.22 | 10.64 | 0 | 1.27 | 0.41 | 0 | 105 | 60 | 1 | 1 |  |  | 1 | 1 | 1 | 1 |  |  |  |  | 0 | 1 | ФЕР-2001, 33-04-040-01, приказ Минстроя России №1039/пр от 30.12.2016г. |  |  | 33001 | 0 |  | 0 | 1 | 0 | 1 | 1 | 1 | 1 | 1 | 1 |  | 105 | 60 |  |  |  |  | 0 | 0 | [5 empty] | 0 |  | 0 | 303 | 0 | 32.72 | 4.22 | 10.64 | 0 | 1.27 | 0.41 | 0 | 109.2 | 62.4 | [13 empty] | 0 | 0 | 1 | 1 |  |  |  | 1013 | ШТ | ШТ | 1 | [6 empty] | 32653413 | 1 | Общестроительные и специальные строительные работы | 0 |  | 1 | 33001 | Линии элекропередач | ФЕР-33 |  |  |  | 0 | 43.36 | 0 | 32.72 | 4.22 | 10.64 | 1.27 | 0.41 | 0 | [17 empty] | 0 | 0 | 0 |  |  |  |  | 105 | 60 |  |  |  |  | 0 |  | -45922180 | 2 | 1 | -2 | 0 | 0 | 0 | 474 | 474 | 0 | 0 |  | 0 | 3 | 0 |  | 0 | 1 | 0 | 0 | 0 | 0
17 | 1 | 8 | 8 | 1 | 33-04-040-01 | Демонтаж 3-х проводов ВЛ 0,38 кВ с одной опоры | ШТ | 7 | 0 |  |  |  |  | 4226 | 0 | 2863 | 541 | 1363 | 0 | 8.89 | 2.87 | 0 | 1695 | 914 |  | 34659504 | 43.36 | 0 | 32.72 | 4.22 | 10.64 | 0 | 1.27 | 0.41 | 0 | 43.36 | 0 | 32.72 | 4.22 | 10.64 | 0 | 1.27 | 0.41 | 0 | 89 | 48 | 1 | 1 |  |  | 1 | 18.3 | 12.5 | 7.5 |  |  |  |  | 0 | 1 | ФЕР-2001, 33-04-040-01, приказ Минстроя России №1039/пр от 30.12.2016г. |  |  | 33001 | 0 |  | 0 | 1 | 0 | 18.3 | 1 | 1 | 1 | 1 | 1 |  | 105 | 60 |  |  |  |  | 0 | 0 | [5 empty] | 0 |  | 0 | 4226 | 0 | 409 | 77.226 | 194.712 | 0 | 1.27 | 0.41 | 0 | 1694.56 | 913.92 | [13 empty] | 0 | 0 | 1 | 1 |  |  |  | 1013 | ШТ | ШТ | 1 | [6 empty] | 32653413 | 1 | Общестроительные и специальные строительные работы | 0 |  | 1 | 33001 | Линии элекропередач | ФЕР-33 |  |  |  | 0 | 43.36 | 0 | 32.72 | 4.22 | 10.64 | 1.27 | 0.41 | 0 | [17 empty] | 0 | 0 | 0 |  |  | *0,85 | *0,8 | 105 | 60 |  |  |  |  | 0 |  | -45922180 | 2 | 1 | 4 | 0 | 0 | 0 | 6835 | 6835 | 0 | 0 |  | 0 | 3 | 0 |  | 0 | 18.3 | 0 | 0 | 0 | 0
17 | 1 | 13 | 13 | 2 | 33-04-016-02 | Развозка конструкций и материалов опор ВЛ 0,38-10 кВ по трассе одностоечных железобетонных опор | ШТ | 6 | 0 |  |  |  |  | 297 | 0 | 275 | 39 | 22 | 0 | 2.64 | 2.88 | 0 | 64 | 37 |  | 34659503 | 49.34 | 0 | 45.75 | 6.48 | 3.59 | 0 | 0.44 | 0.48 | 0 | 49.34 | 0 | 45.75 | 6.48 | 3.59 | 0 | 0.44 | 0.48 | 0 | 105 | 60 | 1 | 1 |  |  | 1 | 1 | 1 | 1 |  |  |  |  | 0 | 1 | ФЕР-2001, 33-04-016-02, приказ Минстроя России №1039/пр от 30.12.2016г. |  |  | 33001 | 0 |  | 0 | 1 | 0 | 1 | 1 | 1 | 1 | 1 | 1 |  | 105 | 60 |  |  |  |  | 0 | 0 | [5 empty] | 0 |  | 0 | 297 | 0 | 45.75 | 6.48 | 3.59 | 0 | 0.44 | 0.48 | 0 | 64.05 | 36.6 | [13 empty] | 0 | 0 | 1 | 1 |  |  |  | 1013 | ШТ | ШТ | 1 | [6 empty] | 32653413 | 1 | Общестроительные и специальные строительные работы | 0 |  | 1 | 33001 | Линии элекропередач | ФЕР-33 |  |  |  | 0 | 49.34 | 0 | 45.75 | 6.48 | 3.59 | 0.44 | 0.48 | 0 | [17 empty] | 0 | 0 | 0 |  |  |  |  | 105 | 60 |  |  |  |  | 0 |  | 1064428026 | 2 | 1 | -2 | 0 | 0 | 0 | 398 | 398 | 0 | 0 |  | 0 | 3 | 0 |  | 0 | 1 | 0 | 0 | 0 | 0
17 | 1 | 18 | 18 | 2 | 33-04-016-02 | Развозка конструкций и материалов опор ВЛ 0,38-10 кВ по трассе одностоечных железобетонных опор | ШТ | 6 | 0 |  |  |  |  | 3825 | 0 | 3431 | 712 | 394 | 0 | 2.64 | 2.88 | 0 | 984 | 531 |  | 34659504 | 49.34 | 0 | 45.75 | 6.48 | 3.59 | 0 | 0.44 | 0.48 | 0 | 49.34 | 0 | 45.75 | 6.48 | 3.59 | 0 | 0.44 | 0.48 | 0 | 89 | 48 | 1 | 1 |  |  | 1 | 18.3 | 12.5 | 7.5 |  |  |  |  | 0 | 1 | ФЕР-2001, 33-04-016-02, приказ Минстроя России №1039/пр от 30.12.2016г. |  |  | 33001 | 0 |  | 0 | 1 | 0 | 18.3 | 1 | 1 | 1 | 1 | 1 |  | 105 | 60 |  |  |  |  | 0 | 0 | [5 empty] | 0 |  | 0 | 3825 | 0 | 571.875 | 118.584 | 65.697 | 0 | 0.44 | 0.48 | 0 | 984.34 | 530.88 | [13 empty] | 0 | 0 | 1 | 1 |  |  |  | 1013 | ШТ | ШТ | 1 | [6 empty] | 32653413 | 1 | Общестроительные и специальные строительные работы | 0 |  | 1 | 33001 | Линии элекропередач | ФЕР-33 |  |  |  | 0 | 49.34 | 0 | 45.75 | 6.48 | 3.59 | 0.44 | 0.48 | 0 | [17 empty] | 0 | 0 | 0 |  |  | *0,85 | *0,8 | 105 | 60 |  |  |  |  | 0 |  | 1064428026 | 2 | 1 | 4 | 0 | 0 | 0 | 5340 | 5340 | 0 | 0 |  | 0 | 3 | 0 |  | 0 | 18.3 | 0 | 0 | 0 | 0
17 | 1 | 36 | 36 | 3 | 33-04-003-01 | Установка железобетонных опор ВЛ 0,38; 6-10 кВ с траверсами без приставок одностоечных | ШТ | 2 | 0 |  |  |  |  | 308 | 0 | 241 | 23 | 67 | 0 | 7.6 | 1.94 | 0 | 95 | 54 |  | 34659503 | 154.22 | 0.01 | 120.54 | 11.25 | 33.67 | 0 | 3.8 | 0.97 | 0 | 199.82 | 45.61 | 120.54 | 11.25 | 33.67 | 0 | 3.8 | 0.97 | 0 | 105 | 60 | 1 | 1 |  |  | 1 | 1 | 1 | 1 |  |  |  |  | 0 | 1 | ФЕР-2001, 33-04-003-01, приказ Минстроя России №1039/пр от 30.12.2016г. |  |  | 33001 | 0 |  | 0 | 1 | 0 | 1 | 1 | 1 | 1 | 1 | 1 |  | 105 | 60 |  |  |  |  | 0 | 0 | [5 empty] | 0 |  | 0 | 308 | 0.01 | 120.54 | 11.25 | 33.67 | 0 | 3.8 | 0.97 | 0 | 94.5 | 54 | [13 empty] | 0 | 0 | 1 | 1 |  |  |  | 1013 | ШТ | ШТ | 1 | [6 empty] | 32653413 | 1 | Общестроительные и специальные строительные работы | 0 |  | 1 | 33001 | Линии элекропередач | ФЕР-33 |  |  |  | 0 | 199.82 | 45.61 | 120.54 | 11.25 | 33.67 | 3.8 | 0.97 | 1 | [17 empty] | 0 | 0 | 0 |  |  |  |  | 105 | 60 |  |  |  |  | 0 |  | -117476995 | 2 | 1 | -2 | 0 | 0 | 0 | 457 | 457 | 0 | 0 |  | 0 | 3 | 0 |  | 0 | 1 | 0 | 0 | 0 | 0
17 | 1 | 54 | 54 | 3 | 33-04-003-01 | Установка железобетонных опор ВЛ 0,38; 6-10 кВ с траверсами без приставок одностоечных | ШТ | 2 | 0 |  |  |  |  | 4246 | 0 | 3014 | 412 | 1232 | 0 | 7.6 | 1.94 | 0 | 1463 | 789 |  | 34659504 | 154.22 | 0.01 | 120.54 | 11.25 | 33.67 | 0 | 3.8 | 0.97 | 0 | 199.82 | 45.61 | 120.54 | 11.25 | 33.67 | 0 | 3.8 | 0.97 | 0 | 89 | 48 | 1 | 1 |  |  | 1 | 18.3 | 12.5 | 7.5 |  |  |  |  | 0 | 1 | ФЕР-2001, 33-04-003-01, приказ Минстроя России №1039/пр от 30.12.2016г. |  |  | 33001 | 0 |  | 0 | 1 | 0 | 18.3 | 1 | 1 | 1 | 1 | 1 |  | 105 | 60 |  |  |  |  | 0 | 0 | [5 empty] | 0 |  | 0 | 4246 | 0.075 | 1506.75 | 205.875 | 616.161 | 0 | 3.8 | 0.97 | 0 | 1463.16 | 789.12 | [13 empty] | 0 | 0 | 1 | 1 |  |  |  | 1013 | ШТ | ШТ | 1 | [6 empty] | 32653413 | 1 | Общестроительные и специальные строительные работы | 0 |  | 1 | 33001 | Линии элекропередач | ФЕР-33 |  |  |  | 0 | 199.82 | 45.61 | 120.54 | 11.25 | 33.67 | 3.8 | 0.97 | 1 | [17 empty] | 0 | 0 | 0 |  |  | *0,85 | *0,8 | 105 | 60 |  |  |  |  | 0 |  | -117476995 | 2 | 1 | 4 | 0 | 0 | 0 | 6498 | 6498 | 0 | 0 |  | 0 | 3 | 0 |  | 0 | 18.3 | 0 | 0 | 0 | 0
18 | 1 | 23 |  | 3,1 | 01.3.01.06-0038 | Стойка ж/б СВ 110-5 | шт. | 2 | 1 |  |  |  |  | 2032 | 2032 | 0 | 0 | 0 | 0 | 0 | 0 | 0 | 0 | 0 |  | 34659503 | 1016 | 1016 | 0 | 0 | 0 | 0 | 0 | 0 | 0 | 1016 | 1016 | 0 | 0 | 0 | 0 | 0 | 0 | 0 | 0 | 0 | 1 | 1 |  |  | 1 | 1 | 1 | 1 |  |  |  |  | 3 | 1 | ФССЦ-2001, 01.3.01.06-0038, приказ Минстроя России №1039/пр от 30.12.2016г. |  |  | 500001 | 0 |  | 0 | 20 | 0 | 1 | 1 | 1 | 1 | 1 | 1 |  | 0 | 0 |  |  |  |  | 0 | 0 | [5 empty] | 0 |  | 0 | 2032 | 1016 | 0 | 0 | 0 | 0 | 0 | 0 | 0 | 0 | 0 | [13 empty] | 0 | 0 | 1 | 1 |  |  |  | 1010 | шт. | шт. | 1 | [6 empty] | 32653291 | 20 | Материалы ( строительные ) | 0 |  | 1 | 500001 | Материалы и конструкции ( строительные ) по ценникам и каталогом | ресурс_ФССЦ (строительные) |  |  |  | 0 | 14.4 | 1016 | 0 | 0 | 0 | 0 | 0 | [18 empty] | 0 | 0 | 0 |  |  |  |  | 0 | 0 |  | [7 620 / 7,5] |  |  | 0 |  | -400095364 | 2 | 4 | -2 | 0 | 0 | 0 | 2032 | 2032 | 0 | 0 |  | 0 | 2 | 0 |  | 0 | 1 | 0 | 0 | 0 | 0
18 | 1 | 41 |  | 3,1 | Накладная | Стойка ж/б СВ 110-5 | шт. | 2 | 1 |  |  |  |  | 15240 | 15240 | 0 | 0 | 0 | 0 | 0 | 0 | 0 | 0 | 0 |  | 34659504 | 1016 | 1016 | 0 | 0 | 0 | 0 | 0 | 0 | 0 | 1016 | 1016 | 0 | 0 | 0 | 0 | 0 | 0 | 0 | 0 | 0 | 1 | 1 |  |  | 1 | 1 | 1 | 7.5 |  |  |  |  | 3 | 1 | ФССЦ-2001, 01.3.01.06-0038, приказ Минстроя России №1039/пр от 30.12.2016г. |  |  | 500001 | 0 |  | 0 | 20 | 0 | 1 | 1 | 1 | 1 | 1 | 1 |  | 0 | 0 |  |  |  |  | 0 | 0 | [5 empty] | 0 |  | 0 | 15240 | 7620 | 0 | 0 | 0 | 0 | 0 | 0 | 0 | 0 | 0 | [13 empty] | 0 | 0 | 1 | 1 |  |  |  | 1010 | шт. | шт. | 1 | [6 empty] | 32653291 | 20 | Материалы ( строительные ) | 0 |  | 1 | 500001 | Материалы и конструкции ( строительные ) по ценникам и каталогом | ресурс_ФССЦ (строительные) |  |  |  | 0 | 1016 | 1016 | 0 | 0 | 0 | 0 | 0 |  | 5 |  |  | 0 | 18 |  | 7620 | [10 empty] | 0 | 0 | 0 |  |  |  |  | 0 | 0 |  | [7 620 / 7,5] |  |  | 0 |  | -400095364 | 2 | 3 | 4 | 0 | 0 | 0 | 15240 | 15240 | 0 | 0 |  | 1 | 1 | 0 |  | 0 | 1 | 0 | 0 | 0 | 0
18 | 1 | 24 |  | 3,2 | 01.3.01.06-0046 | Траверса с хомутом | шт. | 2 | 1 |  |  |  |  | 526 | 526 | 0 | 0 | 0 | 0 | 0 | 0 | 0 | 0 | 0 |  | 34659503 | 263.03 | 263.03 | 0 | 0 | 0 | 0 | 0 | 0 | 0 | 263.03 | 263.03 | 0 | 0 | 0 | 0 | 0 | 0 | 0 | 0 | 0 | 1 | 1 |  |  | 1 | 1 | 1 | 1 |  |  |  |  | 3 | 1 | ФССЦ-2001, 01.3.01.06-0046, приказ Минстроя России №1039/пр от 30.12.2016г. |  |  | 500001 | 0 |  | 0 | 20 | 0 | 1 | 1 | 1 | 1 | 1 | 1 |  | 0 | 0 |  |  |  |  | 0 | 0 | [5 empty] | 0 |  | 0 | 526 | 263.03 | 0 | 0 | 0 | 0 | 0 | 0 | 0 | 0 | 0 | [13 empty] | 0 | 0 | 1 | 1 |  |  |  | 1010 | шт. | шт. | 1 | [6 empty] | 32653291 | 20 | Материалы ( строительные ) | 0 |  | 1 | 500001 | Материалы и конструкции ( строительные ) по ценникам и каталогом | ресурс_ФССЦ (строительные) |  |  |  | 0 | 9661.5 | 263.03 | 0 | 0 | 0 | 0 | 0 | [18 empty] | 0 | 0 | 0 |  |  |  |  | 0 | 0 |  | [1 972,75 / 7,5] |  |  | 0 |  | -1228736219 | 2 | 4 | -2 | 0 | 0 | 0 | 526 | 526 | 0 | 0 |  | 0 | 2 | 0 |  | 0 | 1 | 0 | 0 | 0 | 0
18 | 1 | 42 |  | 3,2 | Накладная | Траверса с хомутом | шт. | 2 | 1 |  |  |  |  | 3945 | 3945 | 0 | 0 | 0 | 0 | 0 | 0 | 0 | 0 | 0 |  | 34659504 | 263.03 | 263.03 | 0 | 0 | 0 | 0 | 0 | 0 | 0 | 263.03 | 263.03 | 0 | 0 | 0 | 0 | 0 | 0 | 0 | 0 | 0 | 1 | 1 |  |  | 1 | 1 | 1 | 7.5 |  |  |  |  | 3 | 1 | ФССЦ-2001, 01.3.01.06-0046, приказ Минстроя России №1039/пр от 30.12.2016г. |  |  | 500001 | 0 |  | 0 | 20 | 0 | 1 | 1 | 1 | 1 | 1 | 1 |  | 0 | 0 |  |  |  |  | 0 | 0 | [5 empty] | 0 |  | 0 | 3945 | 1972.725 | 0 | 0 | 0 | 0 | 0 | 0 | 0 | 0 | 0 | [13 empty] | 0 | 0 | 1 | 1 |  |  |  | 1010 | шт. | шт. | 1 | [6 empty] | 32653291 | 20 | Материалы ( строительные ) | 0 |  | 1 | 500001 | Материалы и конструкции ( строительные ) по ценникам и каталогом | ресурс_ФССЦ (строительные) |  |  |  | 0 | 285.91 | 263.03 | 0 | 0 | 0 | 0 | 0 |  | 5 |  |  | 0 | 18 |  | 1972.75 | [10 empty] | 0 | 0 | 0 |  |  |  |  | 0 | 0 |  | [1 972,75 / 7,5] |  |  | 0 |  | -1228736219 | 2 | 3 | 4 | 0 | 0 | 0 | 3945 | 3945 | 0 | 0 |  | 1 | 1 | 0 |  | 0 | 1 | 0 | 0 | 0 | 0
18 | 1 | 25 |  | 3,3 | 01.7.15.03-0041 | Зажим ПС2-1 | шт. | 2 | 1 |  |  |  |  | 35 | 35 | 0 | 0 | 0 | 0 | 0 | 0 | 0 | 0 | 0 |  | 34659503 | 17.44 | 17.44 | 0 | 0 | 0 | 0 | 0 | 0 | 0 | 17.44 | 17.44 | 0 | 0 | 0 | 0 | 0 | 0 | 0 | 0 | 0 | 1 | 1 |  |  | 1 | 1 | 1 | 1 |  |  |  |  | 3 | 1 | ФССЦ-2001, 01.7.15.03-0041, приказ Минстроя России №1039/пр от 30.12.2016г. |  |  | 500001 | 0 |  | 0 | 20 | 0 | 1 | 1 | 1 | 1 | 1 | 1 |  | 0 | 0 |  |  |  |  | 0 | 0 | [5 empty] | 0 |  | 0 | 35 | 17.44 | 0 | 0 | 0 | 0 | 0 | 0 | 0 | 0 | 0 | [13 empty] | 0 | 0 | 1 | 1 |  |  |  | 1010 | шт. | шт. | 1 | [6 empty] | 32653291 | 20 | Материалы ( строительные ) | 0 |  | 1 | 500001 | Материалы и конструкции ( строительные ) по ценникам и каталогом | ресурс_ФССЦ (строительные) |  |  |  | 0 | 9040.01 | 17.44 | 0 | 0 | 0 | 0 | 0 | [18 empty] | 0 | 0 | 0 |  |  |  |  | 0 | 0 |  | [130,82 / 7,5] |  |  | 0 |  | 446288692 | 2 | 4 | -2 | 0 | 0 | 0 | 35 | 35 | 0 | 0 |  | 0 | 2 | 0 |  | 0 | 1 | 0 | 0 | 0 | 0
18 | 1 | 43 |  | 3,3 | Накладная | Зажим ПС2-1 | шт. | 2 | 1 |  |  |  |  | 262 | 262 | 0 | 0 | 0 | 0 | 0 | 0 | 0 | 0 | 0 |  | 34659504 | 17.44 | 17.44 | 0 | 0 | 0 | 0 | 0 | 0 | 0 | 17.44 | 17.44 | 0 | 0 | 0 | 0 | 0 | 0 | 0 | 0 | 0 | 1 | 1 |  |  | 1 | 1 | 1 | 7.5 |  |  |  |  | 3 | 1 | ФССЦ-2001, 01.7.15.03-0041, приказ Минстроя России №1039/пр от 30.12.2016г. |  |  | 500001 | 0 |  | 0 | 20 | 0 | 1 | 1 | 1 | 1 | 1 | 1 |  | 0 | 0 |  |  |  |  | 0 | 0 | [5 empty] | 0 |  | 0 | 262 | 130.8 | 0 | 0 | 0 | 0 | 0 | 0 | 0 | 0 | 0 | [13 empty] | 0 | 0 | 1 | 1 |  |  |  | 1010 | шт. | шт. | 1 | [6 empty] | 32653291 | 20 | Материалы ( строительные ) | 0 |  | 1 | 500001 | Материалы и конструкции ( строительные ) по ценникам и каталогом | ресурс_ФССЦ (строительные) |  |  |  | 0 | 18.96 | 17.44 | 0 | 0 | 0 | 0 | 0 |  | 5 |  |  | 0 | 18 |  | 130.82 | [10 empty] | 0 | 0 | 0 |  |  |  |  | 0 | 0 |  | [130,82 / 7,5] |  |  | 0 |  | 446288692 | 2 | 3 | 4 | 0 | 0 | 0 | 262 | 262 | 0 | 0 |  | 1 | 1 | 0 |  | 0 | 1 | 0 | 0 | 0 | 0
18 | 1 | 26 |  | 3,4 | 01.7.20.08-0051 | Ветошь | кг | 0 | 0 |  |  |  |  | 0 | 0 | 0 | 0 | 0 | 0 | 0 | 0 | 0 | 0 | 0 |  | 34659503 | 1.82 | 1.82 | 0 | 0 | 0 | 0 | 0 | 0 | 0 | 1.82 | 1.82 | 0 | 0 | 0 | 0 | 0 | 0 | 0 | 0 | 0 | 1 | 1 |  |  | 1 | 1 | 1 | 1 |  |  |  |  | 3 | 1 | ФССЦ-2001, 01.7.20.08-0051, приказ Минстроя России №1039/пр от 30.12.2016г. |  |  | 500001 | 0 |  | 0 | 20 | 0 | 1 | 1 | 1 | 1 | 1 | 1 |  | 0 | 0 |  |  |  |  | 0 | 0 | [5 empty] | 0 |  | 0 | 0 | 1.82 | 0 | 0 | 0 | 0 | 0 | 0 | 0 | 0 | 0 | [13 empty] | 0 | 0 | 1 | 1 |  |  |  | 1009 | кг | кг | 1 | [6 empty] | 32653291 | 20 | Материалы ( строительные ) | 0 |  | 1 | 500001 | Материалы и конструкции ( строительные ) по ценникам и каталогом | ресурс_ФССЦ (строительные) |  |  |  | 0 | 1.82 | 1.82 | 0 | 0 | 0 | 0 | 0 | [18 empty] | 0 | 0 | 0 |  |  |  |  | 0 | 0 |  |  |  |  | 0 |  | 813963326 | 2 | 1 | -2 | 0 | 0 | 0 | 0 | 0 | 0 | 0 |  | 0 | 3 | 0 |  | 0 | 1 | 0 | 0 | 0 | 0
18 | 1 | 44 |  | 3,4 | 01.7.20.08-0051 | Ветошь | кг | 0 | 0 |  |  |  |  | 0 | 0 | 0 | 0 | 0 | 0 | 0 | 0 | 0 | 0 | 0 |  | 34659504 | 1.82 | 1.82 | 0 | 0 | 0 | 0 | 0 | 0 | 0 | 1.82 | 1.82 | 0 | 0 | 0 | 0 | 0 | 0 | 0 | 0 | 0 | 1 | 1 |  |  | 1 | 1 | 1 | 7.5 |  |  |  |  | 3 | 1 | ФССЦ-2001, 01.7.20.08-0051, приказ Минстроя России №1039/пр от 30.12.2016г. |  |  | 500001 | 0 |  | 0 | 20 | 0 | 1 | 1 | 1 | 1 | 1 | 1 |  | 0 | 0 |  |  |  |  | 0 | 0 | [5 empty] | 0 |  | 0 | 0 | 13.65 | 0 | 0 | 0 | 0 | 0 | 0 | 0 | 0 | 0 | [13 empty] | 0 | 0 | 1 | 1 |  |  |  | 1009 | кг | кг | 1 | [6 empty] | 32653291 | 20 | Материалы ( строительные ) | 0 |  | 1 | 500001 | Материалы и конструкции ( строительные ) по ценникам и каталогом | ресурс_ФССЦ (строительные) |  |  |  | 0 | 1.82 | 1.82 | 0 | 0 | 0 | 0 | 0 | [18 empty] | 0 | 0 | 0 |  |  |  |  | 0 | 0 |  |  |  |  | 0 |  | 813963326 | 2 | 1 | 4 | 0 | 0 | 0 | 0 | 0 | 0 | 0 |  | 0 | 3 | 0 |  | 0 | 1 | 0 | 0 | 0 | 0
18 | 1 | 27 |  | 3,5 | 05.1.02.07-0021 | Стойка железобетонная вибрированная для опор | шт. | 0 | 0 |  |  |  |  | 0 | 0 | 0 | 0 | 0 | 0 | 0 | 0 | 0 | 0 | 0 |  | 34659503 | 3358.74 | 3358.74 | 0 | 0 | 0 | 0 | 0 | 0 | 0 | 3358.74 | 3358.74 | 0 | 0 | 0 | 0 | 0 | 0 | 0 | 0 | 0 | 1 | 1 |  |  | 1 | 1 | 1 | 1 |  |  |  |  | 3 | 1 | ФССЦ-2001, 05.1.02.07-0021, приказ Минстроя России №1039/пр от 30.12.2016г. |  |  | 500001 | 0 |  | 0 | 20 | 0 | 1 | 1 | 1 | 1 | 1 | 1 |  | 0 | 0 |  |  |  |  | 0 | 0 | [5 empty] | 0 |  | 0 | 0 | 3358.74 | 0 | 0 | 0 | 0 | 0 | 0 | 0 | 0 | 0 | [13 empty] | 0 | 0 | 1 | 1 |  |  |  | 1010 | шт. | шт. | 1 | [6 empty] | 32653291 | 20 | Материалы ( строительные ) | 0 |  | 1 | 500001 | Материалы и конструкции ( строительные ) по ценникам и каталогом | ресурс_ФССЦ (строительные) |  |  |  | 0 | 3358.74 | 3358.74 | 0 | 0 | 0 | 0 | 0 | [18 empty] | 0 | 0 | 0 |  |  |  |  | 0 | 0 |  |  |  |  | 0 |  | 139708595 | 2 | 1 | -2 | 0 | 0 | 0 | 0 | 0 | 0 | 0 |  | 0 | 3 | 0 |  | 0 | 1 | 0 | 0 | 0 | 0
18 | 1 | 45 |  | 3,5 | 05.1.02.07-0021 | Стойка железобетонная вибрированная для опор | шт. | 0 | 0 |  |  |  |  | 0 | 0 | 0 | 0 | 0 | 0 | 0 | 0 | 0 | 0 | 0 |  | 34659504 | 3358.74 | 3358.74 | 0 | 0 | 0 | 0 | 0 | 0 | 0 | 3358.74 | 3358.74 | 0 | 0 | 0 | 0 | 0 | 0 | 0 | 0 | 0 | 1 | 1 |  |  | 1 | 1 | 1 | 7.5 |  |  |  |  | 3 | 1 | ФССЦ-2001, 05.1.02.07-0021, приказ Минстроя России №1039/пр от 30.12.2016г. |  |  | 500001 | 0 |  | 0 | 20 | 0 | 1 | 1 | 1 | 1 | 1 | 1 |  | 0 | 0 |  |  |  |  | 0 | 0 | [5 empty] | 0 |  | 0 | 0 | 25190.55 | 0 | 0 | 0 | 0 | 0 | 0 | 0 | 0 | 0 | [13 empty] | 0 | 0 | 1 | 1 |  |  |  | 1010 | шт. | шт. | 1 | [6 empty] | 32653291 | 20 | Материалы ( строительные ) | 0 |  | 1 | 500001 | Материалы и конструкции ( строительные ) по ценникам и каталогом | ресурс_ФССЦ (строительные) |  |  |  | 0 | 3358.74 | 3358.74 | 0 | 0 | 0 | 0 | 0 | [18 empty] | 0 | 0 | 0 |  |  |  |  | 0 | 0 |  |  |  |  | 0 |  | 139708595 | 2 | 1 | 4 | 0 | 0 | 0 | 0 | 0 | 0 | 0 |  | 0 | 3 | 0 |  | 0 | 1 | 0 | 0 | 0 | 0
18 | 1 | 28 |  | 3,6 | 07.2.02.05 | Траверсы стальные | т | 0 | 0 |  |  |  |  | 0 | 0 | 0 | 0 | 0 | 0 | 0 | 0 | 0 | 0 | 0 |  | 34659503 | 0 | 0 | 0 | 0 | 0 | 0 | 0 | 0 | 0 | 0 | 0 | 0 | 0 | 0 | 0 | 0 | 0 | 0 | 106 | 65 | 1 | 1 |  |  | 1 | 1 | 1 | 1 |  |  |  |  | 3 | 1 |  |  |  | 0 | 0 |  | 0 | 20 | 0 | 1 | 1 | 1 | 1 | 1 | 1 |  | 106 | 65 |  |  |  |  | 0 | 0 | [5 empty] | 0 |  | 0 | 0 | 0 | 0 | 0 | 0 | 0 | 0 | 0 | 0 | 0 | 0 | [13 empty] | 0 | 0 | 1 | 1 |  |  |  | 1009 | т | т | 1000 | [6 empty] | 32653299 | 20 | Материалы ( строительные ) | 0 |  | 1 | 0 | Строка добавленная вручную | По умолчанию |  |  |  | 0 | 0 | 0 | 0 | 0 | 0 | 0 | 0 | [18 empty] | 0 | 0 | 0 |  |  |  |  | 106 | 65 |  |  |  |  | 0 |  | 1602794472 | 2 | 1 | -2 | 0 | 0 | 0 | 0 | 0 | 0 | 0 |  | 0 | 3 | 0 |  | 0 | 1 | 0 | 0 | 0 | 0
18 | 1 | 46 |  | 3,6 | 07.2.02.05 | Траверсы стальные | т | 0 | 0 |  |  |  |  | 0 | 0 | 0 | 0 | 0 | 0 | 0 | 0 | 0 | 0 | 0 |  | 34659504 | 0 | 0 | 0 | 0 | 0 | 0 | 0 | 0 | 0 | 0 | 0 | 0 | 0 | 0 | 0 | 0 | 0 | 0 | 90 | 52 | 1 | 1 |  |  | 1 | 1 | 1 | 7.5 |  |  |  |  | 3 | 1 |  |  |  | 0 | 0 |  | 0 | 20 | 0 | 1 | 1 | 1 | 1 | 1 | 1 |  | 106 | 65 |  |  |  |  | 0 | 0 | [5 empty] | 0 |  | 0 | 0 | 0 | 0 | 0 | 0 | 0 | 0 | 0 | 0 | 0 | 0 | [13 empty] | 0 | 0 | 1 | 1 |  |  |  | 1009 | т | т | 1000 | [6 empty] | 32653299 | 20 | Материалы ( строительные ) | 0 |  | 1 | 0 | Строка добавленная вручную | По умолчанию |  |  |  | 0 | 0 | 0 | 0 | 0 | 0 | 0 | 0 | [18 empty] | 0 | 0 | 0 |  |  | *0,85 | *0,8 | 106 | 65 |  |  |  |  | 0 |  | 1602794472 | 2 | 1 | 4 | 0 | 0 | 0 | 0 | 0 | 0 | 0 |  | 0 | 3 | 0 |  | 0 | 1 | 0 | 0 | 0 | 0
18 | 1 | 29 |  | 3,7 | 07.2.07.13 | Хомуты стальные | кг | 0 | 0 |  |  |  |  | 0 | 0 | 0 | 0 | 0 | 0 | 0 | 0 | 0 | 0 | 0 |  | 34659503 | 0 | 0 | 0 | 0 | 0 | 0 | 0 | 0 | 0 | 0 | 0 | 0 | 0 | 0 | 0 | 0 | 0 | 0 | 106 | 65 | 1 | 1 |  |  | 1 | 1 | 1 | 1 |  |  |  |  | 3 | 1 |  |  |  | 0 | 0 |  | 0 | 20 | 0 | 1 | 1 | 1 | 1 | 1 | 1 |  | 106 | 65 |  |  |  |  | 0 | 0 | [5 empty] | 0 |  | 0 | 0 | 0 | 0 | 0 | 0 | 0 | 0 | 0 | 0 | 0 | 0 | [13 empty] | 0 | 0 | 1 | 1 |  |  |  | 1009 | кг | кг | 1 | [6 empty] | 32653299 | 20 | Материалы ( строительные ) | 0 |  | 1 | 0 | Строка добавленная вручную | По умолчанию |  |  |  | 0 | 0 | 0 | 0 | 0 | 0 | 0 | 0 | [18 empty] | 0 | 0 | 0 |  |  |  |  | 106 | 65 |  |  |  |  | 0 |  | -1111733769 | 2 | 1 | -2 | 0 | 0 | 0 | 0 | 0 | 0 | 0 |  | 0 | 3 | 0 |  | 0 | 1 | 0 | 0 | 0 | 0
18 | 1 | 47 |  | 3,7 | 07.2.07.13 | Хомуты стальные | кг | 0 | 0 |  |  |  |  | 0 | 0 | 0 | 0 | 0 | 0 | 0 | 0 | 0 | 0 | 0 |  | 34659504 | 0 | 0 | 0 | 0 | 0 | 0 | 0 | 0 | 0 | 0 | 0 | 0 | 0 | 0 | 0 | 0 | 0 | 0 | 90 | 52 | 1 | 1 |  |  | 1 | 1 | 1 | 7.5 |  |  |  |  | 3 | 1 |  |  |  | 0 | 0 |  | 0 | 20 | 0 | 1 | 1 | 1 | 1 | 1 | 1 |  | 106 | 65 |  |  |  |  | 0 | 0 | [5 empty] | 0 |  | 0 | 0 | 0 | 0 | 0 | 0 | 0 | 0 | 0 | 0 | 0 | 0 | [13 empty] | 0 | 0 | 1 | 1 |  |  |  | 1009 | кг | кг | 1 | [6 empty] | 32653299 | 20 | Материалы ( строительные ) | 0 |  | 1 | 0 | Строка добавленная вручную | По умолчанию |  |  |  | 0 | 0 | 0 | 0 | 0 | 0 | 0 | 0 | [18 empty] | 0 | 0 | 0 |  |  | *0,85 | *0,8 | 106 | 65 |  |  |  |  | 0 |  | -1111733769 | 2 | 1 | 4 | 0 | 0 | 0 | 0 | 0 | 0 | 0 |  | 0 | 3 | 0 |  | 0 | 1 | 0 | 0 | 0 | 0
18 | 1 | 30 |  | 3,8 | 08.3.04.02 | Сталь стержневая диаметром до 10 мм | т | 0 | 0 |  |  |  |  | 0 | 0 | 0 | 0 | 0 | 0 | 0 | 0 | 0 | 0 | 0 |  | 34659503 | 0 | 0 | 0 | 0 | 0 | 0 | 0 | 0 | 0 | 0 | 0 | 0 | 0 | 0 | 0 | 0 | 0 | 0 | 106 | 65 | 1 | 1 |  |  | 1 | 1 | 1 | 1 |  |  |  |  | 3 | 1 |  |  |  | 0 | 0 |  | 0 | 20 | 0 | 1 | 1 | 1 | 1 | 1 | 1 |  | 106 | 65 |  |  |  |  | 0 | 0 | [5 empty] | 0 |  | 0 | 0 | 0 | 0 | 0 | 0 | 0 | 0 | 0 | 0 | 0 | 0 | [13 empty] | 0 | 0 | 1 | 1 |  |  |  | 1009 | т | т | 1000 | [6 empty] | 32653299 | 20 | Материалы ( строительные ) | 0 |  | 1 | 0 | Строка добавленная вручную | По умолчанию |  |  |  | 0 | 0 | 0 | 0 | 0 | 0 | 0 | 0 | [18 empty] | 0 | 0 | 0 |  |  |  |  | 106 | 65 |  |  |  |  | 0 |  | 1613753229 | 2 | 1 | -2 | 0 | 0 | 0 | 0 | 0 | 0 | 0 |  | 0 | 3 | 0 |  | 0 | 1 | 0 | 0 | 0 | 0
18 | 1 | 48 |  | 3,8 | 08.3.04.02 | Сталь стержневая диаметром до 10 мм | т | 0 | 0 |  |  |  |  | 0 | 0 | 0 | 0 | 0 | 0 | 0 | 0 | 0 | 0 | 0 |  | 34659504 | 0 | 0 | 0 | 0 | 0 | 0 | 0 | 0 | 0 | 0 | 0 | 0 | 0 | 0 | 0 | 0 | 0 | 0 | 90 | 52 | 1 | 1 |  |  | 1 | 1 | 1 | 7.5 |  |  |  |  | 3 | 1 |  |  |  | 0 | 0 |  | 0 | 20 | 0 | 1 | 1 | 1 | 1 | 1 | 1 |  | 106 | 65 |  |  |  |  | 0 | 0 | [5 empty] | 0 |  | 0 | 0 | 0 | 0 | 0 | 0 | 0 | 0 | 0 | 0 | 0 | 0 | [13 empty] | 0 | 0 | 1 | 1 |  |  |  | 1009 | т | т | 1000 | [6 empty] | 32653299 | 20 | Материалы ( строительные ) | 0 |  | 1 | 0 | Строка добавленная вручную | По умолчанию |  |  |  | 0 | 0 | 0 | 0 | 0 | 0 | 0 | 0 | [18 empty] | 0 | 0 | 0 |  |  | *0,85 | *0,8 | 106 | 65 |  |  |  |  | 0 |  | 1613753229 | 2 | 1 | 4 | 0 | 0 | 0 | 0 | 0 | 0 | 0 |  | 0 | 3 | 0 |  | 0 | 1 | 0 | 0 | 0 | 0
18 | 1 | 31 |  | 3,9 | 14.4.02.04-0015 | Краска для наружных работ черная, марок МА-015, ПФ-014 | т | 0 | 0 |  |  |  |  | 0 | 0 | 0 | 0 | 0 | 0 | 0 | 0 | 0 | 0 | 0 |  | 34659503 | 15707 | 15707 | 0 | 0 | 0 | 0 | 0 | 0 | 0 | 15707 | 15707 | 0 | 0 | 0 | 0 | 0 | 0 | 0 | 0 | 0 | 1 | 1 |  |  | 1 | 1 | 1 | 1 |  |  |  |  | 3 | 1 | ФССЦ-2001, 14.4.02.04-0015, приказ Минстроя России №1039/пр от 30.12.2016г. |  |  | 500001 | 0 |  | 0 | 20 | 0 | 1 | 1 | 1 | 1 | 1 | 1 |  | 0 | 0 |  |  |  |  | 0 | 0 | [5 empty] | 0 |  | 0 | 0 | 15707 | 0 | 0 | 0 | 0 | 0 | 0 | 0 | 0 | 0 | [13 empty] | 0 | 0 | 1 | 1 |  |  |  | 1009 | т | т | 1000 | [6 empty] | 32653291 | 20 | Материалы ( строительные ) | 0 |  | 1 | 500001 | Материалы и конструкции ( строительные ) по ценникам и каталогом | ресурс_ФССЦ (строительные) |  |  |  | 0 | 15707 | 15707 | 0 | 0 | 0 | 0 | 0 | [18 empty] | 0 | 0 | 0 |  |  |  |  | 0 | 0 |  |  |  |  | 0 |  | -1843346877 | 2 | 1 | -2 | 0 | 0 | 0 | 0 | 0 | 0 | 0 |  | 0 | 3 | 0 |  | 0 | 1 | 0 | 0 | 0 | 0
18 | 1 | 49 |  | 3,9 | 14.4.02.04-0015 | Краска для наружных работ черная, марок МА-015, ПФ-014 | т | 0 | 0 |  |  |  |  | 0 | 0 | 0 | 0 | 0 | 0 | 0 | 0 | 0 | 0 | 0 |  | 34659504 | 15707 | 15707 | 0 | 0 | 0 | 0 | 0 | 0 | 0 | 15707 | 15707 | 0 | 0 | 0 | 0 | 0 | 0 | 0 | 0 | 0 | 1 | 1 |  |  | 1 | 1 | 1 | 7.5 |  |  |  |  | 3 | 1 | ФССЦ-2001, 14.4.02.04-0015, приказ Минстроя России №1039/пр от 30.12.2016г. |  |  | 500001 | 0 |  | 0 | 20 | 0 | 1 | 1 | 1 | 1 | 1 | 1 |  | 0 | 0 |  |  |  |  | 0 | 0 | [5 empty] | 0 |  | 0 | 0 | 117802.5 | 0 | 0 | 0 | 0 | 0 | 0 | 0 | 0 | 0 | [13 empty] | 0 | 0 | 1 | 1 |  |  |  | 1009 | т | т | 1000 | [6 empty] | 32653291 | 20 | Материалы ( строительные ) | 0 |  | 1 | 500001 | Материалы и конструкции ( строительные ) по ценникам и каталогом | ресурс_ФССЦ (строительные) |  |  |  | 0 | 15707 | 15707 | 0 | 0 | 0 | 0 | 0 | [18 empty] | 0 | 0 | 0 |  |  |  |  | 0 | 0 |  |  |  |  | 0 |  | -1843346877 | 2 | 1 | 4 | 0 | 0 | 0 | 0 | 0 | 0 | 0 |  | 0 | 3 | 0 |  | 0 | 1 | 0 | 0 | 0 | 0
18 | 1 | 32 |  | 3,10 | 14.4.03.03-0102 | Лак БТ-577 | т | 0 | 0 |  |  |  |  | 0 | 0 | 0 | 0 | 0 | 0 | 0 | 0 | 0 | 0 | 0 |  | 34659503 | 9550.01 | 9550.01 | 0 | 0 | 0 | 0 | 0 | 0 | 0 | 9550.01 | 9550.01 | 0 | 0 | 0 | 0 | 0 | 0 | 0 | 0 | 0 | 1 | 1 |  |  | 1 | 1 | 1 | 1 |  |  |  |  | 3 | 1 | ФССЦ-2001, 14.4.03.03-0102, приказ Минстроя России №1039/пр от 30.12.2016г. |  |  | 500001 | 0 |  | 0 | 20 | 0 | 1 | 1 | 1 | 1 | 1 | 1 |  | 0 | 0 |  |  |  |  | 0 | 0 | [5 empty] | 0 |  | 0 | 0 | 9550.01 | 0 | 0 | 0 | 0 | 0 | 0 | 0 | 0 | 0 | [13 empty] | 0 | 0 | 1 | 1 |  |  |  | 1009 | т | т | 1000 | [6 empty] | 32653291 | 20 | Материалы ( строительные ) | 0 |  | 1 | 500001 | Материалы и конструкции ( строительные ) по ценникам и каталогом | ресурс_ФССЦ (строительные) |  |  |  | 0 | 9550.01 | 9550.01 | 0 | 0 | 0 | 0 | 0 | [18 empty] | 0 | 0 | 0 |  |  |  |  | 0 | 0 |  |  |  |  | 0 |  | 654489916 | 2 | 1 | -2 | 0 | 0 | 0 | 0 | 0 | 0 | 0 |  | 0 | 3 | 0 |  | 0 | 1 | 0 | 0 | 0 | 0
18 | 1 | 50 |  | 3,10 | 14.4.03.03-0102 | Лак БТ-577 | т | 0 | 0 |  |  |  |  | 0 | 0 | 0 | 0 | 0 | 0 | 0 | 0 | 0 | 0 | 0 |  | 34659504 | 9550.01 | 9550.01 | 0 | 0 | 0 | 0 | 0 | 0 | 0 | 9550.01 | 9550.01 | 0 | 0 | 0 | 0 | 0 | 0 | 0 | 0 | 0 | 1 | 1 |  |  | 1 | 1 | 1 | 7.5 |  |  |  |  | 3 | 1 | ФССЦ-2001, 14.4.03.03-0102, приказ Минстроя России №1039/пр от 30.12.2016г. |  |  | 500001 | 0 |  | 0 | 20 | 0 | 1 | 1 | 1 | 1 | 1 | 1 |  | 0 | 0 |  |  |  |  | 0 | 0 | [5 empty] | 0 |  | 0 | 0 | 71625.075 | 0 | 0 | 0 | 0 | 0 | 0 | 0 | 0 | 0 | [13 empty] | 0 | 0 | 1 | 1 |  |  |  | 1009 | т | т | 1000 | [6 empty] | 32653291 | 20 | Материалы ( строительные ) | 0 |  | 1 | 500001 | Материалы и конструкции ( строительные ) по ценникам и каталогом | ресурс_ФССЦ (строительные) |  |  |  | 0 | 9550.01 | 9550.01 | 0 | 0 | 0 | 0 | 0 | [18 empty] | 0 | 0 | 0 |  |  |  |  | 0 | 0 |  |  |  |  | 0 |  | 654489916 | 2 | 1 | 4 | 0 | 0 | 0 | 0 | 0 | 0 | 0 |  | 0 | 3 | 0 |  | 0 | 1 | 0 | 0 | 0 | 0
18 | 1 | 33 |  | 3,11 | 20.2.02.04-0006 | Колпачки полиэтиленовые | 100 шт. | 0 | 0 |  |  |  |  | 0 | 0 | 0 | 0 | 0 | 0 | 0 | 0 | 0 | 0 | 0 |  | 34659503 | 610 | 610 | 0 | 0 | 0 | 0 | 0 | 0 | 0 | 610 | 610 | 0 | 0 | 0 | 0 | 0 | 0 | 0 | 0 | 0 | 1 | 1 |  |  | 1 | 1 | 1 | 1 |  |  |  |  | 3 | 2 | ФССЦ-2001, 20.2.02.04-0006, приказ Минстроя России №1039/пр от 30.12.2016г. |  |  | 500002 | 0 |  | 0 | 21 | 0 | 1 | 1 | 1 | 1 | 1 | 1 |  | 0 | 0 |  |  |  |  | 0 | 0 | [5 empty] | 0 |  | 0 | 0 | 610 | 0 | 0 | 0 | 0 | 0 | 0 | 0 | 0 | 0 | [13 empty] | 0 | 0 | 1 | 1 |  |  |  | 1010 | 100 шт. | 100 шт. | 100 | [6 empty] | 32653292 | 21 | Материалы ( монтажные ) | 0 |  | 2 | 500002 | Материалы и конструкции ( монтажные ) по ценникам и каталогам | ресурс_ФССЦ (монтажные) |  |  |  | 0 | 610 | 610 | 0 | 0 | 0 | 0 | 0 | [18 empty] | 0 | 0 | 0 |  |  |  |  | 0 | 0 |  |  |  |  | 0 |  | 1556400765 | 2 | 1 | -2 | 0 | 0 | 0 | 0 | 0 | 0 | 0 |  | 0 | 3 | 0 |  | 0 | 1 | 0 | 0 | 0 | 0
18 | 1 | 51 |  | 3,11 | 20.2.02.04-0006 | Колпачки полиэтиленовые | 100 шт. | 0 | 0 |  |  |  |  | 0 | 0 | 0 | 0 | 0 | 0 | 0 | 0 | 0 | 0 | 0 |  | 34659504 | 610 | 610 | 0 | 0 | 0 | 0 | 0 | 0 | 0 | 610 | 610 | 0 | 0 | 0 | 0 | 0 | 0 | 0 | 0 | 0 | 1 | 1 |  |  | 1 | 1 | 1 | 7.5 |  |  |  |  | 3 | 2 | ФССЦ-2001, 20.2.02.04-0006, приказ Минстроя России №1039/пр от 30.12.2016г. |  |  | 500002 | 0 |  | 0 | 21 | 0 | 1 | 1 | 1 | 1 | 1 | 1 |  | 0 | 0 |  |  |  |  | 0 | 0 | [5 empty] | 0 |  | 0 | 0 | 4575 | 0 | 0 | 0 | 0 | 0 | 0 | 0 | 0 | 0 | [13 empty] | 0 | 0 | 1 | 1 |  |  |  | 1010 | 100 шт. | 100 шт. | 100 | [6 empty] | 32653292 | 21 | Материалы ( монтажные ) | 0 |  | 2 | 500002 | Материалы и конструкции ( монтажные ) по ценникам и каталогам | ресурс_ФССЦ (монтажные) |  |  |  | 0 | 610 | 610 | 0 | 0 | 0 | 0 | 0 | [18 empty] | 0 | 0 | 0 |  |  |  |  | 0 | 0 |  |  |  |  | 0 |  | 1556400765 | 2 | 1 | 4 | 0 | 0 | 0 | 0 | 0 | 0 | 0 |  | 0 | 3 | 0 |  | 0 | 1 | 0 | 0 | 0 | 0
18 | 1 | 34 |  | 3,12 | 22.2.01.04 | Изоляторы штыревые | шт. | 0 | 0 |  |  |  |  | 0 | 0 | 0 | 0 | 0 | 0 | 0 | 0 | 0 | 0 | 0 |  | 34659503 | 0 | 0 | 0 | 0 | 0 | 0 | 0 | 0 | 0 | 0 | 0 | 0 | 0 | 0 | 0 | 0 | 0 | 0 | 106 | 65 | 1 | 1 |  |  | 1 | 1 | 1 | 1 |  |  |  |  | 3 | 1 |  |  |  | 0 | 0 |  | 0 | 20 | 0 | 1 | 1 | 1 | 1 | 1 | 1 |  | 106 | 65 |  |  |  |  | 0 | 0 | [5 empty] | 0 |  | 0 | 0 | 0 | 0 | 0 | 0 | 0 | 0 | 0 | 0 | 0 | 0 | [13 empty] | 0 | 0 | 1 | 1 |  |  |  | 1010 | шт. | шт. | 1 | [6 empty] | 32653299 | 20 | Материалы ( строительные ) | 0 |  | 1 | 0 | Строка добавленная вручную | По умолчанию |  |  |  | 0 | 0 | 0 | 0 | 0 | 0 | 0 | 0 | [18 empty] | 0 | 0 | 0 |  |  |  |  | 106 | 65 |  |  |  |  | 0 |  | -1974579473 | 2 | 1 | -2 | 0 | 0 | 0 | 0 | 0 | 0 | 0 |  | 0 | 3 | 0 |  | 0 | 1 | 0 | 0 | 0 | 0
18 | 1 | 52 |  | 3,12 | 22.2.01.04 | Изоляторы штыревые | шт. | 0 | 0 |  |  |  |  | 0 | 0 | 0 | 0 | 0 | 0 | 0 | 0 | 0 | 0 | 0 |  | 34659504 | 0 | 0 | 0 | 0 | 0 | 0 | 0 | 0 | 0 | 0 | 0 | 0 | 0 | 0 | 0 | 0 | 0 | 0 | 90 | 52 | 1 | 1 |  |  | 1 | 1 | 1 | 7.5 |  |  |  |  | 3 | 1 |  |  |  | 0 | 0 |  | 0 | 20 | 0 | 1 | 1 | 1 | 1 | 1 | 1 |  | 106 | 65 |  |  |  |  | 0 | 0 | [5 empty] | 0 |  | 0 | 0 | 0 | 0 | 0 | 0 | 0 | 0 | 0 | 0 | 0 | 0 | [13 empty] | 0 | 0 | 1 | 1 |  |  |  | 1010 | шт. | шт. | 1 | [6 empty] | 32653299 | 20 | Материалы ( строительные ) | 0 |  | 1 | 0 | Строка добавленная вручную | По умолчанию |  |  |  | 0 | 0 | 0 | 0 | 0 | 0 | 0 | 0 | [18 empty] | 0 | 0 | 0 |  |  | *0,85 | *0,8 | 106 | 65 |  |  |  |  | 0 |  | -1974579473 | 2 | 1 | 4 | 0 | 0 | 0 | 0 | 0 | 0 | 0 |  | 0 | 3 | 0 |  | 0 | 1 | 0 | 0 | 0 | 0
18 | 1 | 35 |  | 3,13 | 22.2.02.21 | Штыри | шт. | 0 | 0 |  |  |  |  | 0 | 0 | 0 | 0 | 0 | 0 | 0 | 0 | 0 | 0 | 0 |  | 34659503 | 0 | 0 | 0 | 0 | 0 | 0 | 0 | 0 | 0 | 0 | 0 | 0 | 0 | 0 | 0 | 0 | 0 | 0 | 106 | 65 | 1 | 1 |  |  | 1 | 1 | 1 | 1 |  |  |  |  | 3 | 1 |  |  |  | 0 | 0 |  | 0 | 20 | 0 | 1 | 1 | 1 | 1 | 1 | 1 |  | 106 | 65 |  |  |  |  | 0 | 0 | [5 empty] | 0 |  | 0 | 0 | 0 | 0 | 0 | 0 | 0 | 0 | 0 | 0 | 0 | 0 | [13 empty] | 0 | 0 | 1 | 1 |  |  |  | 1010 | шт. | шт. | 1 | [6 empty] | 32653299 | 20 | Материалы ( строительные ) | 0 |  | 1 | 0 | Строка добавленная вручную | По умолчанию |  |  |  | 0 | 0 | 0 | 0 | 0 | 0 | 0 | 0 | [18 empty] | 0 | 0 | 0 |  |  |  |  | 106 | 65 |  |  |  |  | 0 |  | -1577809094 | 2 | 1 | -2 | 0 | 0 | 0 | 0 | 0 | 0 | 0 |  | 0 | 3 | 0 |  | 0 | 1 | 0 | 0 | 0 | 0
18 | 1 | 53 |  | 3,13 | 22.2.02.21 | Штыри | шт. | 0 | 0 |  |  |  |  | 0 | 0 | 0 | 0 | 0 | 0 | 0 | 0 | 0 | 0 | 0 |  | 34659504 | 0 | 0 | 0 | 0 | 0 | 0 | 0 | 0 | 0 | 0 | 0 | 0 | 0 | 0 | 0 | 0 | 0 | 0 | 90 | 52 | 1 | 1 |  |  | 1 | 1 | 1 | 7.5 |  |  |  |  | 3 | 1 |  |  |  | 0 | 0 |  | 0 | 20 | 0 | 1 | 1 | 1 | 1 | 1 | 1 |  | 106 | 65 |  |  |  |  | 0 | 0 | [5 empty] | 0 |  | 0 | 0 | 0 | 0 | 0 | 0 | 0 | 0 | 0 | 0 | 0 | 0 | [13 empty] | 0 | 0 | 1 | 1 |  |  |  | 1010 | шт. | шт. | 1 | [6 empty] | 32653299 | 20 | Материалы ( строительные ) | 0 |  | 1 | 0 | Строка добавленная вручную | По умолчанию |  |  |  | 0 | 0 | 0 | 0 | 0 | 0 | 0 | 0 | [18 empty] | 0 | 0 | 0 |  |  | *0,85 | *0,8 | 106 | 65 |  |  |  |  | 0 |  | -1577809094 | 2 | 1 | 4 | 0 | 0 | 0 | 0 | 0 | 0 | 0 |  | 0 | 3 | 0 |  | 0 | 1 | 0 | 0 | 0 | 0
18 | 1 | 36 |  | 3,14 | 22.2.02.23 | Металлические плакаты | шт. | 0 | 0 |  |  |  |  | 0 | 0 | 0 | 0 | 0 | 0 | 0 | 0 | 0 | 0 | 0 |  | 34659503 | 0 | 0 | 0 | 0 | 0 | 0 | 0 | 0 | 0 | 0 | 0 | 0 | 0 | 0 | 0 | 0 | 0 | 0 | 106 | 65 | 1 | 1 |  |  | 1 | 1 | 1 | 1 |  |  |  |  | 3 | 1 |  |  |  | 0 | 0 |  | 0 | 20 | 0 | 1 | 1 | 1 | 1 | 1 | 1 |  | 106 | 65 |  |  |  |  | 0 | 0 | [5 empty] | 0 |  | 0 | 0 | 0 | 0 | 0 | 0 | 0 | 0 | 0 | 0 | 0 | 0 | [13 empty] | 0 | 0 | 1 | 1 |  |  |  | 1010 | шт. | шт. | 1 | [6 empty] | 32653299 | 20 | Материалы ( строительные ) | 0 |  | 1 | 0 | Строка добавленная вручную | По умолчанию |  |  |  | 0 | 0 | 0 | 0 | 0 | 0 | 0 | 0 | [18 empty] | 0 | 0 | 0 |  |  |  |  | 106 | 65 |  |  |  |  | 0 |  | 1584408094 | 2 | 1 | -2 | 0 | 0 | 0 | 0 | 0 | 0 | 0 |  | 0 | 3 | 0 |  | 0 | 1 | 0 | 0 | 0 | 0
18 | 1 | 54 |  | 3,14 | 22.2.02.23 | Металлические плакаты | шт. | 0 | 0 |  |  |  |  | 0 | 0 | 0 | 0 | 0 | 0 | 0 | 0 | 0 | 0 | 0 |  | 34659504 | 0 | 0 | 0 | 0 | 0 | 0 | 0 | 0 | 0 | 0 | 0 | 0 | 0 | 0 | 0 | 0 | 0 | 0 | 90 | 52 | 1 | 1 |  |  | 1 | 1 | 1 | 7.5 |  |  |  |  | 3 | 1 |  |  |  | 0 | 0 |  | 0 | 20 | 0 | 1 | 1 | 1 | 1 | 1 | 1 |  | 106 | 65 |  |  |  |  | 0 | 0 | [5 empty] | 0 |  | 0 | 0 | 0 | 0 | 0 | 0 | 0 | 0 | 0 | 0 | 0 | 0 | [13 empty] | 0 | 0 | 1 | 1 |  |  |  | 1010 | шт. | шт. | 1 | [6 empty] | 32653299 | 20 | Материалы ( строительные ) | 0 |  | 1 | 0 | Строка добавленная вручную | По умолчанию |  |  |  | 0 | 0 | 0 | 0 | 0 | 0 | 0 | 0 | [18 empty] | 0 | 0 | 0 |  |  | *0,85 | *0,8 | 106 | 65 |  |  |  |  | 0 |  | 1584408094 | 2 | 1 | 4 | 0 | 0 | 0 | 0 | 0 | 0 | 0 |  | 0 | 3 | 0 |  | 0 | 1 | 0 | 0 | 0 | 0
17 | 1 | 73 | 73 | 4 | 33-04-003-02 | Установка железобетонных опор ВЛ 0,38; 6-10 кВ с траверсами без приставок одностоечных с одним подкосом | ШТ | 2 | 0 |  |  |  |  | 708 | 0 | 568 | 52 | 140 | 0 | 15.8 | 4.52 | 0 | 202 | 115 |  | 34659503 | 353.96 | 0.01 | 283.96 | 26.22 | 69.99 | 0 | 7.9 | 2.26 | 0 | 399.56 | 45.61 | 283.96 | 26.22 | 69.99 | 0 | 7.9 | 2.26 | 0 | 105 | 60 | 1 | 1 |  |  | 1 | 1 | 1 | 1 |  |  |  |  | 0 | 1 | ФЕР-2001, 33-04-003-02, приказ Минстроя России №1039/пр от 30.12.2016г. |  |  | 33001 | 0 |  | 0 | 1 | 0 | 1 | 1 | 1 | 1 | 1 | 1 |  | 105 | 60 |  |  |  |  | 0 | 0 | [5 empty] | 0 |  | 0 | 708 | 0.01 | 283.96 | 26.22 | 69.99 | 0 | 7.9 | 2.26 | 0 | 201.6 | 115.2 | [13 empty] | 0 | 0 | 1 | 1 |  |  |  | 1013 | ШТ | ШТ | 1 | [6 empty] | 32653413 | 1 | Общестроительные и специальные строительные работы | 0 |  | 1 | 33001 | Линии элекропередач | ФЕР-33 |  |  |  | 0 | 399.56 | 45.61 | 283.96 | 26.22 | 69.99 | 7.9 | 2.26 | 1 | [17 empty] | 0 | 0 | 0 |  |  |  |  | 105 | 60 |  |  |  |  | 0 |  | 827725544 | 2 | 1 | -2 | 0 | 0 | 0 | 1025 | 1025 | 0 | 0 |  | 0 | 3 | 0 |  | 0 | 1 | 0 | 0 | 0 | 0
17 | 1 | 92 | 92 | 4 | 33-04-003-02 | Установка железобетонных опор ВЛ 0,38; 6-10 кВ с траверсами без приставок одностоечных с одним подкосом | ШТ | 2 | 0 |  |  |  |  | 9661 | 0 | 7099 | 960 | 2562 | 0 | 15.8 | 4.52 | 0 | 3135 | 1691 |  | 34659504 | 353.96 | 0.01 | 283.96 | 26.22 | 69.99 | 0 | 7.9 | 2.26 | 0 | 399.56 | 45.61 | 283.96 | 26.22 | 69.99 | 0 | 7.9 | 2.26 | 0 | 89 | 48 | 1 | 1 |  |  | 1 | 18.3 | 12.5 | 7.5 |  |  |  |  | 0 | 1 | ФЕР-2001, 33-04-003-02, приказ Минстроя России №1039/пр от 30.12.2016г. |  |  | 33001 | 0 |  | 0 | 1 | 0 | 18.3 | 1 | 1 | 1 | 1 | 1 |  | 105 | 60 |  |  |  |  | 0 | 0 | [5 empty] | 0 |  | 0 | 9661 | 0.075 | 3549.5 | 479.826 | 1280.817 | 0 | 7.9 | 2.26 | 0 | 3134.58 | 1690.56 | [13 empty] | 0 | 0 | 1 | 1 |  |  |  | 1013 | ШТ | ШТ | 1 | [6 empty] | 32653413 | 1 | Общестроительные и специальные строительные работы | 0 |  | 1 | 33001 | Линии элекропередач | ФЕР-33 |  |  |  | 0 | 399.56 | 45.61 | 283.96 | 26.22 | 69.99 | 7.9 | 2.26 | 1 | [17 empty] | 0 | 0 | 0 |  |  | *0,85 | *0,8 | 105 | 60 |  |  |  |  | 0 |  | 827725544 | 2 | 1 | 4 | 0 | 0 | 0 | 14487 | 14487 | 0 | 0 |  | 0 | 3 | 0 |  | 0 | 18.3 | 0 | 0 | 0 | 0
18 | 1 | 59 |  | 4,1 | 01.3.01.06-0038 | Зажим ПС2-1 | шт. | 6 | 3 |  |  |  |  | 105 | 105 | 0 | 0 | 0 | 0 | 0 | 0 | 0 | 0 | 0 |  | 34659503 | 17.44 | 17.44 | 0 | 0 | 0 | 0 | 0 | 0 | 0 | 17.44 | 17.44 | 0 | 0 | 0 | 0 | 0 | 0 | 0 | 0 | 0 | 1 | 1 |  |  | 1 | 1 | 1 | 1 |  |  |  |  | 3 | 1 | ФССЦ-2001, 01.3.01.06-0038, приказ Минстроя России №1039/пр от 30.12.2016г. |  |  | 500001 | 0 |  | 0 | 20 | 0 | 1 | 1 | 1 | 1 | 1 | 1 |  | 0 | 0 |  |  |  |  | 0 | 0 | [5 empty] | 0 |  | 0 | 105 | 17.44 | 0 | 0 | 0 | 0 | 0 | 0 | 0 | 0 | 0 | [13 empty] | 0 | 0 | 1 | 1 |  |  |  | 1010 | шт. | шт. | 1 | [6 empty] | 32653291 | 20 | Материалы ( строительные ) | 0 |  | 1 | 500001 | Материалы и конструкции ( строительные ) по ценникам и каталогом | ресурс_ФССЦ (строительные) |  |  |  | 0 | 14.4 | 17.44 | 0 | 0 | 0 | 0 | 0 | [18 empty] | 0 | 0 | 0 |  |  |  |  | 0 | 0 |  | [130,82 / 7,5] |  |  | 0 |  | -1504965172 | 2 | 4 | -2 | 0 | 0 | 0 | 105 | 105 | 0 | 0 |  | 0 | 2 | 0 |  | 0 | 1 | 0 | 0 | 0 | 0
18 | 1 | 78 |  | 4,1 | Накладная | Зажим ПС2-1 | шт. | 6 | 3 |  |  |  |  | 785 | 785 | 0 | 0 | 0 | 0 | 0 | 0 | 0 | 0 | 0 |  | 34659504 | 17.44 | 17.44 | 0 | 0 | 0 | 0 | 0 | 0 | 0 | 17.44 | 17.44 | 0 | 0 | 0 | 0 | 0 | 0 | 0 | 0 | 0 | 1 | 1 |  |  | 1 | 1 | 1 | 7.5 |  |  |  |  | 3 | 1 | ФССЦ-2001, 01.3.01.06-0038, приказ Минстроя России №1039/пр от 30.12.2016г. |  |  | 500001 | 0 |  | 0 | 20 | 0 | 1 | 1 | 1 | 1 | 1 | 1 |  | 0 | 0 |  |  |  |  | 0 | 0 | [5 empty] | 0 |  | 0 | 785 | 130.8 | 0 | 0 | 0 | 0 | 0 | 0 | 0 | 0 | 0 | [13 empty] | 0 | 0 | 1 | 1 |  |  |  | 1010 | шт. | шт. | 1 | [6 empty] | 32653291 | 20 | Материалы ( строительные ) | 0 |  | 1 | 500001 | Материалы и конструкции ( строительные ) по ценникам и каталогом | ресурс_ФССЦ (строительные) |  |  |  | 0 | 18.96 | 17.44 | 0 | 0 | 0 | 0 | 0 |  | 5 |  |  | 0 | 18 |  | 130.82 | [10 empty] | 0 | 0 | 0 |  |  |  |  | 0 | 0 |  | [130,82 / 7,5] |  |  | 0 |  | -1504965172 | 2 | 3 | 4 | 0 | 0 | 0 | 785 | 785 | 0 | 0 |  | 1 | 1 | 0 |  | 0 | 1 | 0 | 0 | 0 | 0
18 | 1 | 60 |  | 4,2 | 01.3.01.06-0046 | Узел крепления подкоса | шт. | 2 | 1 |  |  |  |  | 309 | 309 | 0 | 0 | 0 | 0 | 0 | 0 | 0 | 0 | 0 |  | 34659503 | 154.72 | 154.72 | 0 | 0 | 0 | 0 | 0 | 0 | 0 | 154.72 | 154.72 | 0 | 0 | 0 | 0 | 0 | 0 | 0 | 0 | 0 | 1 | 1 |  |  | 1 | 1 | 1 | 1 |  |  |  |  | 3 | 1 | ФССЦ-2001, 01.3.01.06-0046, приказ Минстроя России №1039/пр от 30.12.2016г. |  |  | 500001 | 0 |  | 0 | 20 | 0 | 1 | 1 | 1 | 1 | 1 | 1 |  | 0 | 0 |  |  |  |  | 0 | 0 | [5 empty] | 0 |  | 0 | 309 | 154.72 | 0 | 0 | 0 | 0 | 0 | 0 | 0 | 0 | 0 | [13 empty] | 0 | 0 | 1 | 1 |  |  |  | 1010 | шт. | шт. | 1 | [6 empty] | 32653291 | 20 | Материалы ( строительные ) | 0 |  | 1 | 500001 | Материалы и конструкции ( строительные ) по ценникам и каталогом | ресурс_ФССЦ (строительные) |  |  |  | 0 | 9661.5 | 154.72 | 0 | 0 | 0 | 0 | 0 | [18 empty] | 0 | 0 | 0 |  |  |  |  | 0 | 0 |  | [1 160,38 / 7,5] |  |  | 0 |  | -168918271 | 2 | 4 | -2 | 0 | 0 | 0 | 309 | 309 | 0 | 0 |  | 0 | 2 | 0 |  | 0 | 1 | 0 | 0 | 0 | 0
18 | 1 | 79 |  | 4,2 | Накладная | Узел крепления подкоса | шт. | 2 | 1 |  |  |  |  | 2321 | 2321 | 0 | 0 | 0 | 0 | 0 | 0 | 0 | 0 | 0 |  | 34659504 | 154.72 | 154.72 | 0 | 0 | 0 | 0 | 0 | 0 | 0 | 154.72 | 154.72 | 0 | 0 | 0 | 0 | 0 | 0 | 0 | 0 | 0 | 1 | 1 |  |  | 1 | 1 | 1 | 7.5 |  |  |  |  | 3 | 1 | ФССЦ-2001, 01.3.01.06-0046, приказ Минстроя России №1039/пр от 30.12.2016г. |  |  | 500001 | 0 |  | 0 | 20 | 0 | 1 | 1 | 1 | 1 | 1 | 1 |  | 0 | 0 |  |  |  |  | 0 | 0 | [5 empty] | 0 |  | 0 | 2321 | 1160.4 | 0 | 0 | 0 | 0 | 0 | 0 | 0 | 0 | 0 | [13 empty] | 0 | 0 | 1 | 1 |  |  |  | 1010 | шт. | шт. | 1 | [6 empty] | 32653291 | 20 | Материалы ( строительные ) | 0 |  | 1 | 500001 | Материалы и конструкции ( строительные ) по ценникам и каталогом | ресурс_ФССЦ (строительные) |  |  |  | 0 | 168.17 | 154.72 | 0 | 0 | 0 | 0 | 0 |  | 5 |  |  | 0 | 18 |  | 1160.38 | [10 empty] | 0 | 0 | 0 |  |  |  |  | 0 | 0 |  | [1 160,38 / 7,5] |  |  | 0 |  | -168918271 | 2 | 3 | 4 | 0 | 0 | 0 | 2321 | 2321 | 0 | 0 |  | 1 | 1 | 0 |  | 0 | 1 | 0 | 0 | 0 | 0
18 | 1 | 61 |  | 4,3 | 01.7.15.03-0041 | Стойка ж/б СВ 110-5 | шт. | 4 | 2 |  |  |  |  | 4064 | 4064 | 0 | 0 | 0 | 0 | 0 | 0 | 0 | 0 | 0 |  | 34659503 | 1016 | 1016 | 0 | 0 | 0 | 0 | 0 | 0 | 0 | 1016 | 1016 | 0 | 0 | 0 | 0 | 0 | 0 | 0 | 0 | 0 | 1 | 1 |  |  | 1 | 1 | 1 | 1 |  |  |  |  | 3 | 1 | ФССЦ-2001, 01.7.15.03-0041, приказ Минстроя России №1039/пр от 30.12.2016г. |  |  | 500001 | 0 |  | 0 | 20 | 0 | 1 | 1 | 1 | 1 | 1 | 1 |  | 0 | 0 |  |  |  |  | 0 | 0 | [5 empty] | 0 |  | 0 | 4064 | 1016 | 0 | 0 | 0 | 0 | 0 | 0 | 0 | 0 | 0 | [13 empty] | 0 | 0 | 1 | 1 |  |  |  | 1010 | шт. | шт. | 1 | [6 empty] | 32653291 | 20 | Материалы ( строительные ) | 0 |  | 1 | 500001 | Материалы и конструкции ( строительные ) по ценникам и каталогом | ресурс_ФССЦ (строительные) |  |  |  | 0 | 9040.01 | 1016 | 0 | 0 | 0 | 0 | 0 | [18 empty] | 0 | 0 | 0 |  |  |  |  | 0 | 0 |  | [7 620 / 7,5] |  |  | 0 |  | 1425201540 | 2 | 4 | -2 | 0 | 0 | 0 | 4064 | 4064 | 0 | 0 |  | 0 | 2 | 0 |  | 0 | 1 | 0 | 0 | 0 | 0
18 | 1 | 80 |  | 4,3 | Накладная | Стойка ж/б СВ 110-5 | шт. | 4 | 2 |  |  |  |  | 30480 | 30480 | 0 | 0 | 0 | 0 | 0 | 0 | 0 | 0 | 0 |  | 34659504 | 1016 | 1016 | 0 | 0 | 0 | 0 | 0 | 0 | 0 | 1016 | 1016 | 0 | 0 | 0 | 0 | 0 | 0 | 0 | 0 | 0 | 1 | 1 |  |  | 1 | 1 | 1 | 7.5 |  |  |  |  | 3 | 1 | ФССЦ-2001, 01.7.15.03-0041, приказ Минстроя России №1039/пр от 30.12.2016г. |  |  | 500001 | 0 |  | 0 | 20 | 0 | 1 | 1 | 1 | 1 | 1 | 1 |  | 0 | 0 |  |  |  |  | 0 | 0 | [5 empty] | 0 |  | 0 | 30480 | 7620 | 0 | 0 | 0 | 0 | 0 | 0 | 0 | 0 | 0 | [13 empty] | 0 | 0 | 1 | 1 |  |  |  | 1010 | шт. | шт. | 1 | [6 empty] | 32653291 | 20 | Материалы ( строительные ) | 0 |  | 1 | 500001 | Материалы и конструкции ( строительные ) по ценникам и каталогом | ресурс_ФССЦ (строительные) |  |  |  | 0 | 1016 | 1016 | 0 | 0 | 0 | 0 | 0 |  | 5 |  |  | 0 | 18 |  | 7620 | [10 empty] | 0 | 0 | 0 |  |  |  |  | 0 | 0 |  | [7 620 / 7,5] |  |  | 0 |  | 1425201540 | 2 | 3 | 4 | 0 | 0 | 0 | 30480 | 30480 | 0 | 0 |  | 1 | 1 | 0 |  | 0 | 1 | 0 | 0 | 0 | 0
18 | 1 | 62 |  | 4,4 | 01.7.20.08-0051 | Траверса с хомутом | шт. | 4 | 2 |  |  |  |  | 1052 | 1052 | 0 | 0 | 0 | 0 | 0 | 0 | 0 | 0 | 0 |  | 34659503 | 263.03 | 263.03 | 0 | 0 | 0 | 0 | 0 | 0 | 0 | 263.03 | 263.03 | 0 | 0 | 0 | 0 | 0 | 0 | 0 | 0 | 0 | 1 | 1 |  |  | 1 | 1 | 1 | 1 |  |  |  |  | 3 | 1 | ФССЦ-2001, 01.7.20.08-0051, приказ Минстроя России №1039/пр от 30.12.2016г. |  |  | 500001 | 0 |  | 0 | 20 | 0 | 1 | 1 | 1 | 1 | 1 | 1 |  | 0 | 0 |  |  |  |  | 0 | 0 | [5 empty] | 0 |  | 0 | 1052 | 263.03 | 0 | 0 | 0 | 0 | 0 | 0 | 0 | 0 | 0 | [13 empty] | 0 | 0 | 1 | 1 |  |  |  | 1010 | шт. | шт. | 1 | [6 empty] | 32653291 | 20 | Материалы ( строительные ) | 0 |  | 1 | 500001 | Материалы и конструкции ( строительные ) по ценникам и каталогом | ресурс_ФССЦ (строительные) |  |  |  | 0 | 1.82 | 263.03 | 0 | 0 | 0 | 0 | 0 | [18 empty] | 0 | 0 | 0 |  |  |  |  | 0 | 0 |  | [1 972,75 / 7,5] |  |  | 0 |  | 1360481750 | 2 | 4 | -2 | 0 | 0 | 0 | 1052 | 1052 | 0 | 0 |  | 0 | 2 | 0 |  | 0 | 1 | 0 | 0 | 0 | 0
18 | 1 | 81 |  | 4,4 | Накладная | Траверса с хомутом | шт. | 4 | 2 |  |  |  |  | 7891 | 7891 | 0 | 0 | 0 | 0 | 0 | 0 | 0 | 0 | 0 |  | 34659504 | 263.03 | 263.03 | 0 | 0 | 0 | 0 | 0 | 0 | 0 | 263.03 | 263.03 | 0 | 0 | 0 | 0 | 0 | 0 | 0 | 0 | 0 | 1 | 1 |  |  | 1 | 1 | 1 | 7.5 |  |  |  |  | 3 | 1 | ФССЦ-2001, 01.7.20.08-0051, приказ Минстроя России №1039/пр от 30.12.2016г. |  |  | 500001 | 0 |  | 0 | 20 | 0 | 1 | 1 | 1 | 1 | 1 | 1 |  | 0 | 0 |  |  |  |  | 0 | 0 | [5 empty] | 0 |  | 0 | 7891 | 1972.725 | 0 | 0 | 0 | 0 | 0 | 0 | 0 | 0 | 0 | [13 empty] | 0 | 0 | 1 | 1 |  |  |  | 1010 | шт. | шт. | 1 | [6 empty] | 32653291 | 20 | Материалы ( строительные ) | 0 |  | 1 | 500001 | Материалы и конструкции ( строительные ) по ценникам и каталогом | ресурс_ФССЦ (строительные) |  |  |  | 0 | 285.91 | 263.03 | 0 | 0 | 0 | 0 | 0 |  | 5 |  |  | 0 | 18 |  | 1972.75 | [10 empty] | 0 | 0 | 0 |  |  |  |  | 0 | 0 |  | [1 972,75 / 7,5] |  |  | 0 |  | 1360481750 | 2 | 3 | 4 | 0 | 0 | 0 | 7891 | 7891 | 0 | 0 |  | 1 | 1 | 0 |  | 0 | 1 | 0 | 0 | 0 | 0
18 | 1 | 63 |  | 4,5 | 05.1.02.07-0021 | Уголок 50х50х5 | кг. | 10 | 5 |  |  |  |  | 60 | 60 | 0 | 0 | 0 | 0 | 0 | 0 | 0 | 0 | 0 |  | 34659503 | 6.03 | 6.03 | 0 | 0 | 0 | 0 | 0 | 0 | 0 | 6.03 | 6.03 | 0 | 0 | 0 | 0 | 0 | 0 | 0 | 0 | 0 | 1 | 1 |  |  | 1 | 1 | 1 | 1 |  |  |  |  | 3 | 1 | ФССЦ-2001, 05.1.02.07-0021, приказ Минстроя России №1039/пр от 30.12.2016г. |  |  | 500001 | 0 |  | 0 | 20 | 0 | 1 | 1 | 1 | 1 | 1 | 1 |  | 0 | 0 |  |  |  |  | 0 | 0 | [5 empty] | 0 |  | 0 | 60 | 6.03 | 0 | 0 | 0 | 0 | 0 | 0 | 0 | 0 | 0 | [13 empty] | 0 | 0 | 1 | 1 |  |  |  | 1013 | кг. | кг. | 1 | [6 empty] | 32653291 | 20 | Материалы ( строительные ) | 0 |  | 1 | 500001 | Материалы и конструкции ( строительные ) по ценникам и каталогом | ресурс_ФССЦ (строительные) |  |  |  | 0 | 3358.74 | 6.03 | 0 | 0 | 0 | 0 | 0 | [18 empty] | 0 | 0 | 0 |  |  |  |  | 0 | 0 |  | [45,23 / 7,5] |  |  | 0 |  | -1656642566 | 2 | 4 | -2 | 0 | 0 | 0 | 60 | 60 | 0 | 0 |  | 0 | 2 | 0 |  | 0 | 1 | 0 | 0 | 0 | 0
18 | 1 | 82 |  | 4,5 | Накладная | Уголок 50х50х5 | кг. | 10 | 5 |  |  |  |  | 452 | 452 | 0 | 0 | 0 | 0 | 0 | 0 | 0 | 0 | 0 |  | 34659504 | 6.03 | 6.03 | 0 | 0 | 0 | 0 | 0 | 0 | 0 | 6.03 | 6.03 | 0 | 0 | 0 | 0 | 0 | 0 | 0 | 0 | 0 | 1 | 1 |  |  | 1 | 1 | 1 | 7.5 |  |  |  |  | 3 | 1 | ФССЦ-2001, 05.1.02.07-0021, приказ Минстроя России №1039/пр от 30.12.2016г. |  |  | 500001 | 0 |  | 0 | 20 | 0 | 1 | 1 | 1 | 1 | 1 | 1 |  | 0 | 0 |  |  |  |  | 0 | 0 | [5 empty] | 0 |  | 0 | 452 | 45.225 | 0 | 0 | 0 | 0 | 0 | 0 | 0 | 0 | 0 | [13 empty] | 0 | 0 | 1 | 1 |  |  |  | 1013 | кг. | кг. | 1 | [6 empty] | 32653291 | 20 | Материалы ( строительные ) | 0 |  | 1 | 500001 | Материалы и конструкции ( строительные ) по ценникам и каталогом | ресурс_ФССЦ (строительные) |  |  |  | 0 | 6.56 | 6.03 | 0 | 0 | 0 | 0 | 0 |  | 5 |  |  | 0 | 18 |  | 45.23 | [10 empty] | 0 | 0 | 0 |  |  |  |  | 0 | 0 |  | [45,23 / 7,5] |  |  | 0 |  | -1656642566 | 2 | 3 | 4 | 0 | 0 | 0 | 452 | 452 | 0 | 0 |  | 1 | 1 | 0 |  | 0 | 1 | 0 | 0 | 0 | 0
18 | 1 | 64 |  | 4,6 | 07.1.04.02 | Изоляторы штыревые | шт. | 6 | 3 |  |  |  |  | 225 | 225 | 0 | 0 | 0 | 0 | 0 | 0 | 0 | 0 | 0 |  | 34659503 | 37.52 | 37.52 | 0 | 0 | 0 | 0 | 0 | 0 | 0 | 37.52 | 37.52 | 0 | 0 | 0 | 0 | 0 | 0 | 0 | 106 | 65 | 1 | 1 |  |  | 1 | 1 | 1 | 1 |  |  |  |  | 3 | 1 |  |  |  | 0 | 0 |  | 0 | 20 | 0 | 1 | 1 | 1 | 1 | 1 | 1 |  | 106 | 65 |  |  |  |  | 0 | 0 | [5 empty] | 0 |  | 0 | 225 | 37.52 | 0 | 0 | 0 | 0 | 0 | 0 | 0 | 0 | 0 | [13 empty] | 0 | 0 | 1 | 1 |  |  |  | 1010 | шт. | шт. | 1 | [6 empty] | 32653299 | 20 | Материалы ( строительные ) | 0 |  | 1 | 0 | Строка добавленная вручную | По умолчанию |  |  |  | 0 | 0 | 37.52 | 0 | 0 | 0 | 0 | 0 | [18 empty] | 0 | 0 | 0 |  |  |  |  | 106 | 65 |  | [281,4 / 7,5] |  |  | 0 |  | 1699778129 | 2 | 4 | -2 | 0 | 0 | 0 | 225 | 225 | 0 | 0 |  | 0 | 2 | 0 |  | 0 | 1 | 0 | 0 | 0 | 0
18 | 1 | 83 |  | 4,6 | Накладная | Изоляторы штыревые | шт. | 6 | 3 |  |  |  |  | 1688 | 1688 | 0 | 0 | 0 | 0 | 0 | 0 | 0 | 0 | 0 |  | 34659504 | 37.52 | 37.52 | 0 | 0 | 0 | 0 | 0 | 0 | 0 | 37.52 | 37.52 | 0 | 0 | 0 | 0 | 0 | 0 | 0 | 90 | 52 | 1 | 1 |  |  | 1 | 1 | 1 | 7.5 |  |  |  |  | 3 | 1 |  |  |  | 0 | 0 |  | 0 | 20 | 0 | 1 | 1 | 1 | 1 | 1 | 1 |  | 106 | 65 |  |  |  |  | 0 | 0 | [5 empty] | 0 |  | 0 | 1688 | 281.4 | 0 | 0 | 0 | 0 | 0 | 0 | 0 | 0 | 0 | [13 empty] | 0 | 0 | 1 | 1 |  |  |  | 1010 | шт. | шт. | 1 | [6 empty] | 32653299 | 20 | Материалы ( строительные ) | 0 |  | 1 | 0 | Строка добавленная вручную | По умолчанию |  |  |  | 0 | 40.78 | 37.52 | 0 | 0 | 0 | 0 | 0 |  | 5 |  |  | 0 | 18 |  | 281.4 | [10 empty] | 0 | 0 | 0 |  |  | *0,85 | *0,8 | 106 | 65 |  | [281,4 / 7,5] |  |  | 0 |  | 1699778129 | 2 | 3 | 4 | 0 | 0 | 0 | 1688 | 1688 | 0 | 0 |  | 1 | 1 | 0 |  | 0 | 1 | 0 | 0 | 0 | 0
18 | 1 | 65 |  | 4,7 | 07.2.02.05 | Траверсы стальные | т | 0 | 0 |  |  |  |  | 0 | 0 | 0 | 0 | 0 | 0 | 0 | 0 | 0 | 0 | 0 |  | 34659503 | 0 | 0 | 0 | 0 | 0 | 0 | 0 | 0 | 0 | 0 | 0 | 0 | 0 | 0 | 0 | 0 | 0 | 0 | 106 | 65 | 1 | 1 |  |  | 1 | 1 | 1 | 1 |  |  |  |  | 3 | 1 |  |  |  | 0 | 0 |  | 0 | 20 | 0 | 1 | 1 | 1 | 1 | 1 | 1 |  | 106 | 65 |  |  |  |  | 0 | 0 | [5 empty] | 0 |  | 0 | 0 | 0 | 0 | 0 | 0 | 0 | 0 | 0 | 0 | 0 | 0 | [13 empty] | 0 | 0 | 1 | 1 |  |  |  | 1009 | т | т | 1000 | [6 empty] | 32653299 | 20 | Материалы ( строительные ) | 0 |  | 1 | 0 | Строка добавленная вручную | По умолчанию |  |  |  | 0 | 0 | 0 | 0 | 0 | 0 | 0 | 0 | [18 empty] | 0 | 0 | 0 |  |  |  |  | 106 | 65 |  |  |  |  | 0 |  | 1602794472 | 2 | 1 | -2 | 0 | 0 | 0 | 0 | 0 | 0 | 0 |  | 0 | 3 | 0 |  | 0 | 1 | 0 | 0 | 0 | 0
18 | 1 | 84 |  | 4,7 | 07.2.02.05 | Траверсы стальные | т | 0 | 0 |  |  |  |  | 0 | 0 | 0 | 0 | 0 | 0 | 0 | 0 | 0 | 0 | 0 |  | 34659504 | 0 | 0 | 0 | 0 | 0 | 0 | 0 | 0 | 0 | 0 | 0 | 0 | 0 | 0 | 0 | 0 | 0 | 0 | 90 | 52 | 1 | 1 |  |  | 1 | 1 | 1 | 7.5 |  |  |  |  | 3 | 1 |  |  |  | 0 | 0 |  | 0 | 20 | 0 | 1 | 1 | 1 | 1 | 1 | 1 |  | 106 | 65 |  |  |  |  | 0 | 0 | [5 empty] | 0 |  | 0 | 0 | 0 | 0 | 0 | 0 | 0 | 0 | 0 | 0 | 0 | 0 | [13 empty] | 0 | 0 | 1 | 1 |  |  |  | 1009 | т | т | 1000 | [6 empty] | 32653299 | 20 | Материалы ( строительные ) | 0 |  | 1 | 0 | Строка добавленная вручную | По умолчанию |  |  |  | 0 | 0 | 0 | 0 | 0 | 0 | 0 | 0 | [18 empty] | 0 | 0 | 0 |  |  | *0,85 | *0,8 | 106 | 65 |  |  |  |  | 0 |  | 1602794472 | 2 | 1 | 4 | 0 | 0 | 0 | 0 | 0 | 0 | 0 |  | 0 | 3 | 0 |  | 0 | 1 | 0 | 0 | 0 | 0
18 | 1 | 66 |  | 4,8 | 07.2.07.13 | Хомуты стальные | кг | 0 | 0 |  |  |  |  | 0 | 0 | 0 | 0 | 0 | 0 | 0 | 0 | 0 | 0 | 0 |  | 34659503 | 0 | 0 | 0 | 0 | 0 | 0 | 0 | 0 | 0 | 0 | 0 | 0 | 0 | 0 | 0 | 0 | 0 | 0 | 106 | 65 | 1 | 1 |  |  | 1 | 1 | 1 | 1 |  |  |  |  | 3 | 1 |  |  |  | 0 | 0 |  | 0 | 20 | 0 | 1 | 1 | 1 | 1 | 1 | 1 |  | 106 | 65 |  |  |  |  | 0 | 0 | [5 empty] | 0 |  | 0 | 0 | 0 | 0 | 0 | 0 | 0 | 0 | 0 | 0 | 0 | 0 | [13 empty] | 0 | 0 | 1 | 1 |  |  |  | 1009 | кг | кг | 1 | [6 empty] | 32653299 | 20 | Материалы ( строительные ) | 0 |  | 1 | 0 | Строка добавленная вручную | По умолчанию |  |  |  | 0 | 0 | 0 | 0 | 0 | 0 | 0 | 0 | [18 empty] | 0 | 0 | 0 |  |  |  |  | 106 | 65 |  |  |  |  | 0 |  | -1111733769 | 2 | 1 | -2 | 0 | 0 | 0 | 0 | 0 | 0 | 0 |  | 0 | 3 | 0 |  | 0 | 1 | 0 | 0 | 0 | 0
18 | 1 | 85 |  | 4,8 | 07.2.07.13 | Хомуты стальные | кг | 0 | 0 |  |  |  |  | 0 | 0 | 0 | 0 | 0 | 0 | 0 | 0 | 0 | 0 | 0 |  | 34659504 | 0 | 0 | 0 | 0 | 0 | 0 | 0 | 0 | 0 | 0 | 0 | 0 | 0 | 0 | 0 | 0 | 0 | 0 | 90 | 52 | 1 | 1 |  |  | 1 | 1 | 1 | 7.5 |  |  |  |  | 3 | 1 |  |  |  | 0 | 0 |  | 0 | 20 | 0 | 1 | 1 | 1 | 1 | 1 | 1 |  | 106 | 65 |  |  |  |  | 0 | 0 | [5 empty] | 0 |  | 0 | 0 | 0 | 0 | 0 | 0 | 0 | 0 | 0 | 0 | 0 | 0 | [13 empty] | 0 | 0 | 1 | 1 |  |  |  | 1009 | кг | кг | 1 | [6 empty] | 32653299 | 20 | Материалы ( строительные ) | 0 |  | 1 | 0 | Строка добавленная вручную | По умолчанию |  |  |  | 0 | 0 | 0 | 0 | 0 | 0 | 0 | 0 | [18 empty] | 0 | 0 | 0 |  |  | *0,85 | *0,8 | 106 | 65 |  |  |  |  | 0 |  | -1111733769 | 2 | 1 | 4 | 0 | 0 | 0 | 0 | 0 | 0 | 0 |  | 0 | 3 | 0 |  | 0 | 1 | 0 | 0 | 0 | 0
18 | 1 | 67 |  | 4,9 | 08.3.04.02 | Сталь стержневая диаметром до 10 мм | т | 0 | 0 |  |  |  |  | 0 | 0 | 0 | 0 | 0 | 0 | 0 | 0 | 0 | 0 | 0 |  | 34659503 | 0 | 0 | 0 | 0 | 0 | 0 | 0 | 0 | 0 | 0 | 0 | 0 | 0 | 0 | 0 | 0 | 0 | 0 | 106 | 65 | 1 | 1 |  |  | 1 | 1 | 1 | 1 |  |  |  |  | 3 | 1 |  |  |  | 0 | 0 |  | 0 | 20 | 0 | 1 | 1 | 1 | 1 | 1 | 1 |  | 106 | 65 |  |  |  |  | 0 | 0 | [5 empty] | 0 |  | 0 | 0 | 0 | 0 | 0 | 0 | 0 | 0 | 0 | 0 | 0 | 0 | [13 empty] | 0 | 0 | 1 | 1 |  |  |  | 1009 | т | т | 1000 | [6 empty] | 32653299 | 20 | Материалы ( строительные ) | 0 |  | 1 | 0 | Строка добавленная вручную | По умолчанию |  |  |  | 0 | 0 | 0 | 0 | 0 | 0 | 0 | 0 | [18 empty] | 0 | 0 | 0 |  |  |  |  | 106 | 65 |  |  |  |  | 0 |  | 1613753229 | 2 | 1 | -2 | 0 | 0 | 0 | 0 | 0 | 0 | 0 |  | 0 | 3 | 0 |  | 0 | 1 | 0 | 0 | 0 | 0
18 | 1 | 86 |  | 4,9 | 08.3.04.02 | Сталь стержневая диаметром до 10 мм | т | 0 | 0 |  |  |  |  | 0 | 0 | 0 | 0 | 0 | 0 | 0 | 0 | 0 | 0 | 0 |  | 34659504 | 0 | 0 | 0 | 0 | 0 | 0 | 0 | 0 | 0 | 0 | 0 | 0 | 0 | 0 | 0 | 0 | 0 | 0 | 90 | 52 | 1 | 1 |  |  | 1 | 1 | 1 | 7.5 |  |  |  |  | 3 | 1 |  |  |  | 0 | 0 |  | 0 | 20 | 0 | 1 | 1 | 1 | 1 | 1 | 1 |  | 106 | 65 |  |  |  |  | 0 | 0 | [5 empty] | 0 |  | 0 | 0 | 0 | 0 | 0 | 0 | 0 | 0 | 0 | 0 | 0 | 0 | [13 empty] | 0 | 0 | 1 | 1 |  |  |  | 1009 | т | т | 1000 | [6 empty] | 32653299 | 20 | Материалы ( строительные ) | 0 |  | 1 | 0 | Строка добавленная вручную | По умолчанию |  |  |  | 0 | 0 | 0 | 0 | 0 | 0 | 0 | 0 | [18 empty] | 0 | 0 | 0 |  |  | *0,85 | *0,8 | 106 | 65 |  |  |  |  | 0 |  | 1613753229 | 2 | 1 | 4 | 0 | 0 | 0 | 0 | 0 | 0 | 0 |  | 0 | 3 | 0 |  | 0 | 1 | 0 | 0 | 0 | 0
18 | 1 | 68 |  | 4,10 | 14.4.02.04-0015 | Краска для наружных работ черная, марок МА-015, ПФ-014 | т | 0.0008 | 0.0004 |  |  |  |  | 13 | 13 | 0 | 0 | 0 | 0 | 0 | 0 | 0 | 0 | 0 |  | 34659503 | 15707 | 15707 | 0 | 0 | 0 | 0 | 0 | 0 | 0 | 15707 | 15707 | 0 | 0 | 0 | 0 | 0 | 0 | 0 | 0 | 0 | 1 | 1 |  |  | 1 | 1 | 1 | 1 |  |  |  |  | 3 | 1 | ФССЦ-2001, 14.4.02.04-0015, приказ Минстроя России №1039/пр от 30.12.2016г. |  |  | 500001 | 0 |  | 0 | 20 | 0 | 1 | 1 | 1 | 1 | 1 | 1 |  | 0 | 0 |  |  |  |  | 0 | 0 | [5 empty] | 0 |  | 0 | 13 | 15707 | 0 | 0 | 0 | 0 | 0 | 0 | 0 | 0 | 0 | [13 empty] | 0 | 0 | 1 | 1 |  |  |  | 1009 | т | т | 1000 | [6 empty] | 32653291 | 20 | Материалы ( строительные ) | 0 |  | 1 | 500001 | Материалы и конструкции ( строительные ) по ценникам и каталогом | ресурс_ФССЦ (строительные) |  |  |  | 0 | 15707 | 15707 | 0 | 0 | 0 | 0 | 0 | [18 empty] | 0 | 0 | 0 |  |  |  |  | 0 | 0 |  |  |  |  | 0 |  | -1843346877 | 2 | 1 | -2 | 0 | 0 | 0 | 13 | 13 | 0 | 0 |  | 0 | 3 | 0 |  | 0 | 1 | 0 | 0 | 0 | 0
18 | 1 | 87 |  | 4,10 | Накладная | Краска для наружных работ черная, марок МА-015, ПФ-014 | т | 0.0008 | 0.0004 |  |  |  |  | 94 | 94 | 0 | 0 | 0 | 0 | 0 | 0 | 0 | 0 | 0 |  | 34659504 | 15707 | 15707 | 0 | 0 | 0 | 0 | 0 | 0 | 0 | 15707 | 15707 | 0 | 0 | 0 | 0 | 0 | 0 | 0 | 0 | 0 | 1 | 1 |  |  | 1 | 1 | 1 | 7.5 |  |  |  |  | 3 | 1 | ФССЦ-2001, 14.4.02.04-0015, приказ Минстроя России №1039/пр от 30.12.2016г. |  |  | 500001 | 0 |  | 0 | 20 | 0 | 1 | 1 | 1 | 1 | 1 | 1 |  | 0 | 0 |  |  |  |  | 0 | 0 | [5 empty] | 0 |  | 0 | 94 | 117802.5 | 0 | 0 | 0 | 0 | 0 | 0 | 0 | 0 | 0 | [13 empty] | 0 | 0 | 1 | 1 |  |  |  | 1009 | т | т | 1000 | [6 empty] | 32653291 | 20 | Материалы ( строительные ) | 0 |  | 1 | 500001 | Материалы и конструкции ( строительные ) по ценникам и каталогом | ресурс_ФССЦ (строительные) |  |  |  | 0 | 15707 | 15707 | 0 | 0 | 0 | 0 | 0 | [18 empty] | 0 | 0 | 0 |  |  |  |  | 0 | 0 |  |  |  |  | 0 |  | -1843346877 | 2 | 1 | 4 | 0 | 0 | 0 | 94 | 94 | 0 | 0 |  | 0 | 3 | 0 |  | 0 | 1 | 0 | 0 | 0 | 0
18 | 1 | 69 |  | 4,11 | 14.4.03.03-0102 | Лак БТ-577 | т | 0.0002 | 0.0001 |  |  |  |  | 2 | 2 | 0 | 0 | 0 | 0 | 0 | 0 | 0 | 0 | 0 |  | 34659503 | 9550.01 | 9550.01 | 0 | 0 | 0 | 0 | 0 | 0 | 0 | 9550.01 | 9550.01 | 0 | 0 | 0 | 0 | 0 | 0 | 0 | 0 | 0 | 1 | 1 |  |  | 1 | 1 | 1 | 1 |  |  |  |  | 3 | 1 | ФССЦ-2001, 14.4.03.03-0102, приказ Минстроя России №1039/пр от 30.12.2016г. |  |  | 500001 | 0 |  | 0 | 20 | 0 | 1 | 1 | 1 | 1 | 1 | 1 |  | 0 | 0 |  |  |  |  | 0 | 0 | [5 empty] | 0 |  | 0 | 2 | 9550.01 | 0 | 0 | 0 | 0 | 0 | 0 | 0 | 0 | 0 | [13 empty] | 0 | 0 | 1 | 1 |  |  |  | 1009 | т | т | 1000 | [6 empty] | 32653291 | 20 | Материалы ( строительные ) | 0 |  | 1 | 500001 | Материалы и конструкции ( строительные ) по ценникам и каталогом | ресурс_ФССЦ (строительные) |  |  |  | 0 | 9550.01 | 9550.01 | 0 | 0 | 0 | 0 | 0 | [18 empty] | 0 | 0 | 0 |  |  |  |  | 0 | 0 |  |  |  |  | 0 |  | 654489916 | 2 | 1 | -2 | 0 | 0 | 0 | 2 | 2 | 0 | 0 |  | 0 | 3 | 0 |  | 0 | 1 | 0 | 0 | 0 | 0
18 | 1 | 88 |  | 4,11 | Накладная | Лак БТ-577 | т | 0.0002 | 0.0001 |  |  |  |  | 14 | 14 | 0 | 0 | 0 | 0 | 0 | 0 | 0 | 0 | 0 |  | 34659504 | 9550.01 | 9550.01 | 0 | 0 | 0 | 0 | 0 | 0 | 0 | 9550.01 | 9550.01 | 0 | 0 | 0 | 0 | 0 | 0 | 0 | 0 | 0 | 1 | 1 |  |  | 1 | 1 | 1 | 7.5 |  |  |  |  | 3 | 1 | ФССЦ-2001, 14.4.03.03-0102, приказ Минстроя России №1039/пр от 30.12.2016г. |  |  | 500001 | 0 |  | 0 | 20 | 0 | 1 | 1 | 1 | 1 | 1 | 1 |  | 0 | 0 |  |  |  |  | 0 | 0 | [5 empty] | 0 |  | 0 | 14 | 71625.075 | 0 | 0 | 0 | 0 | 0 | 0 | 0 | 0 | 0 | [13 empty] | 0 | 0 | 1 | 1 |  |  |  | 1009 | т | т | 1000 | [6 empty] | 32653291 | 20 | Материалы ( строительные ) | 0 |  | 1 | 500001 | Материалы и конструкции ( строительные ) по ценникам и каталогом | ресурс_ФССЦ (строительные) |  |  |  | 0 | 9550.01 | 9550.01 | 0 | 0 | 0 | 0 | 0 | [18 empty] | 0 | 0 | 0 |  |  |  |  | 0 | 0 |  |  |  |  | 0 |  | 654489916 | 2 | 1 | 4 | 0 | 0 | 0 | 14 | 14 | 0 | 0 |  | 0 | 3 | 0 |  | 0 | 1 | 0 | 0 | 0 | 0
18 | 1 | 70 |  | 4,12 | 20.2.02.04-0006 | Колпачки полиэтиленовые | 100 шт. | 0.12 | 0.06 |  |  |  |  | 73 | 73 | 0 | 0 | 0 | 0 | 0 | 0 | 0 | 0 | 0 |  | 34659503 | 610 | 610 | 0 | 0 | 0 | 0 | 0 | 0 | 0 | 610 | 610 | 0 | 0 | 0 | 0 | 0 | 0 | 0 | 0 | 0 | 1 | 1 |  |  | 1 | 1 | 1 | 1 |  |  |  |  | 3 | 2 | ФССЦ-2001, 20.2.02.04-0006, приказ Минстроя России №1039/пр от 30.12.2016г. |  |  | 500002 | 0 |  | 0 | 21 | 0 | 1 | 1 | 1 | 1 | 1 | 1 |  | 0 | 0 |  |  |  |  | 0 | 0 | [5 empty] | 0 |  | 0 | 73 | 610 | 0 | 0 | 0 | 0 | 0 | 0 | 0 | 0 | 0 | [13 empty] | 0 | 0 | 1 | 1 |  |  |  | 1010 | 100 шт. | 100 шт. | 100 | [6 empty] | 32653292 | 21 | Материалы ( монтажные ) | 0 |  | 2 | 500002 | Материалы и конструкции ( монтажные ) по ценникам и каталогам | ресурс_ФССЦ (монтажные) |  |  |  | 0 | 610 | 610 | 0 | 0 | 0 | 0 | 0 | [18 empty] | 0 | 0 | 0 |  |  |  |  | 0 | 0 |  |  |  |  | 0 |  | 1556400765 | 2 | 1 | -2 | 0 | 0 | 0 | 73 | 0 | 73 | 0 |  | 0 | 3 | 0 |  | 0 | 1 | 0 | 0 | 0 | 0
18 | 1 | 89 |  | 4,12 | Накладная | Колпачки полиэтиленовые | 100 шт. | 0.12 | 0.06 |  |  |  |  | 549 | 549 | 0 | 0 | 0 | 0 | 0 | 0 | 0 | 0 | 0 |  | 34659504 | 610 | 610 | 0 | 0 | 0 | 0 | 0 | 0 | 0 | 610 | 610 | 0 | 0 | 0 | 0 | 0 | 0 | 0 | 0 | 0 | 1 | 1 |  |  | 1 | 1 | 1 | 7.5 |  |  |  |  | 3 | 2 | ФССЦ-2001, 20.2.02.04-0006, приказ Минстроя России №1039/пр от 30.12.2016г. |  |  | 500002 | 0 |  | 0 | 21 | 0 | 1 | 1 | 1 | 1 | 1 | 1 |  | 0 | 0 |  |  |  |  | 0 | 0 | [5 empty] | 0 |  | 0 | 549 | 4575 | 0 | 0 | 0 | 0 | 0 | 0 | 0 | 0 | 0 | [13 empty] | 0 | 0 | 1 | 1 |  |  |  | 1010 | 100 шт. | 100 шт. | 100 | [6 empty] | 32653292 | 21 | Материалы ( монтажные ) | 0 |  | 2 | 500002 | Материалы и конструкции ( монтажные ) по ценникам и каталогам | ресурс_ФССЦ (монтажные) |  |  |  | 0 | 610 | 610 | 0 | 0 | 0 | 0 | 0 | [18 empty] | 0 | 0 | 0 |  |  |  |  | 0 | 0 |  |  |  |  | 0 |  | 1556400765 | 2 | 1 | 4 | 0 | 0 | 0 | 549 | 0 | 549 | 0 |  | 0 | 3 | 0 |  | 0 | 1 | 0 | 0 | 0 | 0
18 | 1 | 71 |  | 4,13 | 22.2.01.04 | Изоляторы штыревые | шт. | 0 | 0 |  |  |  |  | 0 | 0 | 0 | 0 | 0 | 0 | 0 | 0 | 0 | 0 | 0 |  | 34659503 | 0 | 0 | 0 | 0 | 0 | 0 | 0 | 0 | 0 | 0 | 0 | 0 | 0 | 0 | 0 | 0 | 0 | 0 | 106 | 65 | 1 | 1 |  |  | 1 | 1 | 1 | 1 |  |  |  |  | 3 | 1 |  |  |  | 0 | 0 |  | 0 | 20 | 0 | 1 | 1 | 1 | 1 | 1 | 1 |  | 106 | 65 |  |  |  |  | 0 | 0 | [5 empty] | 0 |  | 0 | 0 | 0 | 0 | 0 | 0 | 0 | 0 | 0 | 0 | 0 | 0 | [13 empty] | 0 | 0 | 1 | 1 |  |  |  | 1010 | шт. | шт. | 1 | [6 empty] | 32653299 | 20 | Материалы ( строительные ) | 0 |  | 1 | 0 | Строка добавленная вручную | По умолчанию |  |  |  | 0 | 0 | 0 | 0 | 0 | 0 | 0 | 0 | [18 empty] | 0 | 0 | 0 |  |  |  |  | 106 | 65 |  |  |  |  | 0 |  | -1974579473 | 2 | 1 | -2 | 0 | 0 | 0 | 0 | 0 | 0 | 0 |  | 0 | 3 | 0 |  | 0 | 1 | 0 | 0 | 0 | 0
18 | 1 | 90 |  | 4,13 | 22.2.01.04 | Изоляторы штыревые | шт. | 0 | 0 |  |  |  |  | 0 | 0 | 0 | 0 | 0 | 0 | 0 | 0 | 0 | 0 | 0 |  | 34659504 | 0 | 0 | 0 | 0 | 0 | 0 | 0 | 0 | 0 | 0 | 0 | 0 | 0 | 0 | 0 | 0 | 0 | 0 | 90 | 52 | 1 | 1 |  |  | 1 | 1 | 1 | 7.5 |  |  |  |  | 3 | 1 |  |  |  | 0 | 0 |  | 0 | 20 | 0 | 1 | 1 | 1 | 1 | 1 | 1 |  | 106 | 65 |  |  |  |  | 0 | 0 | [5 empty] | 0 |  | 0 | 0 | 0 | 0 | 0 | 0 | 0 | 0 | 0 | 0 | 0 | 0 | [13 empty] | 0 | 0 | 1 | 1 |  |  |  | 1010 | шт. | шт. | 1 | [6 empty] | 32653299 | 20 | Материалы ( строительные ) | 0 |  | 1 | 0 | Строка добавленная вручную | По умолчанию |  |  |  | 0 | 0 | 0 | 0 | 0 | 0 | 0 | 0 | [18 empty] | 0 | 0 | 0 |  |  | *0,85 | *0,8 | 106 | 65 |  |  |  |  | 0 |  | -1974579473 | 2 | 1 | 4 | 0 | 0 | 0 | 0 | 0 | 0 | 0 |  | 0 | 3 | 0 |  | 0 | 1 | 0 | 0 | 0 | 0
18 | 1 | 72 |  | 4,14 | 22.2.02.21 | Штыри | шт. | 0 | 0 |  |  |  |  | 0 | 0 | 0 | 0 | 0 | 0 | 0 | 0 | 0 | 0 | 0 |  | 34659503 | 0 | 0 | 0 | 0 | 0 | 0 | 0 | 0 | 0 | 0 | 0 | 0 | 0 | 0 | 0 | 0 | 0 | 0 | 106 | 65 | 1 | 1 |  |  | 1 | 1 | 1 | 1 |  |  |  |  | 3 | 1 |  |  |  | 0 | 0 |  | 0 | 20 | 0 | 1 | 1 | 1 | 1 | 1 | 1 |  | 106 | 65 |  |  |  |  | 0 | 0 | [5 empty] | 0 |  | 0 | 0 | 0 | 0 | 0 | 0 | 0 | 0 | 0 | 0 | 0 | 0 | [13 empty] | 0 | 0 | 1 | 1 |  |  |  | 1010 | шт. | шт. | 1 | [6 empty] | 32653299 | 20 | Материалы ( строительные ) | 0 |  | 1 | 0 | Строка добавленная вручную | По умолчанию |  |  |  | 0 | 0 | 0 | 0 | 0 | 0 | 0 | 0 | [18 empty] | 0 | 0 | 0 |  |  |  |  | 106 | 65 |  |  |  |  | 0 |  | -1577809094 | 2 | 1 | -2 | 0 | 0 | 0 | 0 | 0 | 0 | 0 |  | 0 | 3 | 0 |  | 0 | 1 | 0 | 0 | 0 | 0
18 | 1 | 91 |  | 4,14 | 22.2.02.21 | Штыри | шт. | 0 | 0 |  |  |  |  | 0 | 0 | 0 | 0 | 0 | 0 | 0 | 0 | 0 | 0 | 0 |  | 34659504 | 0 | 0 | 0 | 0 | 0 | 0 | 0 | 0 | 0 | 0 | 0 | 0 | 0 | 0 | 0 | 0 | 0 | 0 | 90 | 52 | 1 | 1 |  |  | 1 | 1 | 1 | 7.5 |  |  |  |  | 3 | 1 |  |  |  | 0 | 0 |  | 0 | 20 | 0 | 1 | 1 | 1 | 1 | 1 | 1 |  | 106 | 65 |  |  |  |  | 0 | 0 | [5 empty] | 0 |  | 0 | 0 | 0 | 0 | 0 | 0 | 0 | 0 | 0 | 0 | 0 | 0 | [13 empty] | 0 | 0 | 1 | 1 |  |  |  | 1010 | шт. | шт. | 1 | [6 empty] | 32653299 | 20 | Материалы ( строительные ) | 0 |  | 1 | 0 | Строка добавленная вручную | По умолчанию |  |  |  | 0 | 0 | 0 | 0 | 0 | 0 | 0 | 0 | [18 empty] | 0 | 0 | 0 |  |  | *0,85 | *0,8 | 106 | 65 |  |  |  |  | 0 |  | -1577809094 | 2 | 1 | 4 | 0 | 0 | 0 | 0 | 0 | 0 | 0 |  | 0 | 3 | 0 |  | 0 | 1 | 0 | 0 | 0 | 0
18 | 1 | 73 |  | 4,15 | 22.2.02.23 | Металлические плакаты | шт. | 0.2 | 0.1 |  |  |  |  | 0 | 0 | 0 | 0 | 0 | 0 | 0 | 0 | 0 | 0 | 0 |  | 34659503 | 0 | 0 | 0 | 0 | 0 | 0 | 0 | 0 | 0 | 0 | 0 | 0 | 0 | 0 | 0 | 0 | 0 | 0 | 106 | 65 | 1 | 1 |  |  | 1 | 1 | 1 | 1 |  |  |  |  | 3 | 1 |  |  |  | 0 | 0 |  | 0 | 20 | 0 | 1 | 1 | 1 | 1 | 1 | 1 |  | 106 | 65 |  |  |  |  | 0 | 0 | [5 empty] | 0 |  | 0 | 0 | 0 | 0 | 0 | 0 | 0 | 0 | 0 | 0 | 0 | 0 | [13 empty] | 0 | 0 | 1 | 1 |  |  |  | 1010 | шт. | шт. | 1 | [6 empty] | 32653299 | 20 | Материалы ( строительные ) | 0 |  | 1 | 0 | Строка добавленная вручную | По умолчанию |  |  |  | 0 | 0 | 0 | 0 | 0 | 0 | 0 | 0 | [18 empty] | 0 | 0 | 0 |  |  |  |  | 106 | 65 |  |  |  |  | 0 |  | 1584408094 | 2 | 1 | -2 | 0 | 0 | 0 | 0 | 0 | 0 | 0 |  | 0 | 3 | 0 |  | 0 | 1 | 0 | 0 | 0 | 0
18 | 1 | 92 |  | 4,15 | Накладная | Металлические плакаты | шт. | 0.2 | 0.1 |  |  |  |  | 0 | 0 | 0 | 0 | 0 | 0 | 0 | 0 | 0 | 0 | 0 |  | 34659504 | 0 | 0 | 0 | 0 | 0 | 0 | 0 | 0 | 0 | 0 | 0 | 0 | 0 | 0 | 0 | 0 | 0 | 0 | 90 | 52 | 1 | 1 |  |  | 1 | 1 | 1 | 7.5 |  |  |  |  | 3 | 1 |  |  |  | 0 | 0 |  | 0 | 20 | 0 | 1 | 1 | 1 | 1 | 1 | 1 |  | 106 | 65 |  |  |  |  | 0 | 0 | [5 empty] | 0 |  | 0 | 0 | 0 | 0 | 0 | 0 | 0 | 0 | 0 | 0 | 0 | 0 | [13 empty] | 0 | 0 | 1 | 1 |  |  |  | 1010 | шт. | шт. | 1 | [6 empty] | 32653299 | 20 | Материалы ( строительные ) | 0 |  | 1 | 0 | Строка добавленная вручную | По умолчанию |  |  |  | 0 | 0 | 0 | 0 | 0 | 0 | 0 | 0 | [18 empty] | 0 | 0 | 0 |  |  | *0,85 | *0,8 | 106 | 65 |  |  |  |  | 0 |  | 1584408094 | 2 | 1 | 4 | 0 | 0 | 0 | 0 | 0 | 0 | 0 |  | 0 | 3 | 0 |  | 0 | 1 | 0 | 0 | 0 | 0
17 | 1 | 118 | 106 | 5 | 33-04-009-06 | Подвеска проводов ВЛ 6-10 кВ в населенной местности сечением свыше 35 мм2 с помощью механизмов, (3 провода) при 10 опорах на км линии | км | 0.3 | 0 |  |  |  |  | 754 | 0 | 591 | 85 | 163 | 0 | 17.169 | 7.572 | 0 | 260 | 149 |  | 34659503 | 2514.75 | 0.01 | 1970.48 | 284.33 | 544.26 | 0 | 57.23 | 25.24 | 0 | 2919.33 | 404.59 | 1970.48 | 284.33 | 544.26 | 0 | 57.23 | 25.24 | 0 | 105 | 60 | 1 | 1 |  |  | 1 | 1 | 1 | 1 |  |  |  |  | 0 | 1 | ФЕР-2001, 33-04-009-06, приказ Минстроя России №1039/пр от 30.12.2016г. |  |  | 33001 | 0 |  | 0 | 1 | 0 | 1 | 1 | 1 | 1 | 1 | 1 |  | 105 | 60 |  |  |  |  | 0 | 0 | [5 empty] | 0 |  | 0 | 754 | 0.01 | 1970.48 | 284.33 | 544.26 | 0 | 57.23 | 25.24 | 0 | 260.4 | 148.8 | [13 empty] | 0 | 0 | 1 | 1 |  |  |  | 1003 | км | км | 1000 | [6 empty] | 32653413 | 1 | Общестроительные и специальные строительные работы | 0 |  | 1 | 33001 | Линии элекропередач | ФЕР-33 |  |  |  | 0 | 2919.33 | 404.59 | 1970.48 | 284.33 | 544.26 | 57.23 | 25.24 | 1 | [17 empty] | 0 | 0 | 0 |  |  |  |  | 105 | 60 |  |  |  |  | 0 |  | 1651212301 | 2 | 1 | -2 | 0 | 0 | 0 | 1163 | 1163 | 0 | 0 |  | 0 | 3 | 0 |  | 0 | 1 | 0 | 0 | 0 | 0
17 | 1 | 144 | 120 | 5 | 33-04-009-06 | Подвеска проводов ВЛ 6-10 кВ в населенной местности сечением свыше 35 мм2 с помощью механизмов, (3 провода) при 10 опорах на км линии | км | 0.3 | 0 |  |  |  |  | 10377 | 0 | 7389 | 1561 | 2988 | 0 | 17.169 | 7.572 | 0 | 4049 | 2184 |  | 34659504 | 2514.75 | 0.01 | 1970.48 | 284.33 | 544.26 | 0 | 57.23 | 25.24 | 0 | 2919.33 | 404.59 | 1970.48 | 284.33 | 544.26 | 0 | 57.23 | 25.24 | 0 | 89 | 48 | 1 | 1 |  |  | 1 | 18.3 | 12.5 | 7.5 |  |  |  |  | 0 | 1 | ФЕР-2001, 33-04-009-06, приказ Минстроя России №1039/пр от 30.12.2016г. |  |  | 33001 | 0 |  | 0 | 1 | 0 | 18.3 | 1 | 1 | 1 | 1 | 1 |  | 105 | 60 |  |  |  |  | 0 | 0 | [5 empty] | 0 |  | 0 | 10377 | 0.075 | 24631 | 5203.239 | 9959.958 | 0 | 57.23 | 25.24 | 0 | 4048.61 | 2183.52 | [13 empty] | 0 | 0 | 1 | 1 |  |  |  | 1003 | км | км | 1000 | [6 empty] | 32653413 | 1 | Общестроительные и специальные строительные работы | 0 |  | 1 | 33001 | Линии элекропередач | ФЕР-33 |  |  |  | 0 | 2919.33 | 404.59 | 1970.48 | 284.33 | 544.26 | 57.23 | 25.24 | 1 | [17 empty] | 0 | 0 | 0 |  |  | *0,85 | *0,8 | 105 | 60 |  |  |  |  | 0 |  | 1651212301 | 2 | 1 | 4 | 0 | 0 | 0 | 16610 | 16610 | 0 | 0 |  | 0 | 3 | 0 |  | 0 | 18.3 | 0 | 0 | 0 | 0
18 | 1 | 118 |  | 5,1 | Накладная | Зажим анкерный РАZ 3 | шт. | 5 | 16.6667 |  |  |  |  | 586 | 586 | 0 | 0 | 0 | 0 | 0 | 0 | 0 | 0 | 0 |  | 34659503 | 117.29 | 117.29 | 0 | 0 | 0 | 0 | 0 | 0 | 0 | 117.29 | 117.29 | 0 | 0 | 0 | 0 | 0 | 0 | 0 | 106 | 65 | 1 | 1 |  |  | 1 | 1 | 1 | 1 |  |  |  |  | 3 | 1 |  |  |  | 0 | 0 |  | 0 | 20 | 0 | 1 | 1 | 1 | 1 | 1 | 1 |  | 106 | 65 |  |  |  |  | 0 | 0 | [5 empty] | 0 |  | 0 | 586 | 117.29 | 0 | 0 | 0 | 0 | 0 | 0 | 0 | 0 | 0 | [13 empty] | 0 | 0 | 1 | 1 |  |  |  | 1010 | шт. | шт. | 1 | [6 empty] | 32653299 | 20 | Материалы ( строительные ) | 0 |  | 1 | 0 | Строка добавленная вручную | По умолчанию |  |  |  | 0 | 0 | 117.29 | 0 | 0 | 0 | 0 | 0 | [18 empty] | 0 | 0 | 0 |  |  |  |  | 106 | 65 |  | [879,65 / 7,5] |  |  | 0 |  | -1712416520 | 2 | 4 | -2 | 0 | 0 | 0 | 586 | 586 | 0 | 0 |  | 0 | 2 | 0 |  | 0 | 1 | 0 | 0 | 0 | 0
18 | 1 | 144 |  | 5,1 | Накладная | Зажим анкерный РАZ 3 | шт. | 5 | 16.6667 |  |  |  |  | 4398 | 4398 | 0 | 0 | 0 | 0 | 0 | 0 | 0 | 0 | 0 |  | 34659504 | 117.29 | 117.29 | 0 | 0 | 0 | 0 | 0 | 0 | 0 | 117.29 | 117.29 | 0 | 0 | 0 | 0 | 0 | 0 | 0 | 90 | 52 | 1 | 1 |  |  | 1 | 1 | 1 | 7.5 |  |  |  |  | 3 | 1 |  |  |  | 0 | 0 |  | 0 | 20 | 0 | 1 | 1 | 1 | 1 | 1 | 1 |  | 106 | 65 |  |  |  |  | 0 | 0 | [5 empty] | 0 |  | 0 | 4398 | 879.675 | 0 | 0 | 0 | 0 | 0 | 0 | 0 | 0 | 0 | [13 empty] | 0 | 0 | 1 | 1 |  |  |  | 1010 | шт. | шт. | 1 | [6 empty] | 32653299 | 20 | Материалы ( строительные ) | 0 |  | 1 | 0 | Строка добавленная вручную | По умолчанию |  |  |  | 0 | 127.49 | 117.29 | 0 | 0 | 0 | 0 | 0 |  | 5 |  |  | 0 | 18 |  | 879.65 | [10 empty] | 0 | 0 | 0 |  |  | *0,85 | *0,8 | 106 | 65 |  | [879,65 / 7,5] |  |  | 0 |  | -1712416520 | 2 | 3 | 4 | 0 | 0 | 0 | 4398 | 4398 | 0 | 0 |  | 1 | 1 | 0 |  | 0 | 1 | 0 | 0 | 0 | 0
18 | 1 | 117 |  | 5,2 | Накладная | Зажим анкерный РАZ 3 | шт. | 2 | 6.6667 |  |  |  |  | 157 | 157 | 0 | 0 | 0 | 0 | 0 | 0 | 0 | 0 | 0 |  | 34659503 | 78.64 | 78.64 | 0 | 0 | 0 | 0 | 0 | 0 | 0 | 78.64 | 78.64 | 0 | 0 | 0 | 0 | 0 | 0 | 0 | 106 | 65 | 1 | 1 |  |  | 1 | 1 | 1 | 1 |  |  |  |  | 3 | 1 |  |  |  | 0 | 0 |  | 0 | 20 | 0 | 1 | 1 | 1 | 1 | 1 | 1 |  | 106 | 65 |  |  |  |  | 0 | 0 | [5 empty] | 0 |  | 0 | 157 | 78.64 | 0 | 0 | 0 | 0 | 0 | 0 | 0 | 0 | 0 | [13 empty] | 0 | 0 | 1 | 1 |  |  |  | 1010 | шт. | шт. | 1 | [6 empty] | 32653299 | 20 | Материалы ( строительные ) | 0 |  | 1 | 0 | Строка добавленная вручную | По умолчанию |  |  |  | 0 | 0 | 78.64 | 0 | 0 | 0 | 0 | 0 | [18 empty] | 0 | 0 | 0 |  |  |  |  | 106 | 65 |  | [589,79 / 7,5] |  |  | 0 |  | -1712416520 | 2 | 4 | -2 | 0 | 0 | 0 | 157 | 157 | 0 | 0 |  | 0 | 2 | 0 |  | 0 | 1 | 0 | 0 | 0 | 0
18 | 1 | 143 |  | 5,2 | Накладная | Зажим анкерный РАZ 3 | шт. | 2 | 6.6667 |  |  |  |  | 1180 | 1180 | 0 | 0 | 0 | 0 | 0 | 0 | 0 | 0 | 0 |  | 34659504 | 78.64 | 78.64 | 0 | 0 | 0 | 0 | 0 | 0 | 0 | 78.64 | 78.64 | 0 | 0 | 0 | 0 | 0 | 0 | 0 | 90 | 52 | 1 | 1 |  |  | 1 | 1 | 1 | 7.5 |  |  |  |  | 3 | 1 |  |  |  | 0 | 0 |  | 0 | 20 | 0 | 1 | 1 | 1 | 1 | 1 | 1 |  | 106 | 65 |  |  |  |  | 0 | 0 | [5 empty] | 0 |  | 0 | 1180 | 589.8 | 0 | 0 | 0 | 0 | 0 | 0 | 0 | 0 | 0 | [13 empty] | 0 | 0 | 1 | 1 |  |  |  | 1010 | шт. | шт. | 1 | [6 empty] | 32653299 | 20 | Материалы ( строительные ) | 0 |  | 1 | 0 | Строка добавленная вручную | По умолчанию |  |  |  | 0 | 85.48 | 78.64 | 0 | 0 | 0 | 0 | 0 |  | 5 |  |  | 0 | 18 |  | 589.79 | [10 empty] | 0 | 0 | 0 |  |  | *0,85 | *0,8 | 106 | 65 |  | [589,79 / 7,5] |  |  | 0 |  | -1712416520 | 2 | 3 | 4 | 0 | 0 | 0 | 1180 | 1180 | 0 | 0 |  | 1 | 1 | 0 |  | 0 | 1 | 0 | 0 | 0 | 0
18 | 1 | 116 |  | 5,3 | Накладная | Зажим анкерный RP | шт. | 10 | 33.3333 |  |  |  |  | 1540 | 1540 | 0 | 0 | 0 | 0 | 0 | 0 | 0 | 0 | 0 |  | 34659503 | 153.98 | 153.98 | 0 | 0 | 0 | 0 | 0 | 0 | 0 | 153.98 | 153.98 | 0 | 0 | 0 | 0 | 0 | 0 | 0 | 106 | 65 | 1 | 1 |  |  | 1 | 1 | 1 | 1 |  |  |  |  | 3 | 1 |  |  |  | 0 | 0 |  | 0 | 20 | 0 | 1 | 1 | 1 | 1 | 1 | 1 |  | 106 | 65 |  |  |  |  | 0 | 0 | [5 empty] | 0 |  | 0 | 1540 | 153.98 | 0 | 0 | 0 | 0 | 0 | 0 | 0 | 0 | 0 | [13 empty] | 0 | 0 | 1 | 1 |  |  |  | 1010 | шт. | шт. | 1 | [6 empty] | 32653299 | 20 | Материалы ( строительные ) | 0 |  | 1 | 0 | Строка добавленная вручную | По умолчанию |  |  |  | 0 | 0 | 153.98 | 0 | 0 | 0 | 0 | 0 | [18 empty] | 0 | 0 | 0 |  |  |  |  | 106 | 65 |  | [1 154,88 / 7,5] |  |  | 0 |  | -360362606 | 2 | 4 | -2 | 0 | 0 | 0 | 1540 | 1540 | 0 | 0 |  | 0 | 2 | 0 |  | 0 | 1 | 0 | 0 | 0 | 0
18 | 1 | 142 |  | 5,3 | Накладная | Зажим анкерный RP | шт. | 10 | 33.3333 |  |  |  |  | 11549 | 11549 | 0 | 0 | 0 | 0 | 0 | 0 | 0 | 0 | 0 |  | 34659504 | 153.98 | 153.98 | 0 | 0 | 0 | 0 | 0 | 0 | 0 | 153.98 | 153.98 | 0 | 0 | 0 | 0 | 0 | 0 | 0 | 90 | 52 | 1 | 1 |  |  | 1 | 1 | 1 | 7.5 |  |  |  |  | 3 | 1 |  |  |  | 0 | 0 |  | 0 | 20 | 0 | 1 | 1 | 1 | 1 | 1 | 1 |  | 106 | 65 |  |  |  |  | 0 | 0 | [5 empty] | 0 |  | 0 | 11549 | 1154.85 | 0 | 0 | 0 | 0 | 0 | 0 | 0 | 0 | 0 | [13 empty] | 0 | 0 | 1 | 1 |  |  |  | 1010 | шт. | шт. | 1 | [6 empty] | 32653299 | 20 | Материалы ( строительные ) | 0 |  | 1 | 0 | Строка добавленная вручную | По умолчанию |  |  |  | 0 | 167.37 | 153.98 | 0 | 0 | 0 | 0 | 0 |  | 5 |  |  | 0 | 18 |  | 1154.88 | [10 empty] | 0 | 0 | 0 |  |  | *0,85 | *0,8 | 106 | 65 |  | [1 154,88 / 7,5] |  |  | 0 |  | -360362606 | 2 | 3 | 4 | 0 | 0 | 0 | 11549 | 11549 | 0 | 0 |  | 1 | 1 | 0 |  | 0 | 1 | 0 | 0 | 0 | 0
18 | 1 | 115 |  | 5,4 | Накладная | Ушко однолапчатое | шт. | 4 | 13.3333 |  |  |  |  | 176 | 176 | 0 | 0 | 0 | 0 | 0 | 0 | 0 | 0 | 0 |  | 34659503 | 44.09 | 44.09 | 0 | 0 | 0 | 0 | 0 | 0 | 0 | 44.09 | 44.09 | 0 | 0 | 0 | 0 | 0 | 0 | 0 | 106 | 65 | 1 | 1 |  |  | 1 | 1 | 1 | 1 |  |  |  |  | 3 | 1 |  |  |  | 0 | 0 |  | 0 | 20 | 0 | 1 | 1 | 1 | 1 | 1 | 1 |  | 106 | 65 |  |  |  |  | 0 | 0 | [5 empty] | 0 |  | 0 | 176 | 44.09 | 0 | 0 | 0 | 0 | 0 | 0 | 0 | 0 | 0 | [13 empty] | 0 | 0 | 1 | 1 |  |  |  | 1010 | шт. | шт. | 1 | [6 empty] | 32653299 | 20 | Материалы ( строительные ) | 0 |  | 1 | 0 | Строка добавленная вручную | По умолчанию |  |  |  | 0 | 0 | 44.09 | 0 | 0 | 0 | 0 | 0 | [18 empty] | 0 | 0 | 0 |  |  |  |  | 106 | 65 |  | [330,65 / 7,5] |  |  | 0 |  | 456295990 | 2 | 4 | -2 | 0 | 0 | 0 | 176 | 176 | 0 | 0 |  | 0 | 2 | 0 |  | 0 | 1 | 0 | 0 | 0 | 0
18 | 1 | 141 |  | 5,4 | Накладная | Ушко однолапчатое | шт. | 4 | 13.3333 |  |  |  |  | 1323 | 1323 | 0 | 0 | 0 | 0 | 0 | 0 | 0 | 0 | 0 |  | 34659504 | 44.09 | 44.09 | 0 | 0 | 0 | 0 | 0 | 0 | 0 | 44.09 | 44.09 | 0 | 0 | 0 | 0 | 0 | 0 | 0 | 90 | 52 | 1 | 1 |  |  | 1 | 1 | 1 | 7.5 |  |  |  |  | 3 | 1 |  |  |  | 0 | 0 |  | 0 | 20 | 0 | 1 | 1 | 1 | 1 | 1 | 1 |  | 106 | 65 |  |  |  |  | 0 | 0 | [5 empty] | 0 |  | 0 | 1323 | 330.675 | 0 | 0 | 0 | 0 | 0 | 0 | 0 | 0 | 0 | [13 empty] | 0 | 0 | 1 | 1 |  |  |  | 1010 | шт. | шт. | 1 | [6 empty] | 32653299 | 20 | Материалы ( строительные ) | 0 |  | 1 | 0 | Строка добавленная вручную | По умолчанию |  |  |  | 0 | 47.92 | 44.09 | 0 | 0 | 0 | 0 | 0 |  | 5 |  |  | 0 | 18 |  | 330.65 | [10 empty] | 0 | 0 | 0 |  |  | *0,85 | *0,8 | 106 | 65 |  | [330,65 / 7,5] |  |  | 0 |  | 456295990 | 2 | 3 | 4 | 0 | 0 | 0 | 1323 | 1323 | 0 | 0 |  | 1 | 1 | 0 |  | 0 | 1 | 0 | 0 | 0 | 0
18 | 1 | 114 |  | 5,5 | Накладная | Зажим аппаратный А1 А-70-2 | шт. | 2 | 6.6667 |  |  |  |  | 44 | 44 | 0 | 0 | 0 | 0 | 0 | 0 | 0 | 0 | 0 |  | 34659503 | 22.13 | 22.13 | 0 | 0 | 0 | 0 | 0 | 0 | 0 | 22.13 | 22.13 | 0 | 0 | 0 | 0 | 0 | 0 | 0 | 106 | 65 | 1 | 1 |  |  | 1 | 1 | 1 | 1 |  |  |  |  | 3 | 1 |  |  |  | 0 | 0 |  | 0 | 20 | 0 | 1 | 1 | 1 | 1 | 1 | 1 |  | 106 | 65 |  |  |  |  | 0 | 0 | [5 empty] | 0 |  | 0 | 44 | 22.13 | 0 | 0 | 0 | 0 | 0 | 0 | 0 | 0 | 0 | [13 empty] | 0 | 0 | 1 | 1 |  |  |  | 1010 | шт. | шт. | 1 | [6 empty] | 32653299 | 20 | Материалы ( строительные ) | 0 |  | 1 | 0 | Строка добавленная вручную | По умолчанию |  |  |  | 0 | 0 | 22.13 | 0 | 0 | 0 | 0 | 0 | [18 empty] | 0 | 0 | 0 |  |  |  |  | 106 | 65 |  | [166 / 7,5] |  |  | 0 |  | 1510101606 | 2 | 4 | -2 | 0 | 0 | 0 | 44 | 44 | 0 | 0 |  | 0 | 2 | 0 |  | 0 | 1 | 0 | 0 | 0 | 0
18 | 1 | 140 |  | 5,5 | Накладная | Зажим аппаратный А1 А-70-2 | шт. | 2 | 6.6667 |  |  |  |  | 332 | 332 | 0 | 0 | 0 | 0 | 0 | 0 | 0 | 0 | 0 |  | 34659504 | 22.13 | 22.13 | 0 | 0 | 0 | 0 | 0 | 0 | 0 | 22.13 | 22.13 | 0 | 0 | 0 | 0 | 0 | 0 | 0 | 90 | 52 | 1 | 1 |  |  | 1 | 1 | 1 | 7.5 |  |  |  |  | 3 | 1 |  |  |  | 0 | 0 |  | 0 | 20 | 0 | 1 | 1 | 1 | 1 | 1 | 1 |  | 106 | 65 |  |  |  |  | 0 | 0 | [5 empty] | 0 |  | 0 | 332 | 165.975 | 0 | 0 | 0 | 0 | 0 | 0 | 0 | 0 | 0 | [13 empty] | 0 | 0 | 1 | 1 |  |  |  | 1010 | шт. | шт. | 1 | [6 empty] | 32653299 | 20 | Материалы ( строительные ) | 0 |  | 1 | 0 | Строка добавленная вручную | По умолчанию |  |  |  | 0 | 24.06 | 22.13 | 0 | 0 | 0 | 0 | 0 |  | 5 |  |  | 0 | 18 |  | 166 | [10 empty] | 0 | 0 | 0 |  |  | *0,85 | *0,8 | 106 | 65 |  | [166 / 7,5] |  |  | 0 |  | 1510101606 | 2 | 3 | 4 | 0 | 0 | 0 | 332 | 332 | 0 | 0 |  | 1 | 1 | 0 |  | 0 | 1 | 0 | 0 | 0 | 0
18 | 1 | 113 |  | 5,6 | Накладная | Наконечник 2НБ-1 25-50 | шт. | 1 | 3.3333 |  |  |  |  | 25 | 25 | 0 | 0 | 0 | 0 | 0 | 0 | 0 | 0 | 0 |  | 34659503 | 24.58 | 24.58 | 0 | 0 | 0 | 0 | 0 | 0 | 0 | 24.58 | 24.58 | 0 | 0 | 0 | 0 | 0 | 0 | 0 | 106 | 65 | 1 | 1 |  |  | 1 | 1 | 1 | 1 |  |  |  |  | 3 | 1 |  |  |  | 0 | 0 |  | 0 | 20 | 0 | 1 | 1 | 1 | 1 | 1 | 1 |  | 106 | 65 |  |  |  |  | 0 | 0 | [5 empty] | 0 |  | 0 | 25 | 24.58 | 0 | 0 | 0 | 0 | 0 | 0 | 0 | 0 | 0 | [13 empty] | 0 | 0 | 1 | 1 |  |  |  | 1010 | шт. | шт. | 1 | [6 empty] | 32653299 | 20 | Материалы ( строительные ) | 0 |  | 1 | 0 | Строка добавленная вручную | По умолчанию |  |  |  | 0 | 0 | 24.58 | 0 | 0 | 0 | 0 | 0 | [18 empty] | 0 | 0 | 0 |  |  |  |  | 106 | 65 |  | [184,33 / 7,5] |  |  | 0 |  | 457440625 | 2 | 4 | -2 | 0 | 0 | 0 | 25 | 25 | 0 | 0 |  | 0 | 2 | 0 |  | 0 | 1 | 0 | 0 | 0 | 0
18 | 1 | 139 |  | 5,6 | Накладная | Наконечник 2НБ-1 25-50 | шт. | 1 | 3.3333 |  |  |  |  | 184 | 184 | 0 | 0 | 0 | 0 | 0 | 0 | 0 | 0 | 0 |  | 34659504 | 24.58 | 24.58 | 0 | 0 | 0 | 0 | 0 | 0 | 0 | 24.58 | 24.58 | 0 | 0 | 0 | 0 | 0 | 0 | 0 | 90 | 52 | 1 | 1 |  |  | 1 | 1 | 1 | 7.5 |  |  |  |  | 3 | 1 |  |  |  | 0 | 0 |  | 0 | 20 | 0 | 1 | 1 | 1 | 1 | 1 | 1 |  | 106 | 65 |  |  |  |  | 0 | 0 | [5 empty] | 0 |  | 0 | 184 | 184.35 | 0 | 0 | 0 | 0 | 0 | 0 | 0 | 0 | 0 | [13 empty] | 0 | 0 | 1 | 1 |  |  |  | 1010 | шт. | шт. | 1 | [6 empty] | 32653299 | 20 | Материалы ( строительные ) | 0 |  | 1 | 0 | Строка добавленная вручную | По умолчанию |  |  |  | 0 | 26.71 | 24.58 | 0 | 0 | 0 | 0 | 0 |  | 5 |  |  | 0 | 18 |  | 184.33 | [10 empty] | 0 | 0 | 0 |  |  | *0,85 | *0,8 | 106 | 65 |  | [184,33 / 7,5] |  |  | 0 |  | 457440625 | 2 | 3 | 4 | 0 | 0 | 0 | 184 | 184 | 0 | 0 |  | 1 | 1 | 0 |  | 0 | 1 | 0 | 0 | 0 | 0
18 | 1 | 112 |  | 5,7 | Накладная | Скоба СК-7-1 | шт. | 7 | 23.3333 |  |  |  |  | 202 | 202 | 0 | 0 | 0 | 0 | 0 | 0 | 0 | 0 | 0 |  | 34659503 | 28.88 | 28.88 | 0 | 0 | 0 | 0 | 0 | 0 | 0 | 28.88 | 28.88 | 0 | 0 | 0 | 0 | 0 | 0 | 0 | 106 | 65 | 1 | 1 |  |  | 1 | 1 | 1 | 1 |  |  |  |  | 3 | 1 |  |  |  | 0 | 0 |  | 0 | 20 | 0 | 1 | 1 | 1 | 1 | 1 | 1 |  | 106 | 65 |  |  |  |  | 0 | 0 | [5 empty] | 0 |  | 0 | 202 | 28.88 | 0 | 0 | 0 | 0 | 0 | 0 | 0 | 0 | 0 | [13 empty] | 0 | 0 | 1 | 1 |  |  |  | 1010 | шт. | шт. | 1 | [6 empty] | 32653299 | 20 | Материалы ( строительные ) | 0 |  | 1 | 0 | Строка добавленная вручную | По умолчанию |  |  |  | 0 | 0 | 28.88 | 0 | 0 | 0 | 0 | 0 | [18 empty] | 0 | 0 | 0 |  |  |  |  | 106 | 65 |  | [216,61 / 7,5] |  |  | 0 |  | -1674492749 | 2 | 4 | -2 | 0 | 0 | 0 | 202 | 202 | 0 | 0 |  | 0 | 2 | 0 |  | 0 | 1 | 0 | 0 | 0 | 0
18 | 1 | 138 |  | 5,7 | Накладная | Скоба СК-7-1 | шт. | 7 | 23.3333 |  |  |  |  | 1516 | 1516 | 0 | 0 | 0 | 0 | 0 | 0 | 0 | 0 | 0 |  | 34659504 | 28.88 | 28.88 | 0 | 0 | 0 | 0 | 0 | 0 | 0 | 28.88 | 28.88 | 0 | 0 | 0 | 0 | 0 | 0 | 0 | 90 | 52 | 1 | 1 |  |  | 1 | 1 | 1 | 7.5 |  |  |  |  | 3 | 1 |  |  |  | 0 | 0 |  | 0 | 20 | 0 | 1 | 1 | 1 | 1 | 1 | 1 |  | 106 | 65 |  |  |  |  | 0 | 0 | [5 empty] | 0 |  | 0 | 1516 | 216.6 | 0 | 0 | 0 | 0 | 0 | 0 | 0 | 0 | 0 | [13 empty] | 0 | 0 | 1 | 1 |  |  |  | 1010 | шт. | шт. | 1 | [6 empty] | 32653299 | 20 | Материалы ( строительные ) | 0 |  | 1 | 0 | Строка добавленная вручную | По умолчанию |  |  |  | 0 | 31.39 | 28.88 | 0 | 0 | 0 | 0 | 0 |  | 5 |  |  | 0 | 18 |  | 216.61 | [10 empty] | 0 | 0 | 0 |  |  | *0,85 | *0,8 | 106 | 65 |  | [216,61 / 7,5] |  |  | 0 |  | -1674492749 | 2 | 3 | 4 | 0 | 0 | 0 | 1516 | 1516 | 0 | 0 |  | 1 | 1 | 0 |  | 0 | 1 | 0 | 0 | 0 | 0
18 | 1 | 111 |  | 5,8 | Накладная | Провод СИП 3 1х50 | м | 900 | 3000 |  |  |  |  | 4995 | 4995 | 0 | 0 | 0 | 0 | 0 | 0 | 0 | 0 | 0 |  | 34659503 | 5.55 | 5.55 | 0 | 0 | 0 | 0 | 0 | 0 | 0 | 5.55 | 5.55 | 0 | 0 | 0 | 0 | 0 | 0 | 0 | 106 | 65 | 1 | 1 |  |  | 1 | 1 | 1 | 1 |  |  |  |  | 3 | 1 |  |  |  | 0 | 0 |  | 0 | 20 | 0 | 1 | 1 | 1 | 1 | 1 | 1 |  | 106 | 65 |  |  |  |  | 0 | 0 | [5 empty] | 0 |  | 0 | 4995 | 5.55 | 0 | 0 | 0 | 0 | 0 | 0 | 0 | 0 | 0 | [13 empty] | 0 | 0 | 1 | 1 |  |  |  | 1003 | м | м | 1 | [6 empty] | 32653299 | 20 | Материалы ( строительные ) | 0 |  | 1 | 0 | Строка добавленная вручную | По умолчанию |  |  |  | 0 | 0 | 5.55 | 0 | 0 | 0 | 0 | 0 | [18 empty] | 0 | 0 | 0 |  |  |  |  | 106 | 65 |  | [41,61 / 7,5] |  |  | 0 |  | -283098816 | 2 | 4 | -2 | 0 | 0 | 0 | 4995 | 4995 | 0 | 0 |  | 0 | 2 | 0 |  | 0 | 1 | 0 | 0 | 0 | 0
18 | 1 | 137 |  | 5,8 | Накладная | Провод СИП 3 1х50 | м | 900 | 3000 |  |  |  |  | 37463 | 37463 | 0 | 0 | 0 | 0 | 0 | 0 | 0 | 0 | 0 |  | 34659504 | 5.55 | 5.55 | 0 | 0 | 0 | 0 | 0 | 0 | 0 | 5.55 | 5.55 | 0 | 0 | 0 | 0 | 0 | 0 | 0 | 90 | 52 | 1 | 1 |  |  | 1 | 1 | 1 | 7.5 |  |  |  |  | 3 | 1 |  |  |  | 0 | 0 |  | 0 | 20 | 0 | 1 | 1 | 1 | 1 | 1 | 1 |  | 106 | 65 |  |  |  |  | 0 | 0 | [5 empty] | 0 |  | 0 | 37463 | 41.625 | 0 | 0 | 0 | 0 | 0 | 0 | 0 | 0 | 0 | [13 empty] | 0 | 0 | 1 | 1 |  |  |  | 1003 | м | м | 1 | [6 empty] | 32653299 | 20 | Материалы ( строительные ) | 0 |  | 1 | 0 | Строка добавленная вручную | По умолчанию |  |  |  | 0 | 5.55 | 5.55 | 0 | 0 | 0 | 0 | 0 |  | 5 |  |  | 0 | 18 |  | 41.61 | [10 empty] | 0 | 0 | 0 |  |  | *0,85 | *0,8 | 106 | 65 |  | [41,61 / 7,5] |  |  | 0 |  | -283098816 | 2 | 3 | 4 | 0 | 0 | 0 | 37463 | 37463 | 0 | 0 |  | 1 | 1 | 0 |  | 0 | 1 | 0 | 0 | 0 | 0
18 | 1 | 110 |  | 5,9 | Накладная | Бугель | шт. | 9 | 30 |  |  |  |  | 39 | 39 | 0 | 0 | 0 | 0 | 0 | 0 | 0 | 0 | 0 |  | 34659503 | 4.35 | 4.35 | 0 | 0 | 0 | 0 | 0 | 0 | 0 | 4.35 | 4.35 | 0 | 0 | 0 | 0 | 0 | 0 | 0 | 106 | 65 | 1 | 1 |  |  | 1 | 1 | 1 | 1 |  |  |  |  | 3 | 1 |  |  |  | 0 | 0 |  | 0 | 20 | 0 | 1 | 1 | 1 | 1 | 1 | 1 |  | 106 | 65 |  |  |  |  | 0 | 0 | [5 empty] | 0 |  | 0 | 39 | 4.35 | 0 | 0 | 0 | 0 | 0 | 0 | 0 | 0 | 0 | [13 empty] | 0 | 0 | 1 | 1 |  |  |  | 1010 | шт. | шт. | 1 | [6 empty] | 32653299 | 20 | Материалы ( строительные ) | 0 |  | 1 | 0 | Строка добавленная вручную | По умолчанию |  |  |  | 0 | 0 | 4.35 | 0 | 0 | 0 | 0 | 0 | [18 empty] | 0 | 0 | 0 |  |  |  |  | 106 | 65 |  | [32,59 / 7,5] |  |  | 0 |  | 1864628459 | 2 | 4 | -2 | 0 | 0 | 0 | 39 | 39 | 0 | 0 |  | 0 | 2 | 0 |  | 0 | 1 | 0 | 0 | 0 | 0
18 | 1 | 136 |  | 5,9 | Накладная | Бугель | шт. | 9 | 30 |  |  |  |  | 294 | 294 | 0 | 0 | 0 | 0 | 0 | 0 | 0 | 0 | 0 |  | 34659504 | 4.35 | 4.35 | 0 | 0 | 0 | 0 | 0 | 0 | 0 | 4.35 | 4.35 | 0 | 0 | 0 | 0 | 0 | 0 | 0 | 90 | 52 | 1 | 1 |  |  | 1 | 1 | 1 | 7.5 |  |  |  |  | 3 | 1 |  |  |  | 0 | 0 |  | 0 | 20 | 0 | 1 | 1 | 1 | 1 | 1 | 1 |  | 106 | 65 |  |  |  |  | 0 | 0 | [5 empty] | 0 |  | 0 | 294 | 32.625 | 0 | 0 | 0 | 0 | 0 | 0 | 0 | 0 | 0 | [13 empty] | 0 | 0 | 1 | 1 |  |  |  | 1010 | шт. | шт. | 1 | [6 empty] | 32653299 | 20 | Материалы ( строительные ) | 0 |  | 1 | 0 | Строка добавленная вручную | По умолчанию |  |  |  | 0 | 4.72 | 4.35 | 0 | 0 | 0 | 0 | 0 |  | 5 |  |  | 0 | 18 |  | 32.59 | [10 empty] | 0 | 0 | 0 |  |  | *0,85 | *0,8 | 106 | 65 |  | [32,59 / 7,5] |  |  | 0 |  | 1864628459 | 2 | 3 | 4 | 0 | 0 | 0 | 294 | 294 | 0 | 0 |  | 1 | 1 | 0 |  | 0 | 1 | 0 | 0 | 0 | 0
18 | 1 | 109 |  | 5,10 | Накладная | Вязка спиральная ВС | шт. | 16 | 53.3333 |  |  |  |  | 675 | 675 | 0 | 0 | 0 | 0 | 0 | 0 | 0 | 0 | 0 |  | 34659503 | 42.16 | 42.16 | 0 | 0 | 0 | 0 | 0 | 0 | 0 | 42.16 | 42.16 | 0 | 0 | 0 | 0 | 0 | 0 | 0 | 106 | 65 | 1 | 1 |  |  | 1 | 1 | 1 | 1 |  |  |  |  | 3 | 1 |  |  |  | 0 | 0 |  | 0 | 20 | 0 | 1 | 1 | 1 | 1 | 1 | 1 |  | 106 | 65 |  |  |  |  | 0 | 0 | [5 empty] | 0 |  | 0 | 675 | 42.16 | 0 | 0 | 0 | 0 | 0 | 0 | 0 | 0 | 0 | [13 empty] | 0 | 0 | 1 | 1 |  |  |  | 1010 | шт. | шт. | 1 | [6 empty] | 32653299 | 20 | Материалы ( строительные ) | 0 |  | 1 | 0 | Строка добавленная вручную | По умолчанию |  |  |  | 0 | 0 | 42.16 | 0 | 0 | 0 | 0 | 0 | [18 empty] | 0 | 0 | 0 |  |  |  |  | 106 | 65 |  | [316,18 / 7,5] |  |  | 0 |  | -900735417 | 2 | 4 | -2 | 0 | 0 | 0 | 675 | 675 | 0 | 0 |  | 0 | 2 | 0 |  | 0 | 1 | 0 | 0 | 0 | 0
18 | 1 | 135 |  | 5,10 | Накладная | Вязка спиральная ВС | шт. | 16 | 53.3333 |  |  |  |  | 5059 | 5059 | 0 | 0 | 0 | 0 | 0 | 0 | 0 | 0 | 0 |  | 34659504 | 42.16 | 42.16 | 0 | 0 | 0 | 0 | 0 | 0 | 0 | 42.16 | 42.16 | 0 | 0 | 0 | 0 | 0 | 0 | 0 | 90 | 52 | 1 | 1 |  |  | 1 | 1 | 1 | 7.5 |  |  |  |  | 3 | 1 |  |  |  | 0 | 0 |  | 0 | 20 | 0 | 1 | 1 | 1 | 1 | 1 | 1 |  | 106 | 65 |  |  |  |  | 0 | 0 | [5 empty] | 0 |  | 0 | 5059 | 316.2 | 0 | 0 | 0 | 0 | 0 | 0 | 0 | 0 | 0 | [13 empty] | 0 | 0 | 1 | 1 |  |  |  | 1010 | шт. | шт. | 1 | [6 empty] | 32653299 | 20 | Материалы ( строительные ) | 0 |  | 1 | 0 | Строка добавленная вручную | По умолчанию |  |  |  | 0 | 45.82 | 42.16 | 0 | 0 | 0 | 0 | 0 |  | 5 |  |  | 0 | 18 |  | 316.18 | [10 empty] | 0 | 0 | 0 |  |  | *0,85 | *0,8 | 106 | 65 |  | [316,18 / 7,5] |  |  | 0 |  | -900735417 | 2 | 3 | 4 | 0 | 0 | 0 | 5059 | 5059 | 0 | 0 |  | 1 | 1 | 0 |  | 0 | 1 | 0 | 0 | 0 | 0
18 | 1 | 108 |  | 5,11 | Накладная | Лента крепления F207 | шт. | 22 | 73.3333 |  |  |  |  | 407 | 407 | 0 | 0 | 0 | 0 | 0 | 0 | 0 | 0 | 0 |  | 34659503 | 18.49 | 18.49 | 0 | 0 | 0 | 0 | 0 | 0 | 0 | 18.49 | 18.49 | 0 | 0 | 0 | 0 | 0 | 0 | 0 | 106 | 65 | 1 | 1 |  |  | 1 | 1 | 1 | 1 |  |  |  |  | 3 | 1 |  |  |  | 0 | 0 |  | 0 | 20 | 0 | 1 | 1 | 1 | 1 | 1 | 1 |  | 106 | 65 |  |  |  |  | 0 | 0 | [5 empty] | 0 |  | 0 | 407 | 18.49 | 0 | 0 | 0 | 0 | 0 | 0 | 0 | 0 | 0 | [13 empty] | 0 | 0 | 1 | 1 |  |  |  | 1010 | шт. | шт. | 1 | [6 empty] | 32653299 | 20 | Материалы ( строительные ) | 0 |  | 1 | 0 | Строка добавленная вручную | По умолчанию |  |  |  | 0 | 0 | 18.49 | 0 | 0 | 0 | 0 | 0 | [18 empty] | 0 | 0 | 0 |  |  |  |  | 106 | 65 |  | [138,7 / 7,5] |  |  | 0 |  | -957009207 | 2 | 4 | -2 | 0 | 0 | 0 | 407 | 407 | 0 | 0 |  | 0 | 2 | 0 |  | 0 | 1 | 0 | 0 | 0 | 0
18 | 1 | 134 |  | 5,11 | Накладная | Лента крепления F207 | шт. | 22 | 73.3333 |  |  |  |  | 3051 | 3051 | 0 | 0 | 0 | 0 | 0 | 0 | 0 | 0 | 0 |  | 34659504 | 18.49 | 18.49 | 0 | 0 | 0 | 0 | 0 | 0 | 0 | 18.49 | 18.49 | 0 | 0 | 0 | 0 | 0 | 0 | 0 | 90 | 52 | 1 | 1 |  |  | 1 | 1 | 1 | 7.5 |  |  |  |  | 3 | 1 |  |  |  | 0 | 0 |  | 0 | 20 | 0 | 1 | 1 | 1 | 1 | 1 | 1 |  | 106 | 65 |  |  |  |  | 0 | 0 | [5 empty] | 0 |  | 0 | 3051 | 138.675 | 0 | 0 | 0 | 0 | 0 | 0 | 0 | 0 | 0 | [13 empty] | 0 | 0 | 1 | 1 |  |  |  | 1010 | шт. | шт. | 1 | [6 empty] | 32653299 | 20 | Материалы ( строительные ) | 0 |  | 1 | 0 | Строка добавленная вручную | По умолчанию |  |  |  | 0 | 20.1 | 18.49 | 0 | 0 | 0 | 0 | 0 |  | 5 |  |  | 0 | 18 |  | 138.7 | [10 empty] | 0 | 0 | 0 |  |  | *0,85 | *0,8 | 106 | 65 |  | [138,7 / 7,5] |  |  | 0 |  | -957009207 | 2 | 3 | 4 | 0 | 0 | 0 | 3051 | 3051 | 0 | 0 |  | 1 | 1 | 0 |  | 0 | 1 | 0 | 0 | 0 | 0
18 | 1 | 107 |  | 5,12 | Накладная | Скрепа NS 20 | шт. | 22 | 73.3333 |  |  |  |  | 64 | 64 | 0 | 0 | 0 | 0 | 0 | 0 | 0 | 0 | 0 |  | 34659503 | 2.91 | 2.91 | 0 | 0 | 0 | 0 | 0 | 0 | 0 | 2.91 | 2.91 | 0 | 0 | 0 | 0 | 0 | 0 | 0 | 106 | 65 | 1 | 1 |  |  | 1 | 1 | 1 | 1 |  |  |  |  | 3 | 1 |  |  |  | 0 | 0 |  | 0 | 20 | 0 | 1 | 1 | 1 | 1 | 1 | 1 |  | 106 | 65 |  |  |  |  | 0 | 0 | [5 empty] | 0 |  | 0 | 64 | 2.91 | 0 | 0 | 0 | 0 | 0 | 0 | 0 | 0 | 0 | [13 empty] | 0 | 0 | 1 | 1 |  |  |  | 1010 | шт. | шт. | 1 | [6 empty] | 32653299 | 20 | Материалы ( строительные ) | 0 |  | 1 | 0 | Строка добавленная вручную | По умолчанию |  |  |  | 0 | 0 | 2.91 | 0 | 0 | 0 | 0 | 0 | [18 empty] | 0 | 0 | 0 |  |  |  |  | 106 | 65 |  | [21,82 / 7,5] |  |  | 0 |  | -1263219067 | 2 | 4 | -2 | 0 | 0 | 0 | 64 | 64 | 0 | 0 |  | 0 | 2 | 0 |  | 0 | 1 | 0 | 0 | 0 | 0
18 | 1 | 133 |  | 5,12 | Накладная | Скрепа NS 20 | шт. | 22 | 73.3333 |  |  |  |  | 480 | 480 | 0 | 0 | 0 | 0 | 0 | 0 | 0 | 0 | 0 |  | 34659504 | 2.91 | 2.91 | 0 | 0 | 0 | 0 | 0 | 0 | 0 | 2.91 | 2.91 | 0 | 0 | 0 | 0 | 0 | 0 | 0 | 90 | 52 | 1 | 1 |  |  | 1 | 1 | 1 | 7.5 |  |  |  |  | 3 | 1 |  |  |  | 0 | 0 |  | 0 | 20 | 0 | 1 | 1 | 1 | 1 | 1 | 1 |  | 106 | 65 |  |  |  |  | 0 | 0 | [5 empty] | 0 |  | 0 | 480 | 21.825 | 0 | 0 | 0 | 0 | 0 | 0 | 0 | 0 | 0 | [13 empty] | 0 | 0 | 1 | 1 |  |  |  | 1010 | шт. | шт. | 1 | [6 empty] | 32653299 | 20 | Материалы ( строительные ) | 0 |  | 1 | 0 | Строка добавленная вручную | По умолчанию |  |  |  | 0 | 3.16 | 2.91 | 0 | 0 | 0 | 0 | 0 |  | 5 |  |  | 0 | 18 |  | 21.82 | [10 empty] | 0 | 0 | 0 |  |  | *0,85 | *0,8 | 106 | 65 |  | [21,82 / 7,5] |  |  | 0 |  | -1263219067 | 2 | 3 | 4 | 0 | 0 | 0 | 480 | 480 | 0 | 0 |  | 1 | 1 | 0 |  | 0 | 1 | 0 | 0 | 0 | 0
18 | 1 | 104 |  | 5,13 | Накладная | Звено промежуточное | шт. | 4 | 13.3333 |  |  |  |  | 112 | 112 | 0 | 0 | 0 | 0 | 0 | 0 | 0 | 0 | 0 |  | 34659503 | 28.06 | 28.06 | 0 | 0 | 0 | 0 | 0 | 0 | 0 | 28.06 | 28.06 | 0 | 0 | 0 | 0 | 0 | 0 | 0 | 0 | 0 | 1 | 1 |  |  | 1 | 1 | 1 | 1 |  |  |  |  | 3 | 1 | ФССЦ-2001, 01.3.01.01-0009, приказ Минстроя России №1039/пр от 30.12.2016г. |  |  | 500001 | 0 |  | 0 | 20 | 0 | 1 | 1 | 1 | 1 | 1 | 1 |  | 0 | 0 |  |  |  |  | 0 | 0 | [5 empty] | 0 |  | 0 | 112 | 28.06 | 0 | 0 | 0 | 0 | 0 | 0 | 0 | 0 | 0 | [13 empty] | 0 | 0 | 1 | 1 |  |  |  | 1010 | шт. | шт. | 1 | [6 empty] | 32653291 | 20 | Материалы ( строительные ) | 0 |  | 1 | 500001 | Материалы и конструкции ( строительные ) по ценникам и каталогом | ресурс_ФССЦ (строительные) |  |  |  | 0 | 6143.8 | 28.06 | 0 | 0 | 0 | 0 | 0 | [18 empty] | 0 | 0 | 0 |  |  |  |  | 0 | 0 |  | [210,43 / 7,5] |  |  | 0 |  | -1352382036 | 2 | 4 | -2 | 0 | 0 | 0 | 112 | 112 | 0 | 0 |  | 0 | 2 | 0 |  | 0 | 1 | 0 | 0 | 0 | 0
18 | 1 | 130 |  | 5,13 | Накладная | Звено промежуточное | шт. | 4 | 13.3333 |  |  |  |  | 842 | 842 | 0 | 0 | 0 | 0 | 0 | 0 | 0 | 0 | 0 |  | 34659504 | 28.06 | 28.06 | 0 | 0 | 0 | 0 | 0 | 0 | 0 | 28.06 | 28.06 | 0 | 0 | 0 | 0 | 0 | 0 | 0 | 0 | 0 | 1 | 1 |  |  | 1 | 1 | 1 | 7.5 |  |  |  |  | 3 | 1 | ФССЦ-2001, 01.3.01.01-0009, приказ Минстроя России №1039/пр от 30.12.2016г. |  |  | 500001 | 0 |  | 0 | 20 | 0 | 1 | 1 | 1 | 1 | 1 | 1 |  | 0 | 0 |  |  |  |  | 0 | 0 | [5 empty] | 0 |  | 0 | 842 | 210.45 | 0 | 0 | 0 | 0 | 0 | 0 | 0 | 0 | 0 | [13 empty] | 0 | 0 | 1 | 1 |  |  |  | 1010 | шт. | шт. | 1 | [6 empty] | 32653291 | 20 | Материалы ( строительные ) | 0 |  | 1 | 500001 | Материалы и конструкции ( строительные ) по ценникам и каталогом | ресурс_ФССЦ (строительные) |  |  |  | 0 | 30.5 | 28.06 | 0 | 0 | 0 | 0 | 0 |  | 5 |  |  | 0 | 18 |  | 210.43 | [10 empty] | 0 | 0 | 0 |  |  |  |  | 0 | 0 |  | [210,43 / 7,5] |  |  | 0 |  | -1352382036 | 2 | 3 | 4 | 0 | 0 | 0 | 842 | 842 | 0 | 0 |  | 1 | 1 | 0 |  | 0 | 1 | 0 | 0 | 0 | 0
18 | 1 | 105 |  | 5,14 | Накладная | Колпачок К9 | шт. | 22 | 73.3333 |  |  |  |  | 67 | 67 | 0 | 0 | 0 | 0 | 0 | 0 | 0 | 0 | 0 |  | 34659503 | 3.03 | 3.03 | 0 | 0 | 0 | 0 | 0 | 0 | 0 | 3.03 | 3.03 | 0 | 0 | 0 | 0 | 0 | 0 | 0 | 0 | 0 | 1 | 1 |  |  | 1 | 1 | 1 | 1 |  |  |  |  | 3 | 1 | ФССЦ-2001, 01.3.01.06-0038, приказ Минстроя России №1039/пр от 30.12.2016г. |  |  | 500001 | 0 |  | 0 | 20 | 0 | 1 | 1 | 1 | 1 | 1 | 1 |  | 0 | 0 |  |  |  |  | 0 | 0 | [5 empty] | 0 |  | 0 | 67 | 3.03 | 0 | 0 | 0 | 0 | 0 | 0 | 0 | 0 | 0 | [13 empty] | 0 | 0 | 1 | 1 |  |  |  | 1010 | шт. | шт. | 1 | [6 empty] | 32653291 | 20 | Материалы ( строительные ) | 0 |  | 1 | 500001 | Материалы и конструкции ( строительные ) по ценникам и каталогом | ресурс_ФССЦ (строительные) |  |  |  | 0 | 14.4 | 3.03 | 0 | 0 | 0 | 0 | 0 | [18 empty] | 0 | 0 | 0 |  |  |  |  | 0 | 0 |  | [22,73 / 7,5] |  |  | 0 |  | -1338403359 | 2 | 4 | -2 | 0 | 0 | 0 | 67 | 67 | 0 | 0 |  | 0 | 2 | 0 |  | 0 | 1 | 0 | 0 | 0 | 0
18 | 1 | 131 |  | 5,14 | Накладная | Колпачок К9 | шт. | 22 | 73.3333 |  |  |  |  | 500 | 500 | 0 | 0 | 0 | 0 | 0 | 0 | 0 | 0 | 0 |  | 34659504 | 3.03 | 3.03 | 0 | 0 | 0 | 0 | 0 | 0 | 0 | 3.03 | 3.03 | 0 | 0 | 0 | 0 | 0 | 0 | 0 | 0 | 0 | 1 | 1 |  |  | 1 | 1 | 1 | 7.5 |  |  |  |  | 3 | 1 | ФССЦ-2001, 01.3.01.06-0038, приказ Минстроя России №1039/пр от 30.12.2016г. |  |  | 500001 | 0 |  | 0 | 20 | 0 | 1 | 1 | 1 | 1 | 1 | 1 |  | 0 | 0 |  |  |  |  | 0 | 0 | [5 empty] | 0 |  | 0 | 500 | 22.725 | 0 | 0 | 0 | 0 | 0 | 0 | 0 | 0 | 0 | [13 empty] | 0 | 0 | 1 | 1 |  |  |  | 1010 | шт. | шт. | 1 | [6 empty] | 32653291 | 20 | Материалы ( строительные ) | 0 |  | 1 | 500001 | Материалы и конструкции ( строительные ) по ценникам и каталогом | ресурс_ФССЦ (строительные) |  |  |  | 0 | 3.29 | 3.03 | 0 | 0 | 0 | 0 | 0 |  | 5 |  |  | 0 | 18 |  | 22.73 | [10 empty] | 0 | 0 | 0 |  |  |  |  | 0 | 0 |  | [22,73 / 7,5] |  |  | 0 |  | -1338403359 | 2 | 3 | 4 | 0 | 0 | 0 | 500 | 500 | 0 | 0 |  | 1 | 1 | 0 |  | 0 | 1 | 0 | 0 | 0 | 0
18 | 1 | 106 |  | 5,15 | Накладная | Наконечник ТМ | шт. | 3 | 10 |  |  |  |  | 25 | 25 | 0 | 0 | 0 | 0 | 0 | 0 | 0 | 0 | 0 |  | 34659503 | 8.43 | 8.43 | 0 | 0 | 0 | 0 | 0 | 0 | 0 | 8.43 | 8.43 | 0 | 0 | 0 | 0 | 0 | 0 | 0 | 0 | 0 | 1 | 1 |  |  | 1 | 1 | 1 | 1 |  |  |  |  | 3 | 1 | ФССЦ-2001, 01.7.20.08-0051, приказ Минстроя России №1039/пр от 30.12.2016г. |  |  | 500001 | 0 |  | 0 | 20 | 0 | 1 | 1 | 1 | 1 | 1 | 1 |  | 0 | 0 |  |  |  |  | 0 | 0 | [5 empty] | 0 |  | 0 | 25 | 8.43 | 0 | 0 | 0 | 0 | 0 | 0 | 0 | 0 | 0 | [13 empty] | 0 | 0 | 1 | 1 |  |  |  | 1010 | шт. | шт. | 1 | [6 empty] | 32653291 | 20 | Материалы ( строительные ) | 0 |  | 1 | 500001 | Материалы и конструкции ( строительные ) по ценникам и каталогом | ресурс_ФССЦ (строительные) |  |  |  | 0 | 1.82 | 8.43 | 0 | 0 | 0 | 0 | 0 | [18 empty] | 0 | 0 | 0 |  |  |  |  | 0 | 0 |  | [63,24 / 7,5] |  |  | 0 |  | 419217903 | 2 | 4 | -2 | 0 | 0 | 0 | 25 | 25 | 0 | 0 |  | 0 | 2 | 0 |  | 0 | 1 | 0 | 0 | 0 | 0
18 | 1 | 132 |  | 5,15 | Накладная | Наконечник ТМ | шт. | 3 | 10 |  |  |  |  | 190 | 190 | 0 | 0 | 0 | 0 | 0 | 0 | 0 | 0 | 0 |  | 34659504 | 8.43 | 8.43 | 0 | 0 | 0 | 0 | 0 | 0 | 0 | 8.43 | 8.43 | 0 | 0 | 0 | 0 | 0 | 0 | 0 | 0 | 0 | 1 | 1 |  |  | 1 | 1 | 1 | 7.5 |  |  |  |  | 3 | 1 | ФССЦ-2001, 01.7.20.08-0051, приказ Минстроя России №1039/пр от 30.12.2016г. |  |  | 500001 | 0 |  | 0 | 20 | 0 | 1 | 1 | 1 | 1 | 1 | 1 |  | 0 | 0 |  |  |  |  | 0 | 0 | [5 empty] | 0 |  | 0 | 190 | 63.225 | 0 | 0 | 0 | 0 | 0 | 0 | 0 | 0 | 0 | [13 empty] | 0 | 0 | 1 | 1 |  |  |  | 1010 | шт. | шт. | 1 | [6 empty] | 32653291 | 20 | Материалы ( строительные ) | 0 |  | 1 | 500001 | Материалы и конструкции ( строительные ) по ценникам и каталогом | ресурс_ФССЦ (строительные) |  |  |  | 0 | 9.17 | 8.43 | 0 | 0 | 0 | 0 | 0 |  | 5 |  |  | 0 | 18 |  | 63.24 | [10 empty] | 0 | 0 | 0 |  |  |  |  | 0 | 0 |  | [63,24 / 7,5] |  |  | 0 |  | 419217903 | 2 | 3 | 4 | 0 | 0 | 0 | 190 | 190 | 0 | 0 |  | 1 | 1 | 0 |  | 0 | 1 | 0 | 0 | 0 | 0
18 | 1 | 98 |  | 5,16 | 10.1.02.03-0002 | Изолятор подвесной | шт. | 14 | 46.6667 |  |  |  |  | 1038 | 1038 | 0 | 0 | 0 | 0 | 0 | 0 | 0 | 0 | 0 |  | 34659503 | 74.16 | 74.16 | 0 | 0 | 0 | 0 | 0 | 0 | 0 | 74.16 | 74.16 | 0 | 0 | 0 | 0 | 0 | 0 | 0 | 0 | 0 | 1 | 1 |  |  | 1 | 1 | 1 | 1 |  |  |  |  | 3 | 1 | ФССЦ-2001, 10.1.02.03-0002, приказ Минстроя России №1039/пр от 30.12.2016г. |  |  | 500001 | 0 |  | 0 | 20 | 0 | 1 | 1 | 1 | 1 | 1 | 1 |  | 0 | 0 |  |  |  |  | 0 | 0 | [5 empty] | 0 |  | 0 | 1038 | 74.16 | 0 | 0 | 0 | 0 | 0 | 0 | 0 | 0 | 0 | [13 empty] | 0 | 0 | 1 | 1 |  |  |  | 1010 | шт. | шт. | 1 | [6 empty] | 32653291 | 20 | Материалы ( строительные ) | 0 |  | 1 | 500001 | Материалы и конструкции ( строительные ) по ценникам и каталогом | ресурс_ФССЦ (строительные) |  |  |  | 0 | 29010.49 | 74.16 | 0 | 0 | 0 | 0 | 0 | [18 empty] | 0 | 0 | 0 |  |  |  |  | 0 | 0 |  | [556,23 / 7,5] |  |  | 0 |  | 16211006 | 2 | 4 | -2 | 0 | 0 | 0 | 1038 | 1038 | 0 | 0 |  | 0 | 2 | 0 |  | 0 | 1 | 0 | 0 | 0 | 0
18 | 1 | 124 |  | 5,16 | Накладная | Изолятор подвесной | шт. | 14 | 46.6667 |  |  |  |  | 7787 | 7787 | 0 | 0 | 0 | 0 | 0 | 0 | 0 | 0 | 0 |  | 34659504 | 74.16 | 74.16 | 0 | 0 | 0 | 0 | 0 | 0 | 0 | 74.16 | 74.16 | 0 | 0 | 0 | 0 | 0 | 0 | 0 | 0 | 0 | 1 | 1 |  |  | 1 | 1 | 1 | 7.5 |  |  |  |  | 3 | 1 | ФССЦ-2001, 10.1.02.03-0002, приказ Минстроя России №1039/пр от 30.12.2016г. |  |  | 500001 | 0 |  | 0 | 20 | 0 | 1 | 1 | 1 | 1 | 1 | 1 |  | 0 | 0 |  |  |  |  | 0 | 0 | [5 empty] | 0 |  | 0 | 7787 | 556.2 | 0 | 0 | 0 | 0 | 0 | 0 | 0 | 0 | 0 | [13 empty] | 0 | 0 | 1 | 1 |  |  |  | 1010 | шт. | шт. | 1 | [6 empty] | 32653291 | 20 | Материалы ( строительные ) | 0 |  | 1 | 500001 | Материалы и конструкции ( строительные ) по ценникам и каталогом | ресурс_ФССЦ (строительные) |  |  |  | 0 | 80.61 | 74.16 | 0 | 0 | 0 | 0 | 0 |  | 5 |  |  | 0 | 18 |  | 556.23 | [10 empty] | 0 | 0 | 0 |  |  |  |  | 0 | 0 |  | [556,23 / 7,5] |  |  | 0 |  | 16211006 | 2 | 3 | 4 | 0 | 0 | 0 | 7787 | 7787 | 0 | 0 |  | 1 | 1 | 0 |  | 0 | 1 | 0 | 0 | 0 | 0
18 | 1 | 99 |  | 5,17 | 14.5.09.11-0101 | Уайт-спирит | т | 0 | 0 |  |  |  |  | 0 | 0 | 0 | 0 | 0 | 0 | 0 | 0 | 0 | 0 | 0 |  | 34659503 | 0 | 0 | 0 | 0 | 0 | 0 | 0 | 0 | 0 | 0 | 0 | 0 | 0 | 0 | 0 | 0 | 0 | 0 | 0 | 0 | 1 | 1 |  |  | 1 | 1 | 1 | 1 |  |  |  |  | 3 | 1 | ФССЦ-2001, 14.5.09.11-0101, приказ Минстроя России №1039/пр от 30.12.2016г. |  |  | 500001 | 0 |  | 0 | 20 | 0 | 1 | 1 | 1 | 1 | 1 | 1 |  | 0 | 0 |  |  |  |  | 0 | 0 | [5 empty] | 0 |  | 0 | 0 | 0 | 0 | 0 | 0 | 0 | 0 | 0 | 0 | 0 | 0 | [13 empty] | 0 | 0 | 1 | 1 |  |  |  | 1009 | т | т | 1000 | [6 empty] | 32653291 | 20 | Материалы ( строительные ) | 0 |  | 1 | 500001 | Материалы и конструкции ( строительные ) по ценникам и каталогом | ресурс_ФССЦ (строительные) |  |  |  | 0 | 6667 | 0 | 0 | 0 | 0 | 0 | 0 | [18 empty] | 0 | 0 | 0 |  |  |  |  | 0 | 0 |  | занесена вручную |  |  | 0 |  | -2124557522 | 2 | 4 | -2 | 0 | 0 | 0 | 0 | 0 | 0 | 0 |  | 0 | 2 | 0 |  | 0 | 1 | 0 | 0 | 0 | 0
18 | 1 | 125 |  | 5,17 | 14.5.09.11-0101 | Уайт-спирит | т | 0 | 0 |  |  |  |  | 0 | 0 | 0 | 0 | 0 | 0 | 0 | 0 | 0 | 0 | 0 |  | 34659504 | 0 | 0 | 0 | 0 | 0 | 0 | 0 | 0 | 0 | 0 | 0 | 0 | 0 | 0 | 0 | 0 | 0 | 0 | 0 | 0 | 1 | 1 |  |  | 1 | 1 | 1 | 7.5 |  |  |  |  | 3 | 1 | ФССЦ-2001, 14.5.09.11-0101, приказ Минстроя России №1039/пр от 30.12.2016г. |  |  | 500001 | 0 |  | 0 | 20 | 0 | 1 | 1 | 1 | 1 | 1 | 1 |  | 0 | 0 |  |  |  |  | 0 | 0 | [5 empty] | 0 |  | 0 | 0 | 0 | 0 | 0 | 0 | 0 | 0 | 0 | 0 | 0 | 0 | [13 empty] | 0 | 0 | 1 | 1 |  |  |  | 1009 | т | т | 1000 | [6 empty] | 32653291 | 20 | Материалы ( строительные ) | 0 |  | 1 | 500001 | Материалы и конструкции ( строительные ) по ценникам и каталогом | ресурс_ФССЦ (строительные) |  |  |  | 0 | 0 | 0 | 0 | 0 | 0 | 0 | 0 | [18 empty] | 0 | 0 | 0 |  |  |  |  | 0 | 0 |  | занесена вручную |  |  | 0 |  | -2124557522 | 2 | 0 | 4 | 0 | 0 | 0 | 0 | 0 | 0 | 0 |  | 1 | 4 | 0 |  | 0 | 1 | 0 | 0 | 0 | 0
18 | 1 | 100 |  | 5,18 | 20.1.02.15-0011 | Соединитель алюминиевых и сталеалюминиевых проводов (СОАС) 062-3 | шт. | 0 | 0 |  |  |  |  | 0 | 0 | 0 | 0 | 0 | 0 | 0 | 0 | 0 | 0 | 0 |  | 34659503 | 0 | 0 | 0 | 0 | 0 | 0 | 0 | 0 | 0 | 0 | 0 | 0 | 0 | 0 | 0 | 0 | 0 | 0 | 0 | 0 | 1 | 1 |  |  | 1 | 1 | 1 | 1 |  |  |  |  | 3 | 2 | ФССЦ-2001, 20.1.02.15-0011, приказ Минстроя России №1039/пр от 30.12.2016г. |  |  | 500002 | 0 |  | 0 | 21 | 0 | 1 | 1 | 1 | 1 | 1 | 1 |  | 0 | 0 |  |  |  |  | 0 | 0 | [5 empty] | 0 |  | 0 | 0 | 0 | 0 | 0 | 0 | 0 | 0 | 0 | 0 | 0 | 0 | [13 empty] | 0 | 0 | 1 | 1 |  |  |  | 1010 | шт. | шт. | 1 | [6 empty] | 32653292 | 21 | Материалы ( монтажные ) | 0 |  | 2 | 500002 | Материалы и конструкции ( монтажные ) по ценникам и каталогам | ресурс_ФССЦ (монтажные) |  |  |  | 0 | 88.14 | 0 | 0 | 0 | 0 | 0 | 0 | [18 empty] | 0 | 0 | 0 |  |  |  |  | 0 | 0 |  | занесена вручную |  |  | 0 |  | 751254123 | 2 | 4 | -2 | 0 | 0 | 0 | 0 | 0 | 0 | 0 |  | 0 | 2 | 0 |  | 0 | 1 | 0 | 0 | 0 | 0
18 | 1 | 126 |  | 5,18 | 20.1.02.15-0011 | Соединитель алюминиевых и сталеалюминиевых проводов (СОАС) 062-3 | шт. | 0 | 0 |  |  |  |  | 0 | 0 | 0 | 0 | 0 | 0 | 0 | 0 | 0 | 0 | 0 |  | 34659504 | 0 | 0 | 0 | 0 | 0 | 0 | 0 | 0 | 0 | 0 | 0 | 0 | 0 | 0 | 0 | 0 | 0 | 0 | 0 | 0 | 1 | 1 |  |  | 1 | 1 | 1 | 7.5 |  |  |  |  | 3 | 2 | ФССЦ-2001, 20.1.02.15-0011, приказ Минстроя России №1039/пр от 30.12.2016г. |  |  | 500002 | 0 |  | 0 | 21 | 0 | 1 | 1 | 1 | 1 | 1 | 1 |  | 0 | 0 |  |  |  |  | 0 | 0 | [5 empty] | 0 |  | 0 | 0 | 0 | 0 | 0 | 0 | 0 | 0 | 0 | 0 | 0 | 0 | [13 empty] | 0 | 0 | 1 | 1 |  |  |  | 1010 | шт. | шт. | 1 | [6 empty] | 32653292 | 21 | Материалы ( монтажные ) | 0 |  | 2 | 500002 | Материалы и конструкции ( монтажные ) по ценникам и каталогам | ресурс_ФССЦ (монтажные) |  |  |  | 0 | 0 | 0 | 0 | 0 | 0 | 0 | 0 | [18 empty] | 0 | 0 | 0 |  |  |  |  | 0 | 0 |  | занесена вручную |  |  | 0 |  | 751254123 | 2 | 0 | 4 | 0 | 0 | 0 | 0 | 0 | 0 | 0 |  | 1 | 4 | 0 |  | 0 | 1 | 0 | 0 | 0 | 0
18 | 1 | 101 |  | 5,19 | 21.2.01.02 | Провода неизолированные | т | 0 | 0 |  |  |  |  | 0 | 0 | 0 | 0 | 0 | 0 | 0 | 0 | 0 | 0 | 0 |  | 34659503 | 0 | 0 | 0 | 0 | 0 | 0 | 0 | 0 | 0 | 0 | 0 | 0 | 0 | 0 | 0 | 0 | 0 | 0 | 106 | 65 | 1 | 1 |  |  | 1 | 1 | 1 | 1 |  |  |  |  | 3 | 1 |  |  |  | 0 | 0 |  | 0 | 20 | 0 | 1 | 1 | 1 | 1 | 1 | 1 |  | 106 | 65 |  |  |  |  | 0 | 0 | [5 empty] | 0 |  | 0 | 0 | 0 | 0 | 0 | 0 | 0 | 0 | 0 | 0 | 0 | 0 | [13 empty] | 0 | 0 | 1 | 1 |  |  |  | 1009 | т | т | 1000 | [6 empty] | 32653299 | 20 | Материалы ( строительные ) | 0 |  | 1 | 0 | Строка добавленная вручную | По умолчанию |  |  |  | 0 | 0 | 0 | 0 | 0 | 0 | 0 | 0 | [18 empty] | 0 | 0 | 0 |  |  |  |  | 106 | 65 |  |  |  |  | 0 |  | 1511376573 | 2 | 1 | -2 | 0 | 0 | 0 | 0 | 0 | 0 | 0 |  | 0 | 3 | 0 |  | 0 | 1 | 0 | 0 | 0 | 0
18 | 1 | 127 |  | 5,19 | 21.2.01.02 | Провода неизолированные | т | 0 | 0 |  |  |  |  | 0 | 0 | 0 | 0 | 0 | 0 | 0 | 0 | 0 | 0 | 0 |  | 34659504 | 0 | 0 | 0 | 0 | 0 | 0 | 0 | 0 | 0 | 0 | 0 | 0 | 0 | 0 | 0 | 0 | 0 | 0 | 90 | 52 | 1 | 1 |  |  | 1 | 1 | 1 | 7.5 |  |  |  |  | 3 | 1 |  |  |  | 0 | 0 |  | 0 | 20 | 0 | 1 | 1 | 1 | 1 | 1 | 1 |  | 106 | 65 |  |  |  |  | 0 | 0 | [5 empty] | 0 |  | 0 | 0 | 0 | 0 | 0 | 0 | 0 | 0 | 0 | 0 | 0 | 0 | [13 empty] | 0 | 0 | 1 | 1 |  |  |  | 1009 | т | т | 1000 | [6 empty] | 32653299 | 20 | Материалы ( строительные ) | 0 |  | 1 | 0 | Строка добавленная вручную | По умолчанию |  |  |  | 0 | 0 | 0 | 0 | 0 | 0 | 0 | 0 | [18 empty] | 0 | 0 | 0 |  |  | *0,85 | *0,8 | 106 | 65 |  |  |  |  | 0 |  | 1511376573 | 2 | 1 | 4 | 0 | 0 | 0 | 0 | 0 | 0 | 0 |  | 0 | 3 | 0 |  | 0 | 1 | 0 | 0 | 0 | 0
18 | 1 | 102 |  | 5,20 | 22.2.01.08 | Изоляторы линейные подвесные тарельчатые | т | 0 | 0 |  |  |  |  | 0 | 0 | 0 | 0 | 0 | 0 | 0 | 0 | 0 | 0 | 0 |  | 34659503 | 0 | 0 | 0 | 0 | 0 | 0 | 0 | 0 | 0 | 0 | 0 | 0 | 0 | 0 | 0 | 0 | 0 | 0 | 106 | 65 | 1 | 1 |  |  | 1 | 1 | 1 | 1 |  |  |  |  | 3 | 1 |  |  |  | 0 | 0 |  | 0 | 20 | 0 | 1 | 1 | 1 | 1 | 1 | 1 |  | 106 | 65 |  |  |  |  | 0 | 0 | [5 empty] | 0 |  | 0 | 0 | 0 | 0 | 0 | 0 | 0 | 0 | 0 | 0 | 0 | 0 | [13 empty] | 0 | 0 | 1 | 1 |  |  |  | 1009 | т | т | 1000 | [6 empty] | 32653299 | 20 | Материалы ( строительные ) | 0 |  | 1 | 0 | Строка добавленная вручную | По умолчанию |  |  |  | 0 | 0 | 0 | 0 | 0 | 0 | 0 | 0 | [18 empty] | 0 | 0 | 0 |  |  |  |  | 106 | 65 |  |  |  |  | 0 |  | 687415891 | 2 | 1 | -2 | 0 | 0 | 0 | 0 | 0 | 0 | 0 |  | 0 | 3 | 0 |  | 0 | 1 | 0 | 0 | 0 | 0
18 | 1 | 128 |  | 5,20 | 22.2.01.08 | Изоляторы линейные подвесные тарельчатые | т | 0 | 0 |  |  |  |  | 0 | 0 | 0 | 0 | 0 | 0 | 0 | 0 | 0 | 0 | 0 |  | 34659504 | 0 | 0 | 0 | 0 | 0 | 0 | 0 | 0 | 0 | 0 | 0 | 0 | 0 | 0 | 0 | 0 | 0 | 0 | 90 | 52 | 1 | 1 |  |  | 1 | 1 | 1 | 7.5 |  |  |  |  | 3 | 1 |  |  |  | 0 | 0 |  | 0 | 20 | 0 | 1 | 1 | 1 | 1 | 1 | 1 |  | 106 | 65 |  |  |  |  | 0 | 0 | [5 empty] | 0 |  | 0 | 0 | 0 | 0 | 0 | 0 | 0 | 0 | 0 | 0 | 0 | 0 | [13 empty] | 0 | 0 | 1 | 1 |  |  |  | 1009 | т | т | 1000 | [6 empty] | 32653299 | 20 | Материалы ( строительные ) | 0 |  | 1 | 0 | Строка добавленная вручную | По умолчанию |  |  |  | 0 | 0 | 0 | 0 | 0 | 0 | 0 | 0 | [18 empty] | 0 | 0 | 0 |  |  | *0,85 | *0,8 | 106 | 65 |  |  |  |  | 0 |  | 687415891 | 2 | 1 | 4 | 0 | 0 | 0 | 0 | 0 | 0 | 0 |  | 0 | 3 | 0 |  | 0 | 1 | 0 | 0 | 0 | 0
18 | 1 | 103 |  | 5,21 | 22.2.02.23 | Арматура линейная | т | 0 | 0 |  |  |  |  | 0 | 0 | 0 | 0 | 0 | 0 | 0 | 0 | 0 | 0 | 0 |  | 34659503 | 0 | 0 | 0 | 0 | 0 | 0 | 0 | 0 | 0 | 0 | 0 | 0 | 0 | 0 | 0 | 0 | 0 | 0 | 106 | 65 | 1 | 1 |  |  | 1 | 1 | 1 | 1 |  |  |  |  | 3 | 1 |  |  |  | 0 | 0 |  | 0 | 20 | 0 | 1 | 1 | 1 | 1 | 1 | 1 |  | 106 | 65 |  |  |  |  | 0 | 0 | [5 empty] | 0 |  | 0 | 0 | 0 | 0 | 0 | 0 | 0 | 0 | 0 | 0 | 0 | 0 | [13 empty] | 0 | 0 | 1 | 1 |  |  |  | 1009 | т | т | 1000 | [6 empty] | 32653299 | 20 | Материалы ( строительные ) | 0 |  | 1 | 0 | Строка добавленная вручную | По умолчанию |  |  |  | 0 | 0 | 0 | 0 | 0 | 0 | 0 | 0 | [18 empty] | 0 | 0 | 0 |  |  |  |  | 106 | 65 |  |  |  |  | 0 |  | -1852219997 | 2 | 1 | -2 | 0 | 0 | 0 | 0 | 0 | 0 | 0 |  | 0 | 3 | 0 |  | 0 | 1 | 0 | 0 | 0 | 0
18 | 1 | 129 |  | 5,21 | 22.2.02.23 | Арматура линейная | т | 0 | 0 |  |  |  |  | 0 | 0 | 0 | 0 | 0 | 0 | 0 | 0 | 0 | 0 | 0 |  | 34659504 | 0 | 0 | 0 | 0 | 0 | 0 | 0 | 0 | 0 | 0 | 0 | 0 | 0 | 0 | 0 | 0 | 0 | 0 | 90 | 52 | 1 | 1 |  |  | 1 | 1 | 1 | 7.5 |  |  |  |  | 3 | 1 |  |  |  | 0 | 0 |  | 0 | 20 | 0 | 1 | 1 | 1 | 1 | 1 | 1 |  | 106 | 65 |  |  |  |  | 0 | 0 | [5 empty] | 0 |  | 0 | 0 | 0 | 0 | 0 | 0 | 0 | 0 | 0 | 0 | 0 | 0 | [13 empty] | 0 | 0 | 1 | 1 |  |  |  | 1009 | т | т | 1000 | [6 empty] | 32653299 | 20 | Материалы ( строительные ) | 0 |  | 1 | 0 | Строка добавленная вручную | По умолчанию |  |  |  | 0 | 0 | 0 | 0 | 0 | 0 | 0 | 0 | [18 empty] | 0 | 0 | 0 |  |  | *0,85 | *0,8 | 106 | 65 |  |  |  |  | 0 |  | -1852219997 | 2 | 1 | 4 | 0 | 0 | 0 | 0 | 0 | 0 | 0 |  | 0 | 3 | 0 |  | 0 | 1 | 0 | 0 | 0 | 0
17 | 1 | 159 | 135 | 6 | 33-04-030-03 | Установка разъединителей с помощью механизмов | КОМПЛ | 2 | 0 |  |  |  |  | 365 | 0 | 202 | 27 | 163 | 0 | 16.18 | 2.14 | 0 | 200 | 114 |  | 34659503 | 182.24 | 0 | 100.85 | 13.67 | 81.39 | 0 | 8.09 | 1.07 | 0 | 184.47 | 2.23 | 100.85 | 13.67 | 81.39 | 0 | 8.09 | 1.07 | 0 | 105 | 60 | 1 | 1 |  |  | 1 | 1 | 1 | 1 |  |  |  |  | 0 | 1 | ФЕР-2001, 33-04-030-03, приказ Минстроя России №1039/пр от 30.12.2016г. |  |  | 33001 | 0 |  | 0 | 1 | 0 | 1 | 1 | 1 | 1 | 1 | 1 |  | 105 | 60 |  |  |  |  | 0 | 0 | [5 empty] | 0 |  | 0 | 365 | 0 | 100.85 | 13.67 | 81.39 | 0 | 8.09 | 1.07 | 0 | 199.5 | 114 | [13 empty] | 0 | 0 | 1 | 1 |  |  |  | 1013 | КОМПЛ | КОМПЛ | 1 | [6 empty] | 32653413 | 1 | Общестроительные и специальные строительные работы | 0 |  | 1 | 33001 | Линии элекропередач | ФЕР-33 |  |  |  | 0 | 184.47 | 2.23 | 100.85 | 13.67 | 81.39 | 8.09 | 1.07 | 1 | [17 empty] | 0 | 0 | 0 |  |  |  |  | 105 | 60 |  |  |  |  | 0 |  | -30280728 | 2 | 1 | -2 | 0 | 0 | 0 | 679 | 679 | 0 | 0 |  | 0 | 3 | 0 |  | 0 | 1 | 0 | 0 | 0 | 0
17 | 1 | 174 | 150 | 6 | 33-04-030-03 | Установка разъединителей с помощью механизмов | КОМПЛ | 2 | 0 |  |  |  |  | 5500 | 0 | 2521 | 500 | 2979 | 0 | 16.18 | 2.14 | 0 | 3096 | 1670 |  | 34659504 | 182.24 | 0 | 100.85 | 13.67 | 81.39 | 0 | 8.09 | 1.07 | 0 | 184.47 | 2.23 | 100.85 | 13.67 | 81.39 | 0 | 8.09 | 1.07 | 0 | 89 | 48 | 1 | 1 |  |  | 1 | 18.3 | 12.5 | 7.5 |  |  |  |  | 0 | 1 | ФЕР-2001, 33-04-030-03, приказ Минстроя России №1039/пр от 30.12.2016г. |  |  | 33001 | 0 |  | 0 | 1 | 0 | 18.3 | 1 | 1 | 1 | 1 | 1 |  | 105 | 60 |  |  |  |  | 0 | 0 | [5 empty] | 0 |  | 0 | 5500 | 0 | 1260.625 | 250.161 | 1489.437 | 0 | 8.09 | 1.07 | 0 | 3096.31 | 1669.92 | [13 empty] | 0 | 0 | 1 | 1 |  |  |  | 1013 | КОМПЛ | КОМПЛ | 1 | [6 empty] | 32653413 | 1 | Общестроительные и специальные строительные работы | 0 |  | 1 | 33001 | Линии элекропередач | ФЕР-33 |  |  |  | 0 | 184.47 | 2.23 | 100.85 | 13.67 | 81.39 | 8.09 | 1.07 | 1 | [17 empty] | 0 | 0 | 0 |  |  | *0,85 | *0,8 | 105 | 60 |  |  |  |  | 0 |  | -30280728 | 2 | 1 | 4 | 0 | 0 | 0 | 10266 | 10266 | 0 | 0 |  | 0 | 3 | 0 |  | 0 | 18.3 | 0 | 0 | 0 | 0
18 | 1 | 149 |  | 6,1 | 01.3.01.06-0038 | Разъединитель | шт. | 2 | 1 |  |  |  |  | 2029 | 2029 | 0 | 0 | 0 | 0 | 0 | 0 | 0 | 0 | 0 |  | 34659503 | 1014.67 | 1014.67 | 0 | 0 | 0 | 0 | 0 | 0 | 0 | 1014.67 | 1014.67 | 0 | 0 | 0 | 0 | 0 | 0 | 0 | 0 | 0 | 1 | 1 |  |  | 1 | 1 | 1 | 1 |  |  |  |  | 3 | 1 | ФССЦ-2001, 01.3.01.06-0038, приказ Минстроя России №1039/пр от 30.12.2016г. |  |  | 500001 | 0 |  | 0 | 20 | 0 | 1 | 1 | 1 | 1 | 1 | 1 |  | 0 | 0 |  |  |  |  | 0 | 0 | [5 empty] | 0 |  | 0 | 2029 | 1014.67 | 0 | 0 | 0 | 0 | 0 | 0 | 0 | 0 | 0 | [13 empty] | 0 | 0 | 1 | 1 |  |  |  | 1010 | шт. | шт. | 1 | [6 empty] | 32653291 | 20 | Материалы ( строительные ) | 0 |  | 1 | 500001 | Материалы и конструкции ( строительные ) по ценникам и каталогом | ресурс_ФССЦ (строительные) |  |  |  | 0 | 14.4 | 1014.67 | 0 | 0 | 0 | 0 | 0 | [18 empty] | 0 | 0 | 0 |  |  |  |  | 0 | 0 |  | [7 610 / 7,5] |  |  | 0 |  | -1632385507 | 2 | 4 | -2 | 0 | 0 | 0 | 2029 | 2029 | 0 | 0 |  | 0 | 2 | 0 |  | 0 | 1 | 0 | 0 | 0 | 0
18 | 1 | 164 |  | 6,1 | Накладная | Разъединитель | шт. | 2 | 1 |  |  |  |  | 15220 | 15220 | 0 | 0 | 0 | 0 | 0 | 0 | 0 | 0 | 0 |  | 34659504 | 1014.67 | 1014.67 | 0 | 0 | 0 | 0 | 0 | 0 | 0 | 1014.67 | 1014.67 | 0 | 0 | 0 | 0 | 0 | 0 | 0 | 0 | 0 | 1 | 1 |  |  | 1 | 1 | 1 | 7.5 |  |  |  |  | 3 | 1 | ФССЦ-2001, 01.3.01.06-0038, приказ Минстроя России №1039/пр от 30.12.2016г. |  |  | 500001 | 0 |  | 0 | 20 | 0 | 1 | 1 | 1 | 1 | 1 | 1 |  | 0 | 0 |  |  |  |  | 0 | 0 | [5 empty] | 0 |  | 0 | 15220 | 7610.025 | 0 | 0 | 0 | 0 | 0 | 0 | 0 | 0 | 0 | [13 empty] | 0 | 0 | 1 | 1 |  |  |  | 1010 | шт. | шт. | 1 | [6 empty] | 32653291 | 20 | Материалы ( строительные ) | 0 |  | 1 | 500001 | Материалы и конструкции ( строительные ) по ценникам и каталогом | ресурс_ФССЦ (строительные) |  |  |  | 0 | 1014.67 | 1014.67 | 0 | 0 | 0 | 0 | 0 |  | 5 |  |  | 0 | 18 |  | 7610 | [10 empty] | 0 | 0 | 0 |  |  |  |  | 0 | 0 |  | [7 610 / 7,5] |  |  | 0 |  | -1632385507 | 2 | 3 | 4 | 0 | 0 | 0 | 15220 | 15220 | 0 | 0 |  | 1 | 1 | 0 |  | 0 | 1 | 0 | 0 | 0 | 0
18 | 1 | 150 |  | 6,2 | 01.3.01.06-0046 | Вязка спиральная | шт. | 12 | 6 |  |  |  |  | 468 | 468 | 0 | 0 | 0 | 0 | 0 | 0 | 0 | 0 | 0 |  | 34659503 | 39 | 39 | 0 | 0 | 0 | 0 | 0 | 0 | 0 | 39 | 39 | 0 | 0 | 0 | 0 | 0 | 0 | 0 | 0 | 0 | 1 | 1 |  |  | 1 | 1 | 1 | 1 |  |  |  |  | 3 | 1 | ФССЦ-2001, 01.3.01.06-0046, приказ Минстроя России №1039/пр от 30.12.2016г. |  |  | 500001 | 0 |  | 0 | 20 | 0 | 1 | 1 | 1 | 1 | 1 | 1 |  | 0 | 0 |  |  |  |  | 0 | 0 | [5 empty] | 0 |  | 0 | 468 | 39 | 0 | 0 | 0 | 0 | 0 | 0 | 0 | 0 | 0 | [13 empty] | 0 | 0 | 1 | 1 |  |  |  | 1010 | шт. | шт. | 1 | [6 empty] | 32653291 | 20 | Материалы ( строительные ) | 0 |  | 1 | 500001 | Материалы и конструкции ( строительные ) по ценникам и каталогом | ресурс_ФССЦ (строительные) |  |  |  | 0 | 9661.5 | 39 | 0 | 0 | 0 | 0 | 0 | [18 empty] | 0 | 0 | 0 |  |  |  |  | 0 | 0 |  | [292,53 / 7,5] |  |  | 0 |  | 359549766 | 2 | 4 | -2 | 0 | 0 | 0 | 468 | 468 | 0 | 0 |  | 0 | 2 | 0 |  | 0 | 1 | 0 | 0 | 0 | 0
18 | 1 | 165 |  | 6,2 | Накладная | Вязка спиральная | шт. | 12 | 6 |  |  |  |  | 3510 | 3510 | 0 | 0 | 0 | 0 | 0 | 0 | 0 | 0 | 0 |  | 34659504 | 39 | 39 | 0 | 0 | 0 | 0 | 0 | 0 | 0 | 39 | 39 | 0 | 0 | 0 | 0 | 0 | 0 | 0 | 0 | 0 | 1 | 1 |  |  | 1 | 1 | 1 | 7.5 |  |  |  |  | 3 | 1 | ФССЦ-2001, 01.3.01.06-0046, приказ Минстроя России №1039/пр от 30.12.2016г. |  |  | 500001 | 0 |  | 0 | 20 | 0 | 1 | 1 | 1 | 1 | 1 | 1 |  | 0 | 0 |  |  |  |  | 0 | 0 | [5 empty] | 0 |  | 0 | 3510 | 292.5 | 0 | 0 | 0 | 0 | 0 | 0 | 0 | 0 | 0 | [13 empty] | 0 | 0 | 1 | 1 |  |  |  | 1010 | шт. | шт. | 1 | [6 empty] | 32653291 | 20 | Материалы ( строительные ) | 0 |  | 1 | 500001 | Материалы и конструкции ( строительные ) по ценникам и каталогом | ресурс_ФССЦ (строительные) |  |  |  | 0 | 42.4 | 39 | 0 | 0 | 0 | 0 | 0 |  | 5 |  |  | 0 | 18 |  | 292.53 | [10 empty] | 0 | 0 | 0 |  |  |  |  | 0 | 0 |  | [292,53 / 7,5] |  |  | 0 |  | 359549766 | 2 | 3 | 4 | 0 | 0 | 0 | 3510 | 3510 | 0 | 0 |  | 1 | 1 | 0 |  | 0 | 1 | 0 | 0 | 0 | 0
18 | 1 | 151 |  | 6,3 | 01.7.15.03-0041 | Полоса сталь Ст 3 25х4 | кг. | 9 | 4.5 |  |  |  |  | 63 | 63 | 0 | 0 | 0 | 0 | 0 | 0 | 0 | 0 | 0 |  | 34659503 | 6.97 | 6.97 | 0 | 0 | 0 | 0 | 0 | 0 | 0 | 6.97 | 6.97 | 0 | 0 | 0 | 0 | 0 | 0 | 0 | 0 | 0 | 1 | 1 |  |  | 1 | 1 | 1 | 1 |  |  |  |  | 3 | 1 | ФССЦ-2001, 01.7.15.03-0041, приказ Минстроя России №1039/пр от 30.12.2016г. |  |  | 500001 | 0 |  | 0 | 20 | 0 | 1 | 1 | 1 | 1 | 1 | 1 |  | 0 | 0 |  |  |  |  | 0 | 0 | [5 empty] | 0 |  | 0 | 63 | 6.97 | 0 | 0 | 0 | 0 | 0 | 0 | 0 | 0 | 0 | [13 empty] | 0 | 0 | 1 | 1 |  |  |  | 1013 | кг. | кг. | 1 | [6 empty] | 32653291 | 20 | Материалы ( строительные ) | 0 |  | 1 | 500001 | Материалы и конструкции ( строительные ) по ценникам и каталогом | ресурс_ФССЦ (строительные) |  |  |  | 0 | 9040.01 | 6.97 | 0 | 0 | 0 | 0 | 0 | [18 empty] | 0 | 0 | 0 |  |  |  |  | 0 | 0 |  | [52,3 / 7,5] |  |  | 0 |  | 630715645 | 2 | 4 | -2 | 0 | 0 | 0 | 63 | 63 | 0 | 0 |  | 0 | 2 | 0 |  | 0 | 1 | 0 | 0 | 0 | 0
18 | 1 | 166 |  | 6,3 | Накладная | Полоса сталь Ст 3 25х4 | кг. | 9 | 4.5 |  |  |  |  | 470 | 470 | 0 | 0 | 0 | 0 | 0 | 0 | 0 | 0 | 0 |  | 34659504 | 6.97 | 6.97 | 0 | 0 | 0 | 0 | 0 | 0 | 0 | 6.97 | 6.97 | 0 | 0 | 0 | 0 | 0 | 0 | 0 | 0 | 0 | 1 | 1 |  |  | 1 | 1 | 1 | 7.5 |  |  |  |  | 3 | 1 | ФССЦ-2001, 01.7.15.03-0041, приказ Минстроя России №1039/пр от 30.12.2016г. |  |  | 500001 | 0 |  | 0 | 20 | 0 | 1 | 1 | 1 | 1 | 1 | 1 |  | 0 | 0 |  |  |  |  | 0 | 0 | [5 empty] | 0 |  | 0 | 470 | 52.275 | 0 | 0 | 0 | 0 | 0 | 0 | 0 | 0 | 0 | [13 empty] | 0 | 0 | 1 | 1 |  |  |  | 1013 | кг. | кг. | 1 | [6 empty] | 32653291 | 20 | Материалы ( строительные ) | 0 |  | 1 | 500001 | Материалы и конструкции ( строительные ) по ценникам и каталогом | ресурс_ФССЦ (строительные) |  |  |  | 0 | 7.58 | 6.97 | 0 | 0 | 0 | 0 | 0 |  | 5 |  |  | 0 | 18 |  | 52.3 | [10 empty] | 0 | 0 | 0 |  |  |  |  | 0 | 0 |  | [52,3 / 7,5] |  |  | 0 |  | 630715645 | 2 | 3 | 4 | 0 | 0 | 0 | 470 | 470 | 0 | 0 |  | 1 | 1 | 0 |  | 0 | 1 | 0 | 0 | 0 | 0
18 | 1 | 152 |  | 6,4 | 01.7.20.08-0051 | Ветошь | кг | 0 | 0 |  |  |  |  | 0 | 0 | 0 | 0 | 0 | 0 | 0 | 0 | 0 | 0 | 0 |  | 34659503 | 1.82 | 1.82 | 0 | 0 | 0 | 0 | 0 | 0 | 0 | 1.82 | 1.82 | 0 | 0 | 0 | 0 | 0 | 0 | 0 | 0 | 0 | 1 | 1 |  |  | 1 | 1 | 1 | 1 |  |  |  |  | 3 | 1 | ФССЦ-2001, 01.7.20.08-0051, приказ Минстроя России №1039/пр от 30.12.2016г. |  |  | 500001 | 0 |  | 0 | 20 | 0 | 1 | 1 | 1 | 1 | 1 | 1 |  | 0 | 0 |  |  |  |  | 0 | 0 | [5 empty] | 0 |  | 0 | 0 | 1.82 | 0 | 0 | 0 | 0 | 0 | 0 | 0 | 0 | 0 | [13 empty] | 0 | 0 | 1 | 1 |  |  |  | 1009 | кг | кг | 1 | [6 empty] | 32653291 | 20 | Материалы ( строительные ) | 0 |  | 1 | 500001 | Материалы и конструкции ( строительные ) по ценникам и каталогом | ресурс_ФССЦ (строительные) |  |  |  | 0 | 1.82 | 1.82 | 0 | 0 | 0 | 0 | 0 | [18 empty] | 0 | 0 | 0 |  |  |  |  | 0 | 0 |  |  |  |  | 0 |  | 813963326 | 2 | 1 | -2 | 0 | 0 | 0 | 0 | 0 | 0 | 0 |  | 0 | 3 | 0 |  | 0 | 1 | 0 | 0 | 0 | 0
18 | 1 | 167 |  | 6,4 | 01.7.20.08-0051 | Ветошь | кг | 0 | 0 |  |  |  |  | 0 | 0 | 0 | 0 | 0 | 0 | 0 | 0 | 0 | 0 | 0 |  | 34659504 | 1.82 | 1.82 | 0 | 0 | 0 | 0 | 0 | 0 | 0 | 1.82 | 1.82 | 0 | 0 | 0 | 0 | 0 | 0 | 0 | 0 | 0 | 1 | 1 |  |  | 1 | 1 | 1 | 7.5 |  |  |  |  | 3 | 1 | ФССЦ-2001, 01.7.20.08-0051, приказ Минстроя России №1039/пр от 30.12.2016г. |  |  | 500001 | 0 |  | 0 | 20 | 0 | 1 | 1 | 1 | 1 | 1 | 1 |  | 0 | 0 |  |  |  |  | 0 | 0 | [5 empty] | 0 |  | 0 | 0 | 13.65 | 0 | 0 | 0 | 0 | 0 | 0 | 0 | 0 | 0 | [13 empty] | 0 | 0 | 1 | 1 |  |  |  | 1009 | кг | кг | 1 | [6 empty] | 32653291 | 20 | Материалы ( строительные ) | 0 |  | 1 | 500001 | Материалы и конструкции ( строительные ) по ценникам и каталогом | ресурс_ФССЦ (строительные) |  |  |  | 0 | 1.82 | 1.82 | 0 | 0 | 0 | 0 | 0 | [18 empty] | 0 | 0 | 0 |  |  |  |  | 0 | 0 |  |  |  |  | 0 |  | 813963326 | 2 | 1 | 4 | 0 | 0 | 0 | 0 | 0 | 0 | 0 |  | 0 | 3 | 0 |  | 0 | 1 | 0 | 0 | 0 | 0
18 | 1 | 153 |  | 6,5 | 07.1.04.02 | Детали крепления стальные | кг | 0 | 0 |  |  |  |  | 0 | 0 | 0 | 0 | 0 | 0 | 0 | 0 | 0 | 0 | 0 |  | 34659503 | 0 | 0 | 0 | 0 | 0 | 0 | 0 | 0 | 0 | 0 | 0 | 0 | 0 | 0 | 0 | 0 | 0 | 0 | 106 | 65 | 1 | 1 |  |  | 1 | 1 | 1 | 1 |  |  |  |  | 3 | 1 |  |  |  | 0 | 0 |  | 0 | 20 | 0 | 1 | 1 | 1 | 1 | 1 | 1 |  | 106 | 65 |  |  |  |  | 0 | 0 | [5 empty] | 0 |  | 0 | 0 | 0 | 0 | 0 | 0 | 0 | 0 | 0 | 0 | 0 | 0 | [13 empty] | 0 | 0 | 1 | 1 |  |  |  | 1009 | кг | кг | 1 | [6 empty] | 32653299 | 20 | Материалы ( строительные ) | 0 |  | 1 | 0 | Строка добавленная вручную | По умолчанию |  |  |  | 0 | 0 | 0 | 0 | 0 | 0 | 0 | 0 | [18 empty] | 0 | 0 | 0 |  |  |  |  | 106 | 65 |  |  |  |  | 0 |  | -952279783 | 2 | 1 | -2 | 0 | 0 | 0 | 0 | 0 | 0 | 0 |  | 0 | 3 | 0 |  | 0 | 1 | 0 | 0 | 0 | 0
18 | 1 | 168 |  | 6,5 | 07.1.04.02 | Детали крепления стальные | кг | 0 | 0 |  |  |  |  | 0 | 0 | 0 | 0 | 0 | 0 | 0 | 0 | 0 | 0 | 0 |  | 34659504 | 0 | 0 | 0 | 0 | 0 | 0 | 0 | 0 | 0 | 0 | 0 | 0 | 0 | 0 | 0 | 0 | 0 | 0 | 90 | 52 | 1 | 1 |  |  | 1 | 1 | 1 | 7.5 |  |  |  |  | 3 | 1 |  |  |  | 0 | 0 |  | 0 | 20 | 0 | 1 | 1 | 1 | 1 | 1 | 1 |  | 106 | 65 |  |  |  |  | 0 | 0 | [5 empty] | 0 |  | 0 | 0 | 0 | 0 | 0 | 0 | 0 | 0 | 0 | 0 | 0 | 0 | [13 empty] | 0 | 0 | 1 | 1 |  |  |  | 1009 | кг | кг | 1 | [6 empty] | 32653299 | 20 | Материалы ( строительные ) | 0 |  | 1 | 0 | Строка добавленная вручную | По умолчанию |  |  |  | 0 | 0 | 0 | 0 | 0 | 0 | 0 | 0 | [18 empty] | 0 | 0 | 0 |  |  | *0,85 | *0,8 | 106 | 65 |  |  |  |  | 0 |  | -952279783 | 2 | 1 | 4 | 0 | 0 | 0 | 0 | 0 | 0 | 0 |  | 0 | 3 | 0 |  | 0 | 1 | 0 | 0 | 0 | 0
18 | 1 | 154 |  | 6,6 | 07.2.07.13 | Хомуты стальные | кг | 0 | 0 |  |  |  |  | 0 | 0 | 0 | 0 | 0 | 0 | 0 | 0 | 0 | 0 | 0 |  | 34659503 | 0 | 0 | 0 | 0 | 0 | 0 | 0 | 0 | 0 | 0 | 0 | 0 | 0 | 0 | 0 | 0 | 0 | 0 | 106 | 65 | 1 | 1 |  |  | 1 | 1 | 1 | 1 |  |  |  |  | 3 | 1 |  |  |  | 0 | 0 |  | 0 | 20 | 0 | 1 | 1 | 1 | 1 | 1 | 1 |  | 106 | 65 |  |  |  |  | 0 | 0 | [5 empty] | 0 |  | 0 | 0 | 0 | 0 | 0 | 0 | 0 | 0 | 0 | 0 | 0 | 0 | [13 empty] | 0 | 0 | 1 | 1 |  |  |  | 1009 | кг | кг | 1 | [6 empty] | 32653299 | 20 | Материалы ( строительные ) | 0 |  | 1 | 0 | Строка добавленная вручную | По умолчанию |  |  |  | 0 | 0 | 0 | 0 | 0 | 0 | 0 | 0 | [18 empty] | 0 | 0 | 0 |  |  |  |  | 106 | 65 |  |  |  |  | 0 |  | -1111733769 | 2 | 1 | -2 | 0 | 0 | 0 | 0 | 0 | 0 | 0 |  | 0 | 3 | 0 |  | 0 | 1 | 0 | 0 | 0 | 0
18 | 1 | 169 |  | 6,6 | 07.2.07.13 | Хомуты стальные | кг | 0 | 0 |  |  |  |  | 0 | 0 | 0 | 0 | 0 | 0 | 0 | 0 | 0 | 0 | 0 |  | 34659504 | 0 | 0 | 0 | 0 | 0 | 0 | 0 | 0 | 0 | 0 | 0 | 0 | 0 | 0 | 0 | 0 | 0 | 0 | 90 | 52 | 1 | 1 |  |  | 1 | 1 | 1 | 7.5 |  |  |  |  | 3 | 1 |  |  |  | 0 | 0 |  | 0 | 20 | 0 | 1 | 1 | 1 | 1 | 1 | 1 |  | 106 | 65 |  |  |  |  | 0 | 0 | [5 empty] | 0 |  | 0 | 0 | 0 | 0 | 0 | 0 | 0 | 0 | 0 | 0 | 0 | 0 | [13 empty] | 0 | 0 | 1 | 1 |  |  |  | 1009 | кг | кг | 1 | [6 empty] | 32653299 | 20 | Материалы ( строительные ) | 0 |  | 1 | 0 | Строка добавленная вручную | По умолчанию |  |  |  | 0 | 0 | 0 | 0 | 0 | 0 | 0 | 0 | [18 empty] | 0 | 0 | 0 |  |  | *0,85 | *0,8 | 106 | 65 |  |  |  |  | 0 |  | -1111733769 | 2 | 1 | 4 | 0 | 0 | 0 | 0 | 0 | 0 | 0 |  | 0 | 3 | 0 |  | 0 | 1 | 0 | 0 | 0 | 0
18 | 1 | 155 |  | 6,7 | 08.3.04.02 | Сталь стержневая диаметром до 10 мм | т | 0 | 0 |  |  |  |  | 0 | 0 | 0 | 0 | 0 | 0 | 0 | 0 | 0 | 0 | 0 |  | 34659503 | 0 | 0 | 0 | 0 | 0 | 0 | 0 | 0 | 0 | 0 | 0 | 0 | 0 | 0 | 0 | 0 | 0 | 0 | 106 | 65 | 1 | 1 |  |  | 1 | 1 | 1 | 1 |  |  |  |  | 3 | 1 |  |  |  | 0 | 0 |  | 0 | 20 | 0 | 1 | 1 | 1 | 1 | 1 | 1 |  | 106 | 65 |  |  |  |  | 0 | 0 | [5 empty] | 0 |  | 0 | 0 | 0 | 0 | 0 | 0 | 0 | 0 | 0 | 0 | 0 | 0 | [13 empty] | 0 | 0 | 1 | 1 |  |  |  | 1009 | т | т | 1000 | [6 empty] | 32653299 | 20 | Материалы ( строительные ) | 0 |  | 1 | 0 | Строка добавленная вручную | По умолчанию |  |  |  | 0 | 0 | 0 | 0 | 0 | 0 | 0 | 0 | [18 empty] | 0 | 0 | 0 |  |  |  |  | 106 | 65 |  |  |  |  | 0 |  | 1613753229 | 2 | 1 | -2 | 0 | 0 | 0 | 0 | 0 | 0 | 0 |  | 0 | 3 | 0 |  | 0 | 1 | 0 | 0 | 0 | 0
18 | 1 | 170 |  | 6,7 | 08.3.04.02 | Сталь стержневая диаметром до 10 мм | т | 0 | 0 |  |  |  |  | 0 | 0 | 0 | 0 | 0 | 0 | 0 | 0 | 0 | 0 | 0 |  | 34659504 | 0 | 0 | 0 | 0 | 0 | 0 | 0 | 0 | 0 | 0 | 0 | 0 | 0 | 0 | 0 | 0 | 0 | 0 | 90 | 52 | 1 | 1 |  |  | 1 | 1 | 1 | 7.5 |  |  |  |  | 3 | 1 |  |  |  | 0 | 0 |  | 0 | 20 | 0 | 1 | 1 | 1 | 1 | 1 | 1 |  | 106 | 65 |  |  |  |  | 0 | 0 | [5 empty] | 0 |  | 0 | 0 | 0 | 0 | 0 | 0 | 0 | 0 | 0 | 0 | 0 | 0 | [13 empty] | 0 | 0 | 1 | 1 |  |  |  | 1009 | т | т | 1000 | [6 empty] | 32653299 | 20 | Материалы ( строительные ) | 0 |  | 1 | 0 | Строка добавленная вручную | По умолчанию |  |  |  | 0 | 0 | 0 | 0 | 0 | 0 | 0 | 0 | [18 empty] | 0 | 0 | 0 |  |  | *0,85 | *0,8 | 106 | 65 |  |  |  |  | 0 |  | 1613753229 | 2 | 1 | 4 | 0 | 0 | 0 | 0 | 0 | 0 | 0 |  | 0 | 3 | 0 |  | 0 | 1 | 0 | 0 | 0 | 0
18 | 1 | 156 |  | 6,8 | 14.4.03.03-0102 | Лак БТ-577 | т | 0 | 0 |  |  |  |  | 0 | 0 | 0 | 0 | 0 | 0 | 0 | 0 | 0 | 0 | 0 |  | 34659503 | 9550.01 | 9550.01 | 0 | 0 | 0 | 0 | 0 | 0 | 0 | 9550.01 | 9550.01 | 0 | 0 | 0 | 0 | 0 | 0 | 0 | 0 | 0 | 1 | 1 |  |  | 1 | 1 | 1 | 1 |  |  |  |  | 3 | 1 | ФССЦ-2001, 14.4.03.03-0102, приказ Минстроя России №1039/пр от 30.12.2016г. |  |  | 500001 | 0 |  | 0 | 20 | 0 | 1 | 1 | 1 | 1 | 1 | 1 |  | 0 | 0 |  |  |  |  | 0 | 0 | [5 empty] | 0 |  | 0 | 0 | 9550.01 | 0 | 0 | 0 | 0 | 0 | 0 | 0 | 0 | 0 | [13 empty] | 0 | 0 | 1 | 1 |  |  |  | 1009 | т | т | 1000 | [6 empty] | 32653291 | 20 | Материалы ( строительные ) | 0 |  | 1 | 500001 | Материалы и конструкции ( строительные ) по ценникам и каталогом | ресурс_ФССЦ (строительные) |  |  |  | 0 | 9550.01 | 9550.01 | 0 | 0 | 0 | 0 | 0 | [18 empty] | 0 | 0 | 0 |  |  |  |  | 0 | 0 |  |  |  |  | 0 |  | 654489916 | 2 | 1 | -2 | 0 | 0 | 0 | 0 | 0 | 0 | 0 |  | 0 | 3 | 0 |  | 0 | 1 | 0 | 0 | 0 | 0
18 | 1 | 171 |  | 6,8 | 14.4.03.03-0102 | Лак БТ-577 | т | 0 | 0 |  |  |  |  | 0 | 0 | 0 | 0 | 0 | 0 | 0 | 0 | 0 | 0 | 0 |  | 34659504 | 9550.01 | 9550.01 | 0 | 0 | 0 | 0 | 0 | 0 | 0 | 9550.01 | 9550.01 | 0 | 0 | 0 | 0 | 0 | 0 | 0 | 0 | 0 | 1 | 1 |  |  | 1 | 1 | 1 | 7.5 |  |  |  |  | 3 | 1 | ФССЦ-2001, 14.4.03.03-0102, приказ Минстроя России №1039/пр от 30.12.2016г. |  |  | 500001 | 0 |  | 0 | 20 | 0 | 1 | 1 | 1 | 1 | 1 | 1 |  | 0 | 0 |  |  |  |  | 0 | 0 | [5 empty] | 0 |  | 0 | 0 | 71625.075 | 0 | 0 | 0 | 0 | 0 | 0 | 0 | 0 | 0 | [13 empty] | 0 | 0 | 1 | 1 |  |  |  | 1009 | т | т | 1000 | [6 empty] | 32653291 | 20 | Материалы ( строительные ) | 0 |  | 1 | 500001 | Материалы и конструкции ( строительные ) по ценникам и каталогом | ресурс_ФССЦ (строительные) |  |  |  | 0 | 9550.01 | 9550.01 | 0 | 0 | 0 | 0 | 0 | [18 empty] | 0 | 0 | 0 |  |  |  |  | 0 | 0 |  |  |  |  | 0 |  | 654489916 | 2 | 1 | 4 | 0 | 0 | 0 | 0 | 0 | 0 | 0 |  | 0 | 3 | 0 |  | 0 | 1 | 0 | 0 | 0 | 0
18 | 1 | 157 |  | 6,9 | 14.5.09.11-0101 | Уайт-спирит | т | 0 | 0 |  |  |  |  | 0 | 0 | 0 | 0 | 0 | 0 | 0 | 0 | 0 | 0 | 0 |  | 34659503 | 6667 | 6667 | 0 | 0 | 0 | 0 | 0 | 0 | 0 | 6667 | 6667 | 0 | 0 | 0 | 0 | 0 | 0 | 0 | 0 | 0 | 1 | 1 |  |  | 1 | 1 | 1 | 1 |  |  |  |  | 3 | 1 | ФССЦ-2001, 14.5.09.11-0101, приказ Минстроя России №1039/пр от 30.12.2016г. |  |  | 500001 | 0 |  | 0 | 20 | 0 | 1 | 1 | 1 | 1 | 1 | 1 |  | 0 | 0 |  |  |  |  | 0 | 0 | [5 empty] | 0 |  | 0 | 0 | 6667 | 0 | 0 | 0 | 0 | 0 | 0 | 0 | 0 | 0 | [13 empty] | 0 | 0 | 1 | 1 |  |  |  | 1009 | т | т | 1000 | [6 empty] | 32653291 | 20 | Материалы ( строительные ) | 0 |  | 1 | 500001 | Материалы и конструкции ( строительные ) по ценникам и каталогом | ресурс_ФССЦ (строительные) |  |  |  | 0 | 6667 | 6667 | 0 | 0 | 0 | 0 | 0 | [18 empty] | 0 | 0 | 0 |  |  |  |  | 0 | 0 |  |  |  |  | 0 |  | -2124557522 | 2 | 1 | -2 | 0 | 0 | 0 | 0 | 0 | 0 | 0 |  | 0 | 3 | 0 |  | 0 | 1 | 0 | 0 | 0 | 0
18 | 1 | 172 |  | 6,9 | 14.5.09.11-0101 | Уайт-спирит | т | 0 | 0 |  |  |  |  | 0 | 0 | 0 | 0 | 0 | 0 | 0 | 0 | 0 | 0 | 0 |  | 34659504 | 6667 | 6667 | 0 | 0 | 0 | 0 | 0 | 0 | 0 | 6667 | 6667 | 0 | 0 | 0 | 0 | 0 | 0 | 0 | 0 | 0 | 1 | 1 |  |  | 1 | 1 | 1 | 7.5 |  |  |  |  | 3 | 1 | ФССЦ-2001, 14.5.09.11-0101, приказ Минстроя России №1039/пр от 30.12.2016г. |  |  | 500001 | 0 |  | 0 | 20 | 0 | 1 | 1 | 1 | 1 | 1 | 1 |  | 0 | 0 |  |  |  |  | 0 | 0 | [5 empty] | 0 |  | 0 | 0 | 50002.5 | 0 | 0 | 0 | 0 | 0 | 0 | 0 | 0 | 0 | [13 empty] | 0 | 0 | 1 | 1 |  |  |  | 1009 | т | т | 1000 | [6 empty] | 32653291 | 20 | Материалы ( строительные ) | 0 |  | 1 | 500001 | Материалы и конструкции ( строительные ) по ценникам и каталогом | ресурс_ФССЦ (строительные) |  |  |  | 0 | 6667 | 6667 | 0 | 0 | 0 | 0 | 0 | [18 empty] | 0 | 0 | 0 |  |  |  |  | 0 | 0 |  |  |  |  | 0 |  | -2124557522 | 2 | 1 | 4 | 0 | 0 | 0 | 0 | 0 | 0 | 0 |  | 0 | 3 | 0 |  | 0 | 1 | 0 | 0 | 0 | 0
18 | 1 | 158 |  | 6,10 | 21.2.01.02 | Провода неизолированные | т | 0 | 0 |  |  |  |  | 0 | 0 | 0 | 0 | 0 | 0 | 0 | 0 | 0 | 0 | 0 |  | 34659503 | 0 | 0 | 0 | 0 | 0 | 0 | 0 | 0 | 0 | 0 | 0 | 0 | 0 | 0 | 0 | 0 | 0 | 0 | 106 | 65 | 1 | 1 |  |  | 1 | 1 | 1 | 1 |  |  |  |  | 3 | 1 |  |  |  | 0 | 0 |  | 0 | 20 | 0 | 1 | 1 | 1 | 1 | 1 | 1 |  | 106 | 65 |  |  |  |  | 0 | 0 | [5 empty] | 0 |  | 0 | 0 | 0 | 0 | 0 | 0 | 0 | 0 | 0 | 0 | 0 | 0 | [13 empty] | 0 | 0 | 1 | 1 |  |  |  | 1009 | т | т | 1000 | [6 empty] | 32653299 | 20 | Материалы ( строительные ) | 0 |  | 1 | 0 | Строка добавленная вручную | По умолчанию |  |  |  | 0 | 0 | 0 | 0 | 0 | 0 | 0 | 0 | [18 empty] | 0 | 0 | 0 |  |  |  |  | 106 | 65 |  |  |  |  | 0 |  | 1511376573 | 2 | 1 | -2 | 0 | 0 | 0 | 0 | 0 | 0 | 0 |  | 0 | 3 | 0 |  | 0 | 1 | 0 | 0 | 0 | 0
18 | 1 | 173 |  | 6,10 | 21.2.01.02 | Провода неизолированные | т | 0 | 0 |  |  |  |  | 0 | 0 | 0 | 0 | 0 | 0 | 0 | 0 | 0 | 0 | 0 |  | 34659504 | 0 | 0 | 0 | 0 | 0 | 0 | 0 | 0 | 0 | 0 | 0 | 0 | 0 | 0 | 0 | 0 | 0 | 0 | 90 | 52 | 1 | 1 |  |  | 1 | 1 | 1 | 7.5 |  |  |  |  | 3 | 1 |  |  |  | 0 | 0 |  | 0 | 20 | 0 | 1 | 1 | 1 | 1 | 1 | 1 |  | 106 | 65 |  |  |  |  | 0 | 0 | [5 empty] | 0 |  | 0 | 0 | 0 | 0 | 0 | 0 | 0 | 0 | 0 | 0 | 0 | 0 | [13 empty] | 0 | 0 | 1 | 1 |  |  |  | 1009 | т | т | 1000 | [6 empty] | 32653299 | 20 | Материалы ( строительные ) | 0 |  | 1 | 0 | Строка добавленная вручную | По умолчанию |  |  |  | 0 | 0 | 0 | 0 | 0 | 0 | 0 | 0 | [18 empty] | 0 | 0 | 0 |  |  | *0,85 | *0,8 | 106 | 65 |  |  |  |  | 0 |  | 1511376573 | 2 | 1 | 4 | 0 | 0 | 0 | 0 | 0 | 0 | 0 |  | 0 | 3 | 0 |  | 0 | 1 | 0 | 0 | 0 | 0
18 | 1 | 159 |  | 6,11 | 22.2.01.04 | Изоляторы штыревые | шт. | 0 | 0 |  |  |  |  | 0 | 0 | 0 | 0 | 0 | 0 | 0 | 0 | 0 | 0 | 0 |  | 34659503 | 0 | 0 | 0 | 0 | 0 | 0 | 0 | 0 | 0 | 0 | 0 | 0 | 0 | 0 | 0 | 0 | 0 | 0 | 106 | 65 | 1 | 1 |  |  | 1 | 1 | 1 | 1 |  |  |  |  | 3 | 1 |  |  |  | 0 | 0 |  | 0 | 20 | 0 | 1 | 1 | 1 | 1 | 1 | 1 |  | 106 | 65 |  |  |  |  | 0 | 0 | [5 empty] | 0 |  | 0 | 0 | 0 | 0 | 0 | 0 | 0 | 0 | 0 | 0 | 0 | 0 | [13 empty] | 0 | 0 | 1 | 1 |  |  |  | 1010 | шт. | шт. | 1 | [6 empty] | 32653299 | 20 | Материалы ( строительные ) | 0 |  | 1 | 0 | Строка добавленная вручную | По умолчанию |  |  |  | 0 | 0 | 0 | 0 | 0 | 0 | 0 | 0 | [18 empty] | 0 | 0 | 0 |  |  |  |  | 106 | 65 |  |  |  |  | 0 |  | -1974579473 | 2 | 1 | -2 | 0 | 0 | 0 | 0 | 0 | 0 | 0 |  | 0 | 3 | 0 |  | 0 | 1 | 0 | 0 | 0 | 0
18 | 1 | 174 |  | 6,11 | 22.2.01.04 | Изоляторы штыревые | шт. | 0 | 0 |  |  |  |  | 0 | 0 | 0 | 0 | 0 | 0 | 0 | 0 | 0 | 0 | 0 |  | 34659504 | 0 | 0 | 0 | 0 | 0 | 0 | 0 | 0 | 0 | 0 | 0 | 0 | 0 | 0 | 0 | 0 | 0 | 0 | 90 | 52 | 1 | 1 |  |  | 1 | 1 | 1 | 7.5 |  |  |  |  | 3 | 1 |  |  |  | 0 | 0 |  | 0 | 20 | 0 | 1 | 1 | 1 | 1 | 1 | 1 |  | 106 | 65 |  |  |  |  | 0 | 0 | [5 empty] | 0 |  | 0 | 0 | 0 | 0 | 0 | 0 | 0 | 0 | 0 | 0 | 0 | 0 | [13 empty] | 0 | 0 | 1 | 1 |  |  |  | 1010 | шт. | шт. | 1 | [6 empty] | 32653299 | 20 | Материалы ( строительные ) | 0 |  | 1 | 0 | Строка добавленная вручную | По умолчанию |  |  |  | 0 | 0 | 0 | 0 | 0 | 0 | 0 | 0 | [18 empty] | 0 | 0 | 0 |  |  | *0,85 | *0,8 | 106 | 65 |  |  |  |  | 0 |  | -1974579473 | 2 | 1 | 4 | 0 | 0 | 0 | 0 | 0 | 0 | 0 |  | 0 | 3 | 0 |  | 0 | 1 | 0 | 0 | 0 | 0
17 | 1 | 188 | 164 | 7 | 33-04-030-01 | Установка разрядников с помощью механизмов | КОМПЛ | 6 | 0 |  |  |  |  | 793 | 0 | 565 | 74 | 228 | 0 | 25.74 | 7.14 | 0 | 317 | 181 |  | 34659503 | 132.23 | 0.01 | 94.21 | 12.31 | 38.01 | 0 | 4.29 | 1.19 | 0 | 135.15 | 2.93 | 94.21 | 12.31 | 38.01 | 0 | 4.29 | 1.19 | 0 | 105 | 60 | 1 | 1 |  |  | 1 | 1 | 1 | 1 |  |  |  |  | 0 | 1 | ФЕР-2001, 33-04-030-01, приказ Минстроя России №1039/пр от 30.12.2016г. |  |  | 33001 | 0 |  | 0 | 1 | 0 | 1 | 1 | 1 | 1 | 1 | 1 |  | 105 | 60 |  |  |  |  | 0 | 0 | [5 empty] | 0 |  | 0 | 793 | 0.01 | 94.21 | 12.31 | 38.01 | 0 | 4.29 | 1.19 | 0 | 317.1 | 181.2 | [13 empty] | 0 | 0 | 1 | 1 |  |  |  | 1013 | КОМПЛ | КОМПЛ | 1 | [6 empty] | 32653413 | 1 | Общестроительные и специальные строительные работы | 0 |  | 1 | 33001 | Линии элекропередач | ФЕР-33 |  |  |  | 0 | 135.15 | 2.93 | 94.21 | 12.31 | 38.01 | 4.29 | 1.19 | 1 | [17 empty] | 0 | 0 | 0 |  |  |  |  | 105 | 60 |  |  |  |  | 0 |  | -818932394 | 2 | 1 | -2 | 0 | 0 | 0 | 1291 | 1291 | 0 | 0 |  | 0 | 3 | 0 |  | 0 | 1 | 0 | 0 | 0 | 0
17 | 1 | 202 | 178 | 7 | 33-04-030-01 | Установка разрядников с помощью механизмов | КОМПЛ | 6 | 0 |  |  |  |  | 11239 | 0 | 7066 | 1352 | 4173 | 0 | 25.74 | 7.14 | 0 | 4917 | 2652 |  | 34659504 | 132.23 | 0.01 | 94.21 | 12.31 | 38.01 | 0 | 4.29 | 1.19 | 0 | 135.15 | 2.93 | 94.21 | 12.31 | 38.01 | 0 | 4.29 | 1.19 | 0 | 89 | 48 | 1 | 1 |  |  | 1 | 18.3 | 12.5 | 7.5 |  |  |  |  | 0 | 1 | ФЕР-2001, 33-04-030-01, приказ Минстроя России №1039/пр от 30.12.2016г. |  |  | 33001 | 0 |  | 0 | 1 | 0 | 18.3 | 1 | 1 | 1 | 1 | 1 |  | 105 | 60 |  |  |  |  | 0 | 0 | [5 empty] | 0 |  | 0 | 11239 | 0.075 | 1177.625 | 225.273 | 695.583 | 0 | 4.29 | 1.19 | 0 | 4917.25 | 2652 | [13 empty] | 0 | 0 | 1 | 1 |  |  |  | 1013 | КОМПЛ | КОМПЛ | 1 | [6 empty] | 32653413 | 1 | Общестроительные и специальные строительные работы | 0 |  | 1 | 33001 | Линии элекропередач | ФЕР-33 |  |  |  | 0 | 135.15 | 2.93 | 94.21 | 12.31 | 38.01 | 4.29 | 1.19 | 1 | [17 empty] | 0 | 0 | 0 |  |  | *0,85 | *0,8 | 105 | 60 |  |  |  |  | 0 |  | -818932394 | 2 | 1 | 4 | 0 | 0 | 0 | 18808 | 18808 | 0 | 0 |  | 0 | 3 | 0 |  | 0 | 18.3 | 0 | 0 | 0 | 0
18 | 1 | 179 |  | 7,1 | 01.3.01.06-0038 | Разрядник | шт. | 6 | 1 |  |  |  |  | 4168 | 4168 | 0 | 0 | 0 | 0 | 0 | 0 | 0 | 0 | 0 |  | 34659503 | 694.67 | 694.67 | 0 | 0 | 0 | 0 | 0 | 0 | 0 | 694.67 | 694.67 | 0 | 0 | 0 | 0 | 0 | 0 | 0 | 0 | 0 | 1 | 1 |  |  | 1 | 1 | 1 | 1 |  |  |  |  | 3 | 1 | ФССЦ-2001, 01.3.01.06-0038, приказ Минстроя России №1039/пр от 30.12.2016г. |  |  | 500001 | 0 |  | 0 | 20 | 0 | 1 | 1 | 1 | 1 | 1 | 1 |  | 0 | 0 |  |  |  |  | 0 | 0 | [5 empty] | 0 |  | 0 | 4168 | 694.67 | 0 | 0 | 0 | 0 | 0 | 0 | 0 | 0 | 0 | [13 empty] | 0 | 0 | 1 | 1 |  |  |  | 1010 | шт. | шт. | 1 | [6 empty] | 32653291 | 20 | Материалы ( строительные ) | 0 |  | 1 | 500001 | Материалы и конструкции ( строительные ) по ценникам и каталогом | ресурс_ФССЦ (строительные) |  |  |  | 0 | 14.4 | 694.67 | 0 | 0 | 0 | 0 | 0 | [18 empty] | 0 | 0 | 0 |  |  |  |  | 0 | 0 |  | [5 210 / 7,5] |  |  | 0 |  | -1261566305 | 2 | 4 | -2 | 0 | 0 | 0 | 4168 | 4168 | 0 | 0 |  | 0 | 2 | 0 |  | 0 | 1 | 0 | 0 | 0 | 0
18 | 1 | 193 |  | 7,1 | Накладная | Разрядник | шт. | 6 | 1 |  |  |  |  | 31260 | 31260 | 0 | 0 | 0 | 0 | 0 | 0 | 0 | 0 | 0 |  | 34659504 | 694.67 | 694.67 | 0 | 0 | 0 | 0 | 0 | 0 | 0 | 694.67 | 694.67 | 0 | 0 | 0 | 0 | 0 | 0 | 0 | 0 | 0 | 1 | 1 |  |  | 1 | 1 | 1 | 7.5 |  |  |  |  | 3 | 1 | ФССЦ-2001, 01.3.01.06-0038, приказ Минстроя России №1039/пр от 30.12.2016г. |  |  | 500001 | 0 |  | 0 | 20 | 0 | 1 | 1 | 1 | 1 | 1 | 1 |  | 0 | 0 |  |  |  |  | 0 | 0 | [5 empty] | 0 |  | 0 | 31260 | 5210.025 | 0 | 0 | 0 | 0 | 0 | 0 | 0 | 0 | 0 | [13 empty] | 0 | 0 | 1 | 1 |  |  |  | 1010 | шт. | шт. | 1 | [6 empty] | 32653291 | 20 | Материалы ( строительные ) | 0 |  | 1 | 500001 | Материалы и конструкции ( строительные ) по ценникам и каталогом | ресурс_ФССЦ (строительные) |  |  |  | 0 | 694.67 | 694.67 | 0 | 0 | 0 | 0 | 0 |  | 5 |  |  | 0 | 18 |  | 5210 | [10 empty] | 0 | 0 | 0 |  |  |  |  | 0 | 0 |  | [5 210 / 7,5] |  |  | 0 |  | -1261566305 | 2 | 3 | 4 | 0 | 0 | 0 | 31260 | 31260 | 0 | 0 |  | 1 | 1 | 0 |  | 0 | 1 | 0 | 0 | 0 | 0
18 | 1 | 180 |  | 7,2 | 01.3.01.06-0046 | Смазка солидол жировой марки «Ж» | т | 0 | 0 |  |  |  |  | 0 | 0 | 0 | 0 | 0 | 0 | 0 | 0 | 0 | 0 | 0 |  | 34659503 | 9661.5 | 9661.5 | 0 | 0 | 0 | 0 | 0 | 0 | 0 | 9661.5 | 9661.5 | 0 | 0 | 0 | 0 | 0 | 0 | 0 | 0 | 0 | 1 | 1 |  |  | 1 | 1 | 1 | 1 |  |  |  |  | 3 | 1 | ФССЦ-2001, 01.3.01.06-0046, приказ Минстроя России №1039/пр от 30.12.2016г. |  |  | 500001 | 0 |  | 0 | 20 | 0 | 1 | 1 | 1 | 1 | 1 | 1 |  | 0 | 0 |  |  |  |  | 0 | 0 | [5 empty] | 0 |  | 0 | 0 | 9661.5 | 0 | 0 | 0 | 0 | 0 | 0 | 0 | 0 | 0 | [13 empty] | 0 | 0 | 1 | 1 |  |  |  | 1009 | т | т | 1000 | [6 empty] | 32653291 | 20 | Материалы ( строительные ) | 0 |  | 1 | 500001 | Материалы и конструкции ( строительные ) по ценникам и каталогом | ресурс_ФССЦ (строительные) |  |  |  | 0 | 9661.5 | 9661.5 | 0 | 0 | 0 | 0 | 0 | [18 empty] | 0 | 0 | 0 |  |  |  |  | 0 | 0 |  |  |  |  | 0 |  | -2077577506 | 2 | 1 | -2 | 0 | 0 | 0 | 0 | 0 | 0 | 0 |  | 0 | 3 | 0 |  | 0 | 1 | 0 | 0 | 0 | 0
18 | 1 | 194 |  | 7,2 | 01.3.01.06-0046 | Смазка солидол жировой марки «Ж» | т | 0 | 0 |  |  |  |  | 0 | 0 | 0 | 0 | 0 | 0 | 0 | 0 | 0 | 0 | 0 |  | 34659504 | 9661.5 | 9661.5 | 0 | 0 | 0 | 0 | 0 | 0 | 0 | 9661.5 | 9661.5 | 0 | 0 | 0 | 0 | 0 | 0 | 0 | 0 | 0 | 1 | 1 |  |  | 1 | 1 | 1 | 7.5 |  |  |  |  | 3 | 1 | ФССЦ-2001, 01.3.01.06-0046, приказ Минстроя России №1039/пр от 30.12.2016г. |  |  | 500001 | 0 |  | 0 | 20 | 0 | 1 | 1 | 1 | 1 | 1 | 1 |  | 0 | 0 |  |  |  |  | 0 | 0 | [5 empty] | 0 |  | 0 | 0 | 72461.25 | 0 | 0 | 0 | 0 | 0 | 0 | 0 | 0 | 0 | [13 empty] | 0 | 0 | 1 | 1 |  |  |  | 1009 | т | т | 1000 | [6 empty] | 32653291 | 20 | Материалы ( строительные ) | 0 |  | 1 | 500001 | Материалы и конструкции ( строительные ) по ценникам и каталогом | ресурс_ФССЦ (строительные) |  |  |  | 0 | 9661.5 | 9661.5 | 0 | 0 | 0 | 0 | 0 | [18 empty] | 0 | 0 | 0 |  |  |  |  | 0 | 0 |  |  |  |  | 0 |  | -2077577506 | 2 | 1 | 4 | 0 | 0 | 0 | 0 | 0 | 0 | 0 |  | 0 | 3 | 0 |  | 0 | 1 | 0 | 0 | 0 | 0
18 | 1 | 181 |  | 7,3 | 01.7.15.03-0041 | Болты с гайками и шайбами строительные | т | 0 | 0 |  |  |  |  | 0 | 0 | 0 | 0 | 0 | 0 | 0 | 0 | 0 | 0 | 0 |  | 34659503 | 9040.01 | 9040.01 | 0 | 0 | 0 | 0 | 0 | 0 | 0 | 9040.01 | 9040.01 | 0 | 0 | 0 | 0 | 0 | 0 | 0 | 0 | 0 | 1 | 1 |  |  | 1 | 1 | 1 | 1 |  |  |  |  | 3 | 1 | ФССЦ-2001, 01.7.15.03-0041, приказ Минстроя России №1039/пр от 30.12.2016г. |  |  | 500001 | 0 |  | 0 | 20 | 0 | 1 | 1 | 1 | 1 | 1 | 1 |  | 0 | 0 |  |  |  |  | 0 | 0 | [5 empty] | 0 |  | 0 | 0 | 9040.01 | 0 | 0 | 0 | 0 | 0 | 0 | 0 | 0 | 0 | [13 empty] | 0 | 0 | 1 | 1 |  |  |  | 1009 | т | т | 1000 | [6 empty] | 32653291 | 20 | Материалы ( строительные ) | 0 |  | 1 | 500001 | Материалы и конструкции ( строительные ) по ценникам и каталогом | ресурс_ФССЦ (строительные) |  |  |  | 0 | 9040.01 | 9040.01 | 0 | 0 | 0 | 0 | 0 | [18 empty] | 0 | 0 | 0 |  |  |  |  | 0 | 0 |  |  |  |  | 0 |  | -437906794 | 2 | 1 | -2 | 0 | 0 | 0 | 0 | 0 | 0 | 0 |  | 0 | 3 | 0 |  | 0 | 1 | 0 | 0 | 0 | 0
18 | 1 | 195 |  | 7,3 | 01.7.15.03-0041 | Болты с гайками и шайбами строительные | т | 0 | 0 |  |  |  |  | 0 | 0 | 0 | 0 | 0 | 0 | 0 | 0 | 0 | 0 | 0 |  | 34659504 | 9040.01 | 9040.01 | 0 | 0 | 0 | 0 | 0 | 0 | 0 | 9040.01 | 9040.01 | 0 | 0 | 0 | 0 | 0 | 0 | 0 | 0 | 0 | 1 | 1 |  |  | 1 | 1 | 1 | 7.5 |  |  |  |  | 3 | 1 | ФССЦ-2001, 01.7.15.03-0041, приказ Минстроя России №1039/пр от 30.12.2016г. |  |  | 500001 | 0 |  | 0 | 20 | 0 | 1 | 1 | 1 | 1 | 1 | 1 |  | 0 | 0 |  |  |  |  | 0 | 0 | [5 empty] | 0 |  | 0 | 0 | 67800.075 | 0 | 0 | 0 | 0 | 0 | 0 | 0 | 0 | 0 | [13 empty] | 0 | 0 | 1 | 1 |  |  |  | 1009 | т | т | 1000 | [6 empty] | 32653291 | 20 | Материалы ( строительные ) | 0 |  | 1 | 500001 | Материалы и конструкции ( строительные ) по ценникам и каталогом | ресурс_ФССЦ (строительные) |  |  |  | 0 | 9040.01 | 9040.01 | 0 | 0 | 0 | 0 | 0 | [18 empty] | 0 | 0 | 0 |  |  |  |  | 0 | 0 |  |  |  |  | 0 |  | -437906794 | 2 | 1 | 4 | 0 | 0 | 0 | 0 | 0 | 0 | 0 |  | 0 | 3 | 0 |  | 0 | 1 | 0 | 0 | 0 | 0
18 | 1 | 182 |  | 7,4 | 01.7.20.08-0051 | Ветошь | кг | 0 | 0 |  |  |  |  | 0 | 0 | 0 | 0 | 0 | 0 | 0 | 0 | 0 | 0 | 0 |  | 34659503 | 1.82 | 1.82 | 0 | 0 | 0 | 0 | 0 | 0 | 0 | 1.82 | 1.82 | 0 | 0 | 0 | 0 | 0 | 0 | 0 | 0 | 0 | 1 | 1 |  |  | 1 | 1 | 1 | 1 |  |  |  |  | 3 | 1 | ФССЦ-2001, 01.7.20.08-0051, приказ Минстроя России №1039/пр от 30.12.2016г. |  |  | 500001 | 0 |  | 0 | 20 | 0 | 1 | 1 | 1 | 1 | 1 | 1 |  | 0 | 0 |  |  |  |  | 0 | 0 | [5 empty] | 0 |  | 0 | 0 | 1.82 | 0 | 0 | 0 | 0 | 0 | 0 | 0 | 0 | 0 | [13 empty] | 0 | 0 | 1 | 1 |  |  |  | 1009 | кг | кг | 1 | [6 empty] | 32653291 | 20 | Материалы ( строительные ) | 0 |  | 1 | 500001 | Материалы и конструкции ( строительные ) по ценникам и каталогом | ресурс_ФССЦ (строительные) |  |  |  | 0 | 1.82 | 1.82 | 0 | 0 | 0 | 0 | 0 | [18 empty] | 0 | 0 | 0 |  |  |  |  | 0 | 0 |  |  |  |  | 0 |  | 813963326 | 2 | 1 | -2 | 0 | 0 | 0 | 0 | 0 | 0 | 0 |  | 0 | 3 | 0 |  | 0 | 1 | 0 | 0 | 0 | 0
18 | 1 | 196 |  | 7,4 | 01.7.20.08-0051 | Ветошь | кг | 0 | 0 |  |  |  |  | 0 | 0 | 0 | 0 | 0 | 0 | 0 | 0 | 0 | 0 | 0 |  | 34659504 | 1.82 | 1.82 | 0 | 0 | 0 | 0 | 0 | 0 | 0 | 1.82 | 1.82 | 0 | 0 | 0 | 0 | 0 | 0 | 0 | 0 | 0 | 1 | 1 |  |  | 1 | 1 | 1 | 7.5 |  |  |  |  | 3 | 1 | ФССЦ-2001, 01.7.20.08-0051, приказ Минстроя России №1039/пр от 30.12.2016г. |  |  | 500001 | 0 |  | 0 | 20 | 0 | 1 | 1 | 1 | 1 | 1 | 1 |  | 0 | 0 |  |  |  |  | 0 | 0 | [5 empty] | 0 |  | 0 | 0 | 13.65 | 0 | 0 | 0 | 0 | 0 | 0 | 0 | 0 | 0 | [13 empty] | 0 | 0 | 1 | 1 |  |  |  | 1009 | кг | кг | 1 | [6 empty] | 32653291 | 20 | Материалы ( строительные ) | 0 |  | 1 | 500001 | Материалы и конструкции ( строительные ) по ценникам и каталогом | ресурс_ФССЦ (строительные) |  |  |  | 0 | 1.82 | 1.82 | 0 | 0 | 0 | 0 | 0 | [18 empty] | 0 | 0 | 0 |  |  |  |  | 0 | 0 |  |  |  |  | 0 |  | 813963326 | 2 | 1 | 4 | 0 | 0 | 0 | 0 | 0 | 0 | 0 |  | 0 | 3 | 0 |  | 0 | 1 | 0 | 0 | 0 | 0
18 | 1 | 183 |  | 7,5 | 07.1.04.02 | Детали крепления стальные | кг | 0 | 0 |  |  |  |  | 0 | 0 | 0 | 0 | 0 | 0 | 0 | 0 | 0 | 0 | 0 |  | 34659503 | 0 | 0 | 0 | 0 | 0 | 0 | 0 | 0 | 0 | 0 | 0 | 0 | 0 | 0 | 0 | 0 | 0 | 0 | 106 | 65 | 1 | 1 |  |  | 1 | 1 | 1 | 1 |  |  |  |  | 3 | 1 |  |  |  | 0 | 0 |  | 0 | 20 | 0 | 1 | 1 | 1 | 1 | 1 | 1 |  | 106 | 65 |  |  |  |  | 0 | 0 | [5 empty] | 0 |  | 0 | 0 | 0 | 0 | 0 | 0 | 0 | 0 | 0 | 0 | 0 | 0 | [13 empty] | 0 | 0 | 1 | 1 |  |  |  | 1009 | кг | кг | 1 | [6 empty] | 32653299 | 20 | Материалы ( строительные ) | 0 |  | 1 | 0 | Строка добавленная вручную | По умолчанию |  |  |  | 0 | 0 | 0 | 0 | 0 | 0 | 0 | 0 | [18 empty] | 0 | 0 | 0 |  |  |  |  | 106 | 65 |  |  |  |  | 0 |  | -952279783 | 2 | 1 | -2 | 0 | 0 | 0 | 0 | 0 | 0 | 0 |  | 0 | 3 | 0 |  | 0 | 1 | 0 | 0 | 0 | 0
18 | 1 | 197 |  | 7,5 | 07.1.04.02 | Детали крепления стальные | кг | 0 | 0 |  |  |  |  | 0 | 0 | 0 | 0 | 0 | 0 | 0 | 0 | 0 | 0 | 0 |  | 34659504 | 0 | 0 | 0 | 0 | 0 | 0 | 0 | 0 | 0 | 0 | 0 | 0 | 0 | 0 | 0 | 0 | 0 | 0 | 90 | 52 | 1 | 1 |  |  | 1 | 1 | 1 | 7.5 |  |  |  |  | 3 | 1 |  |  |  | 0 | 0 |  | 0 | 20 | 0 | 1 | 1 | 1 | 1 | 1 | 1 |  | 106 | 65 |  |  |  |  | 0 | 0 | [5 empty] | 0 |  | 0 | 0 | 0 | 0 | 0 | 0 | 0 | 0 | 0 | 0 | 0 | 0 | [13 empty] | 0 | 0 | 1 | 1 |  |  |  | 1009 | кг | кг | 1 | [6 empty] | 32653299 | 20 | Материалы ( строительные ) | 0 |  | 1 | 0 | Строка добавленная вручную | По умолчанию |  |  |  | 0 | 0 | 0 | 0 | 0 | 0 | 0 | 0 | [18 empty] | 0 | 0 | 0 |  |  | *0,85 | *0,8 | 106 | 65 |  |  |  |  | 0 |  | -952279783 | 2 | 1 | 4 | 0 | 0 | 0 | 0 | 0 | 0 | 0 |  | 0 | 3 | 0 |  | 0 | 1 | 0 | 0 | 0 | 0
18 | 1 | 184 |  | 7,6 | 07.2.07.13 | Хомуты стальные | кг | 0 | 0 |  |  |  |  | 0 | 0 | 0 | 0 | 0 | 0 | 0 | 0 | 0 | 0 | 0 |  | 34659503 | 0 | 0 | 0 | 0 | 0 | 0 | 0 | 0 | 0 | 0 | 0 | 0 | 0 | 0 | 0 | 0 | 0 | 0 | 106 | 65 | 1 | 1 |  |  | 1 | 1 | 1 | 1 |  |  |  |  | 3 | 1 |  |  |  | 0 | 0 |  | 0 | 20 | 0 | 1 | 1 | 1 | 1 | 1 | 1 |  | 106 | 65 |  |  |  |  | 0 | 0 | [5 empty] | 0 |  | 0 | 0 | 0 | 0 | 0 | 0 | 0 | 0 | 0 | 0 | 0 | 0 | [13 empty] | 0 | 0 | 1 | 1 |  |  |  | 1009 | кг | кг | 1 | [6 empty] | 32653299 | 20 | Материалы ( строительные ) | 0 |  | 1 | 0 | Строка добавленная вручную | По умолчанию |  |  |  | 0 | 0 | 0 | 0 | 0 | 0 | 0 | 0 | [18 empty] | 0 | 0 | 0 |  |  |  |  | 106 | 65 |  |  |  |  | 0 |  | -1111733769 | 2 | 1 | -2 | 0 | 0 | 0 | 0 | 0 | 0 | 0 |  | 0 | 3 | 0 |  | 0 | 1 | 0 | 0 | 0 | 0
18 | 1 | 198 |  | 7,6 | 07.2.07.13 | Хомуты стальные | кг | 0 | 0 |  |  |  |  | 0 | 0 | 0 | 0 | 0 | 0 | 0 | 0 | 0 | 0 | 0 |  | 34659504 | 0 | 0 | 0 | 0 | 0 | 0 | 0 | 0 | 0 | 0 | 0 | 0 | 0 | 0 | 0 | 0 | 0 | 0 | 90 | 52 | 1 | 1 |  |  | 1 | 1 | 1 | 7.5 |  |  |  |  | 3 | 1 |  |  |  | 0 | 0 |  | 0 | 20 | 0 | 1 | 1 | 1 | 1 | 1 | 1 |  | 106 | 65 |  |  |  |  | 0 | 0 | [5 empty] | 0 |  | 0 | 0 | 0 | 0 | 0 | 0 | 0 | 0 | 0 | 0 | 0 | 0 | [13 empty] | 0 | 0 | 1 | 1 |  |  |  | 1009 | кг | кг | 1 | [6 empty] | 32653299 | 20 | Материалы ( строительные ) | 0 |  | 1 | 0 | Строка добавленная вручную | По умолчанию |  |  |  | 0 | 0 | 0 | 0 | 0 | 0 | 0 | 0 | [18 empty] | 0 | 0 | 0 |  |  | *0,85 | *0,8 | 106 | 65 |  |  |  |  | 0 |  | -1111733769 | 2 | 1 | 4 | 0 | 0 | 0 | 0 | 0 | 0 | 0 |  | 0 | 3 | 0 |  | 0 | 1 | 0 | 0 | 0 | 0
18 | 1 | 185 |  | 7,7 | 08.3.04.02 | Сталь стержневая диаметром до 10 мм | т | 0 | 0 |  |  |  |  | 0 | 0 | 0 | 0 | 0 | 0 | 0 | 0 | 0 | 0 | 0 |  | 34659503 | 0 | 0 | 0 | 0 | 0 | 0 | 0 | 0 | 0 | 0 | 0 | 0 | 0 | 0 | 0 | 0 | 0 | 0 | 106 | 65 | 1 | 1 |  |  | 1 | 1 | 1 | 1 |  |  |  |  | 3 | 1 |  |  |  | 0 | 0 |  | 0 | 20 | 0 | 1 | 1 | 1 | 1 | 1 | 1 |  | 106 | 65 |  |  |  |  | 0 | 0 | [5 empty] | 0 |  | 0 | 0 | 0 | 0 | 0 | 0 | 0 | 0 | 0 | 0 | 0 | 0 | [13 empty] | 0 | 0 | 1 | 1 |  |  |  | 1009 | т | т | 1000 | [6 empty] | 32653299 | 20 | Материалы ( строительные ) | 0 |  | 1 | 0 | Строка добавленная вручную | По умолчанию |  |  |  | 0 | 0 | 0 | 0 | 0 | 0 | 0 | 0 | [18 empty] | 0 | 0 | 0 |  |  |  |  | 106 | 65 |  |  |  |  | 0 |  | 1613753229 | 2 | 1 | -2 | 0 | 0 | 0 | 0 | 0 | 0 | 0 |  | 0 | 3 | 0 |  | 0 | 1 | 0 | 0 | 0 | 0
18 | 1 | 199 |  | 7,7 | 08.3.04.02 | Сталь стержневая диаметром до 10 мм | т | 0 | 0 |  |  |  |  | 0 | 0 | 0 | 0 | 0 | 0 | 0 | 0 | 0 | 0 | 0 |  | 34659504 | 0 | 0 | 0 | 0 | 0 | 0 | 0 | 0 | 0 | 0 | 0 | 0 | 0 | 0 | 0 | 0 | 0 | 0 | 90 | 52 | 1 | 1 |  |  | 1 | 1 | 1 | 7.5 |  |  |  |  | 3 | 1 |  |  |  | 0 | 0 |  | 0 | 20 | 0 | 1 | 1 | 1 | 1 | 1 | 1 |  | 106 | 65 |  |  |  |  | 0 | 0 | [5 empty] | 0 |  | 0 | 0 | 0 | 0 | 0 | 0 | 0 | 0 | 0 | 0 | 0 | 0 | [13 empty] | 0 | 0 | 1 | 1 |  |  |  | 1009 | т | т | 1000 | [6 empty] | 32653299 | 20 | Материалы ( строительные ) | 0 |  | 1 | 0 | Строка добавленная вручную | По умолчанию |  |  |  | 0 | 0 | 0 | 0 | 0 | 0 | 0 | 0 | [18 empty] | 0 | 0 | 0 |  |  | *0,85 | *0,8 | 106 | 65 |  |  |  |  | 0 |  | 1613753229 | 2 | 1 | 4 | 0 | 0 | 0 | 0 | 0 | 0 | 0 |  | 0 | 3 | 0 |  | 0 | 1 | 0 | 0 | 0 | 0
18 | 1 | 186 |  | 7,8 | 14.4.03.03-0102 | Лак БТ-577 | т | 0 | 0 |  |  |  |  | 0 | 0 | 0 | 0 | 0 | 0 | 0 | 0 | 0 | 0 | 0 |  | 34659503 | 9550.01 | 9550.01 | 0 | 0 | 0 | 0 | 0 | 0 | 0 | 9550.01 | 9550.01 | 0 | 0 | 0 | 0 | 0 | 0 | 0 | 0 | 0 | 1 | 1 |  |  | 1 | 1 | 1 | 1 |  |  |  |  | 3 | 1 | ФССЦ-2001, 14.4.03.03-0102, приказ Минстроя России №1039/пр от 30.12.2016г. |  |  | 500001 | 0 |  | 0 | 20 | 0 | 1 | 1 | 1 | 1 | 1 | 1 |  | 0 | 0 |  |  |  |  | 0 | 0 | [5 empty] | 0 |  | 0 | 0 | 9550.01 | 0 | 0 | 0 | 0 | 0 | 0 | 0 | 0 | 0 | [13 empty] | 0 | 0 | 1 | 1 |  |  |  | 1009 | т | т | 1000 | [6 empty] | 32653291 | 20 | Материалы ( строительные ) | 0 |  | 1 | 500001 | Материалы и конструкции ( строительные ) по ценникам и каталогом | ресурс_ФССЦ (строительные) |  |  |  | 0 | 9550.01 | 9550.01 | 0 | 0 | 0 | 0 | 0 | [18 empty] | 0 | 0 | 0 |  |  |  |  | 0 | 0 |  |  |  |  | 0 |  | 654489916 | 2 | 1 | -2 | 0 | 0 | 0 | 0 | 0 | 0 | 0 |  | 0 | 3 | 0 |  | 0 | 1 | 0 | 0 | 0 | 0
18 | 1 | 200 |  | 7,8 | 14.4.03.03-0102 | Лак БТ-577 | т | 0 | 0 |  |  |  |  | 0 | 0 | 0 | 0 | 0 | 0 | 0 | 0 | 0 | 0 | 0 |  | 34659504 | 9550.01 | 9550.01 | 0 | 0 | 0 | 0 | 0 | 0 | 0 | 9550.01 | 9550.01 | 0 | 0 | 0 | 0 | 0 | 0 | 0 | 0 | 0 | 1 | 1 |  |  | 1 | 1 | 1 | 7.5 |  |  |  |  | 3 | 1 | ФССЦ-2001, 14.4.03.03-0102, приказ Минстроя России №1039/пр от 30.12.2016г. |  |  | 500001 | 0 |  | 0 | 20 | 0 | 1 | 1 | 1 | 1 | 1 | 1 |  | 0 | 0 |  |  |  |  | 0 | 0 | [5 empty] | 0 |  | 0 | 0 | 71625.075 | 0 | 0 | 0 | 0 | 0 | 0 | 0 | 0 | 0 | [13 empty] | 0 | 0 | 1 | 1 |  |  |  | 1009 | т | т | 1000 | [6 empty] | 32653291 | 20 | Материалы ( строительные ) | 0 |  | 1 | 500001 | Материалы и конструкции ( строительные ) по ценникам и каталогом | ресурс_ФССЦ (строительные) |  |  |  | 0 | 9550.01 | 9550.01 | 0 | 0 | 0 | 0 | 0 | [18 empty] | 0 | 0 | 0 |  |  |  |  | 0 | 0 |  |  |  |  | 0 |  | 654489916 | 2 | 1 | 4 | 0 | 0 | 0 | 0 | 0 | 0 | 0 |  | 0 | 3 | 0 |  | 0 | 1 | 0 | 0 | 0 | 0
18 | 1 | 187 |  | 7,9 | 14.5.09.11-0101 | Уайт-спирит | т | 0 | 0 |  |  |  |  | 0 | 0 | 0 | 0 | 0 | 0 | 0 | 0 | 0 | 0 | 0 |  | 34659503 | 6667 | 6667 | 0 | 0 | 0 | 0 | 0 | 0 | 0 | 6667 | 6667 | 0 | 0 | 0 | 0 | 0 | 0 | 0 | 0 | 0 | 1 | 1 |  |  | 1 | 1 | 1 | 1 |  |  |  |  | 3 | 1 | ФССЦ-2001, 14.5.09.11-0101, приказ Минстроя России №1039/пр от 30.12.2016г. |  |  | 500001 | 0 |  | 0 | 20 | 0 | 1 | 1 | 1 | 1 | 1 | 1 |  | 0 | 0 |  |  |  |  | 0 | 0 | [5 empty] | 0 |  | 0 | 0 | 6667 | 0 | 0 | 0 | 0 | 0 | 0 | 0 | 0 | 0 | [13 empty] | 0 | 0 | 1 | 1 |  |  |  | 1009 | т | т | 1000 | [6 empty] | 32653291 | 20 | Материалы ( строительные ) | 0 |  | 1 | 500001 | Материалы и конструкции ( строительные ) по ценникам и каталогом | ресурс_ФССЦ (строительные) |  |  |  | 0 | 6667 | 6667 | 0 | 0 | 0 | 0 | 0 | [18 empty] | 0 | 0 | 0 |  |  |  |  | 0 | 0 |  |  |  |  | 0 |  | -2124557522 | 2 | 1 | -2 | 0 | 0 | 0 | 0 | 0 | 0 | 0 |  | 0 | 3 | 0 |  | 0 | 1 | 0 | 0 | 0 | 0
18 | 1 | 201 |  | 7,9 | 14.5.09.11-0101 | Уайт-спирит | т | 0 | 0 |  |  |  |  | 0 | 0 | 0 | 0 | 0 | 0 | 0 | 0 | 0 | 0 | 0 |  | 34659504 | 6667 | 6667 | 0 | 0 | 0 | 0 | 0 | 0 | 0 | 6667 | 6667 | 0 | 0 | 0 | 0 | 0 | 0 | 0 | 0 | 0 | 1 | 1 |  |  | 1 | 1 | 1 | 7.5 |  |  |  |  | 3 | 1 | ФССЦ-2001, 14.5.09.11-0101, приказ Минстроя России №1039/пр от 30.12.2016г. |  |  | 500001 | 0 |  | 0 | 20 | 0 | 1 | 1 | 1 | 1 | 1 | 1 |  | 0 | 0 |  |  |  |  | 0 | 0 | [5 empty] | 0 |  | 0 | 0 | 50002.5 | 0 | 0 | 0 | 0 | 0 | 0 | 0 | 0 | 0 | [13 empty] | 0 | 0 | 1 | 1 |  |  |  | 1009 | т | т | 1000 | [6 empty] | 32653291 | 20 | Материалы ( строительные ) | 0 |  | 1 | 500001 | Материалы и конструкции ( строительные ) по ценникам и каталогом | ресурс_ФССЦ (строительные) |  |  |  | 0 | 6667 | 6667 | 0 | 0 | 0 | 0 | 0 | [18 empty] | 0 | 0 | 0 |  |  |  |  | 0 | 0 |  |  |  |  | 0 |  | -2124557522 | 2 | 1 | 4 | 0 | 0 | 0 | 0 | 0 | 0 | 0 |  | 0 | 3 | 0 |  | 0 | 1 | 0 | 0 | 0 | 0
18 | 1 | 188 |  | 7,10 | 22.2.01.04 | Изоляторы штыревые | шт. | 0 | 0 |  |  |  |  | 0 | 0 | 0 | 0 | 0 | 0 | 0 | 0 | 0 | 0 | 0 |  | 34659503 | 0 | 0 | 0 | 0 | 0 | 0 | 0 | 0 | 0 | 0 | 0 | 0 | 0 | 0 | 0 | 0 | 0 | 0 | 106 | 65 | 1 | 1 |  |  | 1 | 1 | 1 | 1 |  |  |  |  | 3 | 1 |  |  |  | 0 | 0 |  | 0 | 20 | 0 | 1 | 1 | 1 | 1 | 1 | 1 |  | 106 | 65 |  |  |  |  | 0 | 0 | [5 empty] | 0 |  | 0 | 0 | 0 | 0 | 0 | 0 | 0 | 0 | 0 | 0 | 0 | 0 | [13 empty] | 0 | 0 | 1 | 1 |  |  |  | 1010 | шт. | шт. | 1 | [6 empty] | 32653299 | 20 | Материалы ( строительные ) | 0 |  | 1 | 0 | Строка добавленная вручную | По умолчанию |  |  |  | 0 | 0 | 0 | 0 | 0 | 0 | 0 | 0 | [18 empty] | 0 | 0 | 0 |  |  |  |  | 106 | 65 |  |  |  |  | 0 |  | -1974579473 | 2 | 1 | -2 | 0 | 0 | 0 | 0 | 0 | 0 | 0 |  | 0 | 3 | 0 |  | 0 | 1 | 0 | 0 | 0 | 0
18 | 1 | 202 |  | 7,10 | 22.2.01.04 | Изоляторы штыревые | шт. | 0 | 0 |  |  |  |  | 0 | 0 | 0 | 0 | 0 | 0 | 0 | 0 | 0 | 0 | 0 |  | 34659504 | 0 | 0 | 0 | 0 | 0 | 0 | 0 | 0 | 0 | 0 | 0 | 0 | 0 | 0 | 0 | 0 | 0 | 0 | 90 | 52 | 1 | 1 |  |  | 1 | 1 | 1 | 7.5 |  |  |  |  | 3 | 1 |  |  |  | 0 | 0 |  | 0 | 20 | 0 | 1 | 1 | 1 | 1 | 1 | 1 |  | 106 | 65 |  |  |  |  | 0 | 0 | [5 empty] | 0 |  | 0 | 0 | 0 | 0 | 0 | 0 | 0 | 0 | 0 | 0 | 0 | 0 | [13 empty] | 0 | 0 | 1 | 1 |  |  |  | 1010 | шт. | шт. | 1 | [6 empty] | 32653299 | 20 | Материалы ( строительные ) | 0 |  | 1 | 0 | Строка добавленная вручную | По умолчанию |  |  |  | 0 | 0 | 0 | 0 | 0 | 0 | 0 | 0 | [18 empty] | 0 | 0 | 0 |  |  | *0,85 | *0,8 | 106 | 65 |  |  |  |  | 0 |  | -1974579473 | 2 | 1 | 4 | 0 | 0 | 0 | 0 | 0 | 0 | 0 |  | 0 | 3 | 0 |  | 0 | 1 | 0 | 0 | 0 | 0
17 | 1 | 209 | 185 | 8 | 33-03-004-01 | Забивка вертикальных заземлителей механизированная на глубину до 5 м | ШТ | 6 | 0 |  |  |  |  | 720 | 0 | 679 | 37 | 41 | 0 | 4.86 | 3.66 | 0 | 82 | 47 |  | 34659503 | 120 | 0 | 113.15 | 6.14 | 6.85 | 0 | 0.81 | 0.61 | 0 | 152.85 | 32.85 | 113.15 | 6.14 | 6.85 | 0 | 0.81 | 0.61 | 0 | 105 | 60 | 1 | 1 |  |  | 1 | 1 | 1 | 1 |  |  |  |  | 0 | 1 | ФЕР-2001, 33-03-004-01, приказ Минстроя России №1039/пр от 30.12.2016г. |  |  | 33001 | 0 |  | 0 | 1 | 0 | 1 | 1 | 1 | 1 | 1 | 1 |  | 105 | 60 |  |  |  |  | 0 | 0 | [5 empty] | 0 |  | 0 | 720 | 0 | 113.15 | 6.14 | 6.85 | 0 | 0.81 | 0.61 | 0 | 81.9 | 46.8 | [13 empty] | 0 | 0 | 1 | 1 |  |  |  | 1013 | ШТ | ШТ | 1 | [6 empty] | 32653413 | 1 | Общестроительные и специальные строительные работы | 0 |  | 1 | 33001 | Линии элекропередач | ФЕР-33 |  |  |  | 0 | 152.85 | 32.85 | 113.15 | 6.14 | 6.85 | 0.81 | 0.61 | 1 | [17 empty] | 0 | 0 | 0 |  |  |  |  | 105 | 60 |  |  |  |  | 0 |  | -2035564384 | 2 | 1 | -2 | 0 | 0 | 0 | 849 | 849 | 0 | 0 |  | 0 | 3 | 0 |  | 0 | 1 | 0 | 0 | 0 | 0
17 | 1 | 216 | 192 | 8 | 33-03-004-01 | Забивка вертикальных заземлителей механизированная на глубину до 5 м | ШТ | 6 | 0 |  |  |  |  | 9238 | 0 | 8486 | 674 | 752 | 0 | 4.86 | 3.66 | 0 | 1269 | 684 |  | 34659504 | 120 | 0 | 113.15 | 6.14 | 6.85 | 0 | 0.81 | 0.61 | 0 | 152.85 | 32.85 | 113.15 | 6.14 | 6.85 | 0 | 0.81 | 0.61 | 0 | 89 | 48 | 1 | 1 |  |  | 1 | 18.3 | 12.5 | 7.5 |  |  |  |  | 0 | 1 | ФЕР-2001, 33-03-004-01, приказ Минстроя России №1039/пр от 30.12.2016г. |  |  | 33001 | 0 |  | 0 | 1 | 0 | 18.3 | 1 | 1 | 1 | 1 | 1 |  | 105 | 60 |  |  |  |  | 0 | 0 | [5 empty] | 0 |  | 0 | 9238 | 0 | 1414.375 | 112.362 | 125.355 | 0 | 0.81 | 0.61 | 0 | 1269.14 | 684.48 | [13 empty] | 0 | 0 | 1 | 1 |  |  |  | 1013 | ШТ | ШТ | 1 | [6 empty] | 32653413 | 1 | Общестроительные и специальные строительные работы | 0 |  | 1 | 33001 | Линии элекропередач | ФЕР-33 |  |  |  | 0 | 152.85 | 32.85 | 113.15 | 6.14 | 6.85 | 0.81 | 0.61 | 1 | [17 empty] | 0 | 0 | 0 |  |  | *0,85 | *0,8 | 105 | 60 |  |  |  |  | 0 |  | -2035564384 | 2 | 1 | 4 | 0 | 0 | 0 | 11191 | 11191 | 0 | 0 |  | 0 | 3 | 0 |  | 0 | 18.3 | 0 | 0 | 0 | 0
18 | 1 | 208 |  | 8,1 | 01.7.11.07-0032 | Арматура А1 10мм | кг. | 24 | 4 |  |  |  |  | 144 | 144 | 0 | 0 | 0 | 0 | 0 | 0 | 0 | 0 | 0 |  | 34659503 | 5.98 | 5.98 | 0 | 0 | 0 | 0 | 0 | 0 | 0 | 5.98 | 5.98 | 0 | 0 | 0 | 0 | 0 | 0 | 0 | 0 | 0 | 1 | 1 |  |  | 1 | 1 | 1 | 1 |  |  |  |  | 3 | 1 | ФССЦ-2001, 01.7.11.07-0032, приказ Минстроя России №1039/пр от 30.12.2016г. |  |  | 500001 | 0 |  | 0 | 20 | 0 | 1 | 1 | 1 | 1 | 1 | 1 |  | 0 | 0 |  |  |  |  | 0 | 0 | [5 empty] | 0 |  | 0 | 144 | 5.98 | 0 | 0 | 0 | 0 | 0 | 0 | 0 | 0 | 0 | [13 empty] | 0 | 0 | 1 | 1 |  |  |  | 1013 | кг. | кг. | 1 | [6 empty] | 32653291 | 20 | Материалы ( строительные ) | 0 |  | 1 | 500001 | Материалы и конструкции ( строительные ) по ценникам и каталогом | ресурс_ФССЦ (строительные) |  |  |  | 0 | 10315.01 | 5.98 | 0 | 0 | 0 | 0 | 0 | [18 empty] | 0 | 0 | 0 |  |  |  |  | 0 | 0 |  | [44,88 / 7,5] |  |  | 0 |  | 135933481 | 2 | 4 | -2 | 0 | 0 | 0 | 144 | 144 | 0 | 0 |  | 0 | 2 | 0 |  | 0 | 1 | 0 | 0 | 0 | 0
18 | 1 | 215 |  | 8,1 | Накладная | Арматура А1 10мм | кг. | 24 | 4 |  |  |  |  | 1076 | 1076 | 0 | 0 | 0 | 0 | 0 | 0 | 0 | 0 | 0 |  | 34659504 | 5.98 | 5.98 | 0 | 0 | 0 | 0 | 0 | 0 | 0 | 5.98 | 5.98 | 0 | 0 | 0 | 0 | 0 | 0 | 0 | 0 | 0 | 1 | 1 |  |  | 1 | 1 | 1 | 7.5 |  |  |  |  | 3 | 1 | ФССЦ-2001, 01.7.11.07-0032, приказ Минстроя России №1039/пр от 30.12.2016г. |  |  | 500001 | 0 |  | 0 | 20 | 0 | 1 | 1 | 1 | 1 | 1 | 1 |  | 0 | 0 |  |  |  |  | 0 | 0 | [5 empty] | 0 |  | 0 | 1076 | 44.85 | 0 | 0 | 0 | 0 | 0 | 0 | 0 | 0 | 0 | [13 empty] | 0 | 0 | 1 | 1 |  |  |  | 1013 | кг. | кг. | 1 | [6 empty] | 32653291 | 20 | Материалы ( строительные ) | 0 |  | 1 | 500001 | Материалы и конструкции ( строительные ) по ценникам и каталогом | ресурс_ФССЦ (строительные) |  |  |  | 0 | 6.5 | 5.98 | 0 | 0 | 0 | 0 | 0 |  | 5 |  |  | 0 | 18 |  | 44.88 | [10 empty] | 0 | 0 | 0 |  |  |  |  | 0 | 0 |  | [44,88 / 7,5] |  |  | 0 |  | 135933481 | 2 | 3 | 4 | 0 | 0 | 0 | 1076 | 1076 | 0 | 0 |  | 1 | 1 | 0 |  | 0 | 1 | 0 | 0 | 0 | 0
18 | 1 | 209 |  | 8,2 | 08.4.03.02-0004 | Повторное заземление | шт. | 6 | 1 |  |  |  |  | 391 | 391 | 0 | 0 | 0 | 0 | 0 | 0 | 0 | 0 | 0 |  | 34659503 | 65.17 | 65.17 | 0 | 0 | 0 | 0 | 0 | 0 | 0 | 65.17 | 65.17 | 0 | 0 | 0 | 0 | 0 | 0 | 0 | 0 | 0 | 1 | 1 |  |  | 1 | 1 | 1 | 1 |  |  |  |  | 3 | 1 | ФССЦ-2001, 08.4.03.02-0004, приказ Минстроя России №1039/пр от 30.12.2016г. |  |  | 500001 | 0 |  | 0 | 20 | 0 | 1 | 1 | 1 | 1 | 1 | 1 |  | 0 | 0 |  |  |  |  | 0 | 0 | [5 empty] | 0 |  | 0 | 391 | 65.17 | 0 | 0 | 0 | 0 | 0 | 0 | 0 | 0 | 0 | [13 empty] | 0 | 0 | 1 | 1 |  |  |  | 1010 | шт. | шт. | 1 | [6 empty] | 32653291 | 20 | Материалы ( строительные ) | 0 |  | 1 | 500001 | Материалы и конструкции ( строительные ) по ценникам и каталогом | ресурс_ФССЦ (строительные) |  |  |  | 0 | 6508.75 | 65.17 | 0 | 0 | 0 | 0 | 0 | [18 empty] | 0 | 0 | 0 |  |  |  |  | 0 | 0 |  | [488,78 / 7,5] |  |  | 0 |  | 229890526 | 2 | 4 | -2 | 0 | 0 | 0 | 391 | 391 | 0 | 0 |  | 0 | 2 | 0 |  | 0 | 1 | 0 | 0 | 0 | 0
18 | 1 | 216 |  | 8,2 | Накладная | Повторное заземление | шт. | 6 | 1 |  |  |  |  | 2933 | 2933 | 0 | 0 | 0 | 0 | 0 | 0 | 0 | 0 | 0 |  | 34659504 | 65.17 | 65.17 | 0 | 0 | 0 | 0 | 0 | 0 | 0 | 65.17 | 65.17 | 0 | 0 | 0 | 0 | 0 | 0 | 0 | 0 | 0 | 1 | 1 |  |  | 1 | 1 | 1 | 7.5 |  |  |  |  | 3 | 1 | ФССЦ-2001, 08.4.03.02-0004, приказ Минстроя России №1039/пр от 30.12.2016г. |  |  | 500001 | 0 |  | 0 | 20 | 0 | 1 | 1 | 1 | 1 | 1 | 1 |  | 0 | 0 |  |  |  |  | 0 | 0 | [5 empty] | 0 |  | 0 | 2933 | 488.775 | 0 | 0 | 0 | 0 | 0 | 0 | 0 | 0 | 0 | [13 empty] | 0 | 0 | 1 | 1 |  |  |  | 1010 | шт. | шт. | 1 | [6 empty] | 32653291 | 20 | Материалы ( строительные ) | 0 |  | 1 | 500001 | Материалы и конструкции ( строительные ) по ценникам и каталогом | ресурс_ФССЦ (строительные) |  |  |  | 0 | 70.84 | 65.17 | 0 | 0 | 0 | 0 | 0 |  | 5 |  |  | 0 | 18 |  | 488.78 | [10 empty] | 0 | 0 | 0 |  |  |  |  | 0 | 0 |  | [488,78 / 7,5] |  |  | 0 |  | 229890526 | 2 | 3 | 4 | 0 | 0 | 0 | 2933 | 2933 | 0 | 0 |  | 1 | 1 | 0 |  | 0 | 1 | 0 | 0 | 0 | 0
17 | 1 | 219 | 195 | 9 | п01-03-005-01 | Разъединитель трехполюсный напряжением до 20 кВ | ШТ | 2 | 0 |  |  |  |  | 132 | 0 | 0 | 0 | 132 | 0 | 10.8 | 0 | 0 | 86 | 53 |  | 34659503 | 65.94 | 0 | 0 | 0 | 65.94 | 0 | 5.4 | 0 | 0 | 65.94 | 0 | 0 | 0 | 65.94 | 0 | 5.4 | 0 | 0 | 65 | 40 | 1 | 1 |  |  | 1 | 1 | 1 | 1 |  |  |  |  | 0 | 4 | ФЕРп-2001, п01-03-005-01, приказ Минстроя России №1039/пр от 30.12.2016г. |  |  | 200001 | 0 |  | 0 | 5 | 0 | 1 | 1 | 1 | 1 | 1 | 1 |  | 65 | 40 |  |  |  |  | 0 | 0 | [5 empty] | 0 |  | 0 | 132 | 0 | 0 | 0 | 65.94 | 0 | 5.4 | 0 | 0 | 85.8 | 52.8 | [13 empty] | 0 | 0 | 1 | 1 |  |  |  | 1013 | ШТ | ШТ | 1 | [6 empty] | 32653283 | 5 | Пусконаладочные работы | 0 |  | 4 | 200001 | Пусконаладочные работы : все сборники и отделы 05-06 (диагностика лифтов ) сборника мрФЕР-01 | ФЕРп |  |  |  | 0 | 65.94 | 0 | 0 | 0 | 65.94 | 5.4 | 0 | 0 | [17 empty] | 0 | 0 | 0 |  |  |  |  | 65 | 40 |  |  |  |  | 0 |  | -237667876 | 2 | 1 | -2 | 0 | 0 | 0 | 271 | 0 | 0 | 271 |  | 0 | 3 | 0 |  | 0 | 1 | 0 | 0 | 0 | 0
17 | 1 | 222 | 198 | 9 | п01-03-005-01 | Разъединитель трехполюсный напряжением до 20 кВ | ШТ | 2 | 0 |  |  |  |  | 2413 | 0 | 0 | 0 | 2413 | 0 | 10.8 | 0 | 0 | 1327 | 772 |  | 34659504 | 65.94 | 0 | 0 | 0 | 65.94 | 0 | 5.4 | 0 | 0 | 65.94 | 0 | 0 | 0 | 65.94 | 0 | 5.4 | 0 | 0 | 55 | 32 | 1 | 1 |  |  | 1 | 18.3 | 18.3 | 18.3 |  |  |  |  | 0 | 4 | ФЕРп-2001, п01-03-005-01, приказ Минстроя России №1039/пр от 30.12.2016г. |  |  | 200001 | 0 |  | 0 | 5 | 0 | 18.3 | 1 | 1 | 1 | 1 | 1 |  | 65 | 40 |  |  |  |  | 0 | 0 | [5 empty] | 0 |  | 0 | 2413 | 0 | 0 | 0 | 1206.702 | 0 | 5.4 | 0 | 0 | 1327.15 | 772.16 | [13 empty] | 0 | 0 | 1 | 1 |  |  |  | 1013 | ШТ | ШТ | 1 | [6 empty] | 32653283 | 5 | Пусконаладочные работы | 0 |  | 4 | 200001 | Пусконаладочные работы : все сборники и отделы 05-06 (диагностика лифтов ) сборника мрФЕР-01 | ФЕРп |  |  |  | 0 | 65.94 | 0 | 0 | 0 | 65.94 | 5.4 | 0 | 0 | [17 empty] | 0 | 0 | 0 |  |  | *0,85 | *0,8 | 65 | 40 |  |  |  |  | 0 |  | -237667876 | 2 | 1 | 4 | 0 | 0 | 0 | 4512 | 0 | 0 | 4512 |  | 0 | 3 | 0 |  | 0 | 18.3 | 0 | 0 | 0 | 0
17 | 1 | 224 | 200 | 10 | п01-11-010-01 | Измерение сопротивления растеканию тока заземлителя | измерение | 6 | 0 |  |  |  |  | 94 | 0 | 0 | 0 | 94 | 0 | 7.32 | 0 | 0 | 61 | 38 |  | 34659503 | 15.62 | 0 | 0 | 0 | 15.62 | 0 | 1.22 | 0 | 0 | 15.62 | 0 | 0 | 0 | 15.62 | 0 | 1.22 | 0 | 0 | 65 | 40 | 1 | 1 |  |  | 1 | 1 | 1 | 1 |  |  |  |  | 0 | 4 | ФЕРп-2001, п01-11-010-01, приказ Минстроя России №1039/пр от 30.12.2016г. |  |  | 200001 | 0 |  | 0 | 5 | 0 | 1 | 1 | 1 | 1 | 1 | 1 |  | 65 | 40 |  |  |  |  | 0 | 0 | [5 empty] | 0 |  | 0 | 94 | 0 | 0 | 0 | 15.62 | 0 | 1.22 | 0 | 0 | 61.1 | 37.6 | [13 empty] | 0 | 0 | 1 | 1 |  |  |  | 1013 | измерение | измерение | 1 | [6 empty] | 32653283 | 5 | Пусконаладочные работы | 0 |  | 4 | 200001 | Пусконаладочные работы : все сборники и отделы 05-06 (диагностика лифтов ) сборника мрФЕР-01 | ФЕРп |  |  |  | 0 | 15.62 | 0 | 0 | 0 | 15.62 | 1.22 | 0 | 0 | [17 empty] | 0 | 0 | 0 |  |  |  |  | 65 | 40 |  |  |  |  | 0 |  | 486724290 | 2 | 1 | -2 | 0 | 0 | 0 | 193 | 0 | 0 | 193 |  | 0 | 3 | 0 |  | 0 | 1 | 0 | 0 | 0 | 0
17 | 1 | 226 | 202 | 10 | п01-11-010-01 | Измерение сопротивления растеканию тока заземлителя | измерение | 6 | 0 |  |  |  |  | 1715 | 0 | 0 | 0 | 1715 | 0 | 7.32 | 0 | 0 | 943 | 549 |  | 34659504 | 15.62 | 0 | 0 | 0 | 15.62 | 0 | 1.22 | 0 | 0 | 15.62 | 0 | 0 | 0 | 15.62 | 0 | 1.22 | 0 | 0 | 55 | 32 | 1 | 1 |  |  | 1 | 18.3 | 18.3 | 18.3 |  |  |  |  | 0 | 4 | ФЕРп-2001, п01-11-010-01, приказ Минстроя России №1039/пр от 30.12.2016г. |  |  | 200001 | 0 |  | 0 | 5 | 0 | 18.3 | 1 | 1 | 1 | 1 | 1 |  | 65 | 40 |  |  |  |  | 0 | 0 | [5 empty] | 0 |  | 0 | 1715 | 0 | 0 | 0 | 285.846 | 0 | 1.22 | 0 | 0 | 943.25 | 548.8 | [13 empty] | 0 | 0 | 1 | 1 |  |  |  | 1013 | измерение | измерение | 1 | [6 empty] | 32653283 | 5 | Пусконаладочные работы | 0 |  | 4 | 200001 | Пусконаладочные работы : все сборники и отделы 05-06 (диагностика лифтов ) сборника мрФЕР-01 | ФЕРп |  |  |  | 0 | 15.62 | 0 | 0 | 0 | 15.62 | 1.22 | 0 | 0 | [17 empty] | 0 | 0 | 0 |  |  | *0,85 | *0,8 | 65 | 40 |  |  |  |  | 0 |  | 486724290 | 2 | 1 | 4 | 0 | 0 | 0 | 3207 | 0 | 0 | 3207 |  | 0 | 3 | 0 |  | 0 | 18.3 | 0 | 0 | 0 | 0
17 | 1 | 228 | 204 | 11 | п01-11-024-02 | Фазировка электрической линии или трансформатора с сетью напряжением свыше 1 кВ | ШТ | 2 | 0 |  |  |  |  | 42 | 0 | 0 | 0 | 42 | 0 | 3.24 | 0 | 0 | 27 | 17 |  | 34659503 | 20.75 | 0 | 0 | 0 | 20.75 | 0 | 1.62 | 0 | 0 | 20.75 | 0 | 0 | 0 | 20.75 | 0 | 1.62 | 0 | 0 | 65 | 40 | 1 | 1 |  |  | 1 | 1 | 1 | 1 |  |  |  |  | 0 | 4 | ФЕРп-2001, п01-11-024-02, приказ Минстроя России №1039/пр от 30.12.2016г. |  |  | 200001 | 0 |  | 0 | 5 | 0 | 1 | 1 | 1 | 1 | 1 | 1 |  | 65 | 40 |  |  |  |  | 0 | 0 | [5 empty] | 0 |  | 0 | 42 | 0 | 0 | 0 | 20.75 | 0 | 1.62 | 0 | 0 | 27.3 | 16.8 | [13 empty] | 0 | 0 | 1 | 1 |  |  |  | 1013 | ШТ | ШТ | 1 | [6 empty] | 32653283 | 5 | Пусконаладочные работы | 0 |  | 4 | 200001 | Пусконаладочные работы : все сборники и отделы 05-06 (диагностика лифтов ) сборника мрФЕР-01 | ФЕРп |  |  |  | 0 | 20.75 | 0 | 0 | 0 | 20.75 | 1.62 | 0 | 0 | [17 empty] | 0 | 0 | 0 |  |  |  |  | 65 | 40 |  |  |  |  | 0 |  | 1412928019 | 2 | 1 | -2 | 0 | 0 | 0 | 86 | 0 | 0 | 86 |  | 0 | 3 | 0 |  | 0 | 1 | 0 | 0 | 0 | 0
17 | 1 | 230 | 206 | 11 | п01-11-024-02 | Фазировка электрической линии или трансформатора с сетью напряжением свыше 1 кВ | ШТ | 2 | 0 |  |  |  |  | 759 | 0 | 0 | 0 | 759 | 0 | 3.24 | 0 | 0 | 417 | 243 |  | 34659504 | 20.75 | 0 | 0 | 0 | 20.75 | 0 | 1.62 | 0 | 0 | 20.75 | 0 | 0 | 0 | 20.75 | 0 | 1.62 | 0 | 0 | 55 | 32 | 1 | 1 |  |  | 1 | 18.3 | 18.3 | 18.3 |  |  |  |  | 0 | 4 | ФЕРп-2001, п01-11-024-02, приказ Минстроя России №1039/пр от 30.12.2016г. |  |  | 200001 | 0 |  | 0 | 5 | 0 | 18.3 | 1 | 1 | 1 | 1 | 1 |  | 65 | 40 |  |  |  |  | 0 | 0 | [5 empty] | 0 |  | 0 | 759 | 0 | 0 | 0 | 379.725 | 0 | 1.62 | 0 | 0 | 417.45 | 242.88 | [13 empty] | 0 | 0 | 1 | 1 |  |  |  | 1013 | ШТ | ШТ | 1 | [6 empty] | 32653283 | 5 | Пусконаладочные работы | 0 |  | 4 | 200001 | Пусконаладочные работы : все сборники и отделы 05-06 (диагностика лифтов ) сборника мрФЕР-01 | ФЕРп |  |  |  | 0 | 20.75 | 0 | 0 | 0 | 20.75 | 1.62 | 0 | 0 | [17 empty] | 0 | 0 | 0 |  |  | *0,85 | *0,8 | 65 | 40 |  |  |  |  | 0 |  | 1412928019 | 2 | 1 | 4 | 0 | 0 | 0 | 1419 | 0 | 0 | 1419 |  | 0 | 3 | 0 |  | 0 | 18.3 | 0 | 0 | 0 | 0
17 | 1 | 232 | 208 | 12 | п01-11-011-01 | Проверка наличия цепи между заземлителями и заземленными элементами | 100 измерений | 0.4 | 0 |  |  |  |  | 66 | 0 | 0 | 0 | 66 | 0 | 5.184 | 0 | 0 | 43 | 26 |  | 34659503 | 165.95 | 0 | 0 | 0 | 165.95 | 0 | 12.96 | 0 | 0 | 165.95 | 0 | 0 | 0 | 165.95 | 0 | 12.96 | 0 | 0 | 65 | 40 | 1 | 1 |  |  | 1 | 1 | 1 | 1 |  |  |  |  | 0 | 4 | ФЕРп-2001, п01-11-011-01, приказ Минстроя России №1039/пр от 30.12.2016г. |  |  | 200001 | 0 |  | 0 | 5 | 0 | 1 | 1 | 1 | 1 | 1 | 1 |  | 65 | 40 |  |  |  |  | 0 | 0 | [5 empty] | 0 |  | 0 | 66 | 0 | 0 | 0 | 165.95 | 0 | 12.96 | 0 | 0 | 42.9 | 26.4 | [13 empty] | 0 | 0 | 1 | 1 |  |  |  | 1013 | 100 измерений | 100 измерений | 1 | [6 empty] | 32653283 | 5 | Пусконаладочные работы | 0 |  | 4 | 200001 | Пусконаладочные работы : все сборники и отделы 05-06 (диагностика лифтов ) сборника мрФЕР-01 | ФЕРп |  |  |  | 0 | 165.95 | 0 | 0 | 0 | 165.95 | 12.96 | 0 | 0 | [17 empty] | 0 | 0 | 0 |  |  |  |  | 65 | 40 |  |  |  |  | 0 |  | -931447527 | 2 | 1 | -2 | 0 | 0 | 0 | 135 | 0 | 0 | 135 |  | 0 | 3 | 0 |  | 0 | 1 | 0 | 0 | 0 | 0
17 | 1 | 234 | 210 | 12 | п01-11-011-01 | Проверка наличия цепи между заземлителями и заземленными элементами | 100 измерений | 0.4 | 0 |  |  |  |  | 1215 | 0 | 0 | 0 | 1215 | 0 | 5.184 | 0 | 0 | 668 | 389 |  | 34659504 | 165.95 | 0 | 0 | 0 | 165.95 | 0 | 12.96 | 0 | 0 | 165.95 | 0 | 0 | 0 | 165.95 | 0 | 12.96 | 0 | 0 | 55 | 32 | 1 | 1 |  |  | 1 | 18.3 | 18.3 | 18.3 |  |  |  |  | 0 | 4 | ФЕРп-2001, п01-11-011-01, приказ Минстроя России №1039/пр от 30.12.2016г. |  |  | 200001 | 0 |  | 0 | 5 | 0 | 18.3 | 1 | 1 | 1 | 1 | 1 |  | 65 | 40 |  |  |  |  | 0 | 0 | [5 empty] | 0 |  | 0 | 1215 | 0 | 0 | 0 | 3036.885 | 0 | 12.96 | 0 | 0 | 668.25 | 388.8 | [13 empty] | 0 | 0 | 1 | 1 |  |  |  | 1013 | 100 измерений | 100 измерений | 1 | [6 empty] | 32653283 | 5 | Пусконаладочные работы | 0 |  | 4 | 200001 | Пусконаладочные работы : все сборники и отделы 05-06 (диагностика лифтов ) сборника мрФЕР-01 | ФЕРп |  |  |  | 0 | 165.95 | 0 | 0 | 0 | 165.95 | 12.96 | 0 | 0 | [17 empty] | 0 | 0 | 0 |  |  | *0,85 | *0,8 | 65 | 40 |  |  |  |  | 0 |  | -931447527 | 2 | 1 | 4 | 0 | 0 | 0 | 2272 | 0 | 0 | 2272 |  | 0 | 3 | 0 |  | 0 | 18.3 | 0 | 0 | 0 | 0
17 | 1 | 240 | 216 | 13 | 33-04-031-03 | Установка оборудования пунктов секционирования на железобетонных стойках опор ВЛ | КОМПЛ | 1 | 0 |  |  |  |  | 1143 | 0 | 868 | 111 | 275 | 0 | 28.59 | 9.88 | 0 | 405 | 232 |  | 34659503 | 1143.25 | 0 | 868.21 | 110.79 | 275.04 | 0 | 28.59 | 9.88 | 0 | 1143.25 | 0 | 868.21 | 110.79 | 275.04 | 0 | 28.59 | 9.88 | 0 | 105 | 60 | 1 | 1 |  |  | 1 | 1 | 1 | 1 |  |  |  |  | 0 | 1 | ФЕР-2001, 33-04-031-03, приказ Минстроя России №1039/пр от 30.12.2016г. |  |  | 33001 | 0 |  | 0 | 1 | 0 | 1 | 1 | 1 | 1 | 1 | 1 |  | 105 | 60 |  |  |  |  | 0 | 0 | [5 empty] | 0 |  | 0 | 1143 | 0 | 868.21 | 110.79 | 275.04 | 0 | 28.59 | 9.88 | 0 | 405.3 | 231.6 | [13 empty] | 0 | 0 | 1 | 1 |  |  |  | 1013 | КОМПЛ | КОМПЛ | 1 | [6 empty] | 32653413 | 1 | Общестроительные и специальные строительные работы | 0 |  | 1 | 33001 | Линии элекропередач | ФЕР-33 |  |  |  | 0 | 1143.25 | 0 | 868.21 | 110.79 | 275.04 | 28.59 | 9.88 | 0 | [17 empty] | 0 | 0 | 0 |  |  |  |  | 105 | 60 |  |  |  |  | 0 |  | -1968202033 | 2 | 1 | -2 | 0 | 0 | 0 | 1780 | 1780 | 0 | 0 |  | 0 | 3 | 0 |  | 0 | 1 | 0 | 0 | 0 | 0
17 | 1 | 246 | 222 | 13 | 33-04-031-03 | Установка оборудования пунктов секционирования на железобетонных стойках опор ВЛ | КОМПЛ | 1 | 0 |  |  |  |  | 15886 | 0 | 10853 | 2027 | 5033 | 0 | 28.59 | 9.88 | 0 | 6283 | 3389 |  | 34659504 | 1143.25 | 0 | 868.21 | 110.79 | 275.04 | 0 | 28.59 | 9.88 | 0 | 1143.25 | 0 | 868.21 | 110.79 | 275.04 | 0 | 28.59 | 9.88 | 0 | 89 | 48 | 1 | 1 |  |  | 1 | 18.3 | 12.5 | 7.5 |  |  |  |  | 0 | 1 | ФЕР-2001, 33-04-031-03, приказ Минстроя России №1039/пр от 30.12.2016г. |  |  | 33001 | 0 |  | 0 | 1 | 0 | 18.3 | 1 | 1 | 1 | 1 | 1 |  | 105 | 60 |  |  |  |  | 0 | 0 | [5 empty] | 0 |  | 0 | 15886 | 0 | 10852.625 | 2027.457 | 5033.232 | 0 | 28.59 | 9.88 | 0 | 6283.4 | 3388.8 | [13 empty] | 0 | 0 | 1 | 1 |  |  |  | 1013 | КОМПЛ | КОМПЛ | 1 | [6 empty] | 32653413 | 1 | Общестроительные и специальные строительные работы | 0 |  | 1 | 33001 | Линии элекропередач | ФЕР-33 |  |  |  | 0 | 1143.25 | 0 | 868.21 | 110.79 | 275.04 | 28.59 | 9.88 | 0 | [17 empty] | 0 | 0 | 0 |  |  | *0,85 | *0,8 | 105 | 60 |  |  |  |  | 0 |  | -1968202033 | 2 | 1 | 4 | 0 | 0 | 0 | 25558 | 25558 | 0 | 0 |  | 0 | 3 | 0 |  | 0 | 18.3 | 0 | 0 | 0 | 0
18 | 1 | 240 |  | 13,1 | 07.1.04.02 | Реклоузер | шт. | 1 | 1 |  |  |  |  | 73871 | 73871 | 0 | 0 | 0 | 0 | 0 | 0 | 0 | 0 | 0 |  | 34659503 | 73870.67 | 73870.67 | 0 | 0 | 0 | 0 | 0 | 0 | 0 | 73870.67 | 73870.67 | 0 | 0 | 0 | 0 | 0 | 0 | 0 | 106 | 65 | 1 | 1 |  |  | 1 | 1 | 1 | 1 |  |  |  |  | 3 | 1 |  |  |  | 0 | 0 |  | 0 | 20 | 0 | 1 | 1 | 1 | 1 | 1 | 1 |  | 106 | 65 |  |  |  |  | 0 | 0 | [5 empty] | 0 |  | 0 | 73871 | 73870.67 | 0 | 0 | 0 | 0 | 0 | 0 | 0 | 0 | 0 | [13 empty] | 0 | 0 | 1 | 1 |  |  |  | 1010 | шт. | шт. | 1 | [6 empty] | 32653299 | 20 | Материалы ( строительные ) | 0 |  | 1 | 0 | Строка добавленная вручную | По умолчанию |  |  |  | 0 | 0 | 73870.67 | 0 | 0 | 0 | 0 | 0 | [18 empty] | 0 | 0 | 0 |  |  |  |  | 106 | 65 |  | [554 030 / 7,5] |  |  | 0 |  | 1202670743 | 2 | 4 | -2 | 0 | 0 | 0 | 73871 | 73871 | 0 | 0 |  | 0 | 2 | 0 |  | 0 | 1 | 0 | 0 | 0 | 0
18 | 1 | 246 |  | 13,1 | Накладная | Реклоузер | шт. | 1 | 1 |  |  |  |  | 554030 | 554030 | 0 | 0 | 0 | 0 | 0 | 0 | 0 | 0 | 0 |  | 34659504 | 73870.67 | 73870.67 | 0 | 0 | 0 | 0 | 0 | 0 | 0 | 73870.67 | 73870.67 | 0 | 0 | 0 | 0 | 0 | 0 | 0 | 90 | 52 | 1 | 1 |  |  | 1 | 1 | 1 | 7.5 |  |  |  |  | 3 | 1 |  |  |  | 0 | 0 |  | 0 | 20 | 0 | 1 | 1 | 1 | 1 | 1 | 1 |  | 106 | 65 |  |  |  |  | 0 | 0 | [5 empty] | 0 |  | 0 | 554030 | 554030.025 | 0 | 0 | 0 | 0 | 0 | 0 | 0 | 0 | 0 | [13 empty] | 0 | 0 | 1 | 1 |  |  |  | 1010 | шт. | шт. | 1 | [6 empty] | 32653299 | 20 | Материалы ( строительные ) | 0 |  | 1 | 0 | Строка добавленная вручную | По умолчанию |  |  |  | 0 | 73870.67 | 73870.67 | 0 | 0 | 0 | 0 | 0 |  | 5 |  |  | 0 | 18 |  | 554030 | [10 empty] | 0 | 0 | 0 |  |  | *0,85 | *0,8 | 106 | 65 |  | [554 030 / 7,5] |  |  | 0 |  | 1202670743 | 2 | 3 | 4 | 0 | 0 | 0 | 554030 | 554030 | 0 | 0 |  | 1 | 1 | 0 |  | 0 | 1 | 0 | 0 | 0 | 0
17 | 1 | 251 | 227 | 14 | п02-01-001-05 | Автоматизированная система управления I категории технической сложности с количеством каналов (Кобщ) 20 | система | 1 | 0 |  |  |  |  | 1815 | 0 | 0 | 0 | 1815 | 0 | 128 | 0 | 0 | 1180 | 726 |  | 34659503 | 1815.02 | 0 | 0 | 0 | 1815.02 | 0 | 128 | 0 | 0 | 1815.02 | 0 | 0 | 0 | 1815.02 | 0 | 128 | 0 | 0 | 65 | 40 | 1 | 1 |  |  | 1 | 1 | 1 | 1 |  |  |  |  | 0 | 4 | ФЕРп-2001, п02-01-001-05, приказ Минстроя России №1039/пр от 30.12.2016г. |  |  | 200001 | 0 |  | 0 | 5 | 0 | 1 | 1 | 1 | 1 | 1 | 1 |  | 65 | 40 |  |  |  |  | 0 | 0 | [5 empty] | 0 |  | 0 | 1815 | 0 | 0 | 0 | 1815.02 | 0 | 128 | 0 | 0 | 1179.75 | 726 | [13 empty] | 0 | 0 | 1 | 1 |  |  |  | 1013 | система | система | 1 | [6 empty] | 32653283 | 5 | Пусконаладочные работы | 0 |  | 4 | 200001 | Пусконаладочные работы : все сборники и отделы 05-06 (диагностика лифтов ) сборника мрФЕР-01 | ФЕРп |  |  |  | 0 | 1815.02 | 0 | 0 | 0 | 1815.02 | 128 | 0 | 0 | [17 empty] | 0 | 0 | 0 |  |  |  |  | 65 | 40 |  |  |  |  | 0 |  | 934048210 | 2 | 1 | -2 | 0 | 0 | 0 | 3721 | 0 | 0 | 3721 |  | 0 | 3 | 0 |  | 0 | 1 | 0 | 0 | 0 | 0
17 | 1 | 256 | 232 | 14 | п02-01-001-05 | Автоматизированная система управления I категории технической сложности с количеством каналов (Кобщ) 20 | система | 1 | 0 |  |  |  |  | 33215 | 0 | 0 | 0 | 33215 | 0 | 128 | 0 | 0 | 18268 | 10629 |  | 34659504 | 1815.02 | 0 | 0 | 0 | 1815.02 | 0 | 128 | 0 | 0 | 1815.02 | 0 | 0 | 0 | 1815.02 | 0 | 128 | 0 | 0 | 55 | 32 | 1 | 1 |  |  | 1 | 18.3 | 18.3 | 18.3 |  |  |  |  | 0 | 4 | ФЕРп-2001, п02-01-001-05, приказ Минстроя России №1039/пр от 30.12.2016г. |  |  | 200001 | 0 |  | 0 | 5 | 0 | 18.3 | 1 | 1 | 1 | 1 | 1 |  | 65 | 40 |  |  |  |  | 0 | 0 | [5 empty] | 0 |  | 0 | 33215 | 0 | 0 | 0 | 33214.866 | 0 | 128 | 0 | 0 | 18268.25 | 10628.8 | [13 empty] | 0 | 0 | 1 | 1 |  |  |  | 1013 | система | система | 1 | [6 empty] | 32653283 | 5 | Пусконаладочные работы | 0 |  | 4 | 200001 | Пусконаладочные работы : все сборники и отделы 05-06 (диагностика лифтов ) сборника мрФЕР-01 | ФЕРп |  |  |  | 0 | 1815.02 | 0 | 0 | 0 | 1815.02 | 128 | 0 | 0 | [17 empty] | 0 | 0 | 0 |  |  | *0,85 | *0,8 | 65 | 40 |  |  |  |  | 0 |  | 934048210 | 2 | 1 | 4 | 0 | 0 | 0 | 62112 | 0 | 0 | 62112 |  | 0 | 3 | 0 |  | 0 | 18.3 | 0 | 0 | 0 | 0
51 | 1 | 3 | 20 |  | Новая локальная смета | Новая локальная смета | 0 | [6 empty] | 107322 | 99782 | 4218 | 478 | 3322 | 0 | 282.013 | 42.602 | 0 | 3131 | 1851 |  |  | 107322 | 99782 | 4218 | 478 | 3322 | 0 | 282.013 | 42.602 | 0 | 3131 | 1851 |  |  | 0 | 0 | 0 | 112304 | 107825 | 73 | 4406 | 99782 | 99782 | 0 | 99782 | 0 | 0 | 0 | 0 | [20 empty] | 0 | 0 | 0 | 112304 | 107825 | 73 | 4406 | 99782 | 99782 | 0 | 99782 | 0 | 0 | 0 | 0 | [20 empty] | 861883 | 748368 | 52722 | 8739 | 60793 | 0 | 282.013 | 42.602 | 0 | 48514 | 27086 |  |  | 861883 | 748368 | 52722 | 8739 | 60793 | 0 | 282.013 | 42.602 | 0 | 48514 | 27086 |  |  | 0 | 0 | 0 | 937483 | 863412 | 549 | 73522 | 748368 | 748368 | 0 | 748368 | 0 | 0 | 0 | 0 | [20 empty] | 0 | 0 | 0 | 937483 | 863412 | 549 | 73522 | 748368 | 748368 | 0 | 748368 | 0 | 0 | 0 | 0 | [19 empty] | 0
50 | 0 | 0 | 1 | 201 | 107322 | ПЗ | Прямые затраты |  |  | 201 | 1 | 3 |  | 0 | 861883
50 | 0 | 0 | 1 | 202 | 99782 | СтМатОб | Стоимость материальных ресурсов (всего) |  |  | 202 | 2 | 3 |  | 0 | 748368
50 | 0 | 0 | 1 | 222 | 0 | СтМатОбЗак | Стоимость материалов и оборудования заказчика |  |  | 222 | 3 | 3 |  | 0 | 0
50 | 0 | 0 | 1 | 225 | 99782 | СтМатОбПод | Стоимость материалов и оборудования подрядчика |  |  | 225 | 4 | 3 |  | 0 | 748368
50 | 0 | 0 | 1 | 226 | 99782 | СтМат | Стоимость материалов (всего) |  |  | 226 | 5 | 3 |  | 0 | 748368
50 | 0 | 0 | 1 | 227 | 0 | СтМатЗак | Стоимость материалов заказчика |  |  | 227 | 6 | 3 |  | 0 | 0
50 | 0 | 0 | 1 | 228 | 99782 | СтМатПод | Стоимость материалов подрядчика |  |  | 228 | 7 | 3 |  | 0 | 748368
50 | 0 | 0 | 1 | 216 | 0 | Оборуд | Стоимость оборудования (всего) |  |  | 216 | 8 | 3 |  | 0 | 0
50 | 0 | 0 | 1 | 223 | 0 | ОборудЗак | Стоимость оборудования заказчика |  |  | 223 | 9 | 3 |  | 0 | 0
50 | 0 | 0 | 1 | 229 | 0 | ОборудПод | Стоимость оборудования подрядчика |  |  | 229 | 10 | 3 |  | 0 | 0
50 | 0 | 0 | 1 | 203 | 4218 | ЭММ | Эксплуатация машин |  |  | 203 | 11 | 3 |  | 0 | 52722
50 | 0 | 0 | 1 | 231 | 0 | ЭММсНРиСП | Эксплуатация машин по ТСН-2001.16 |  |  | 231 | 12 | 3 |  | 0 | 0
50 | 0 | 0 | 1 | 204 | 478 | ЗПМ | ЗП машинистов |  |  | 204 | 13 | 3 |  | 0 | 8739
50 | 0 | 0 | 1 | 205 | 3322 | ОЗП | Основная ЗП рабочих |  |  | 205 | 14 | 3 |  | 0 | 60793
50 | 0 | 0 | 1 | 232 | 0 | ОЗПсНРиСП | Основная ЗП рабочих по ТСН-2001.16 |  |  | 232 | 15 | 3 |  | 0 | 0
50 | 0 | 0 | 1 | 214 | 107825 | Строит | Строительные работы с НР и СП |  |  | 214 | 16 | 3 |  | 0 | 863412
50 | 0 | 0 | 1 | 215 | 73 | Монтаж | Монтажные работы с НР и СП |  |  | 215 | 17 | 3 |  | 0 | 549
50 | 0 | 0 | 1 | 217 | 4406 | Прочие | Прочие работы с НР и СП |  |  | 217 | 18 | 3 |  | 0 | 73522
50 | 0 | 0 | 1 | 230 | 0 | ПрочиеЗатр | Прочие затраты по ТСН-2001.16 |  |  | 230 | 19 | 3 |  | 0 | 0
50 | 0 | 0 | 1 | 206 | 0 | ВозврМат | Возврат материалов |  |  | 206 | 20 | 3 |  | 0 | 0
50 | 0 | 0 | 1 | 207 | 282.013 | ТрудСтр | Трудозатраты строителей |  |  | 207 | 21 | 3 |  | -1 | 282.013
50 | 0 | 0 | 1 | 208 | 42.602 | ТрудМаш | Трудозатраты машинистов |  |  | 208 | 22 | 3 |  | -1 | 42.602
50 | 0 | 0 | 1 | 209 | 0 | ТранспМат | Транспорт материалов |  |  | 209 | 23 | 3 |  | 0 | 0
50 | 0 | 0 | 1 | 210 | 3131 | НР | Накладные расходы |  |  | 210 | 24 | 3 |  | 0 | 48514
50 | 0 | 0 | 1 | 211 | 1851 | СмПриб | Сметная прибыль |  |  | 211 | 25 | 3 |  | 0 | 27086
50 | 0 | 0 | 1 | 224 | 112304 | Всего | Всего с НР и СП |  |  | 224 | 26 | 3 |  | 0 | 937483
51 | 293 | 1 | 12 |  | Новый объект | Реконструкция ВЛЗ 6 10 кВ СИП 1х50 с реклоузером | 0 | [6 empty] | 107322 | 99782 | 4218 | 478 | 3322 | 0 | 282.013 | 42.602 | 0 | 3131 | 1851 | [15 empty] | 0 | 0 | 0 | 112304 | 107825 | 73 | 4406 | 99782 | 99782 | 0 | 99782 | 0 | 0 | 0 | 0 | [55 empty] | 861883 | 748368 | 52722 | 8739 | 60793 | 0 | 282.013 | 42.602 | 0 | 48514 | 27086 | [15 empty] | 0 | 0 | 0 | 937483 | 863412 | 549 | 73522 | 748368 | 748368 | 0 | 748368 | 0 | 0 | 0 | 0 | [54 empty] | 0
50 | 0 | 0 | 1 | 201 | 107322 | ПЗ | Прямые затраты |  |  | 201 | 1 | 3 |  | 0 | 861883
50 | 0 | 0 | 1 | 202 | 99782 | СтМатОб | Стоимость материальных ресурсов (всего) |  |  | 202 | 2 | 3 |  | 0 | 748368
50 | 0 | 0 | 1 | 222 | 0 | СтМатОбЗак | Стоимость материалов и оборудования заказчика |  |  | 222 | 3 | 3 |  | 0 | 0
50 | 0 | 0 | 1 | 225 | 99782 | СтМатОбПод | Стоимость материалов и оборудования подрядчика |  |  | 225 | 4 | 3 |  | 0 | 748368
50 | 0 | 0 | 1 | 226 | 99782 | СтМат | Стоимость материалов (всего) |  |  | 226 | 5 | 3 |  | 0 | 748368
50 | 0 | 0 | 1 | 227 | 0 | СтМатЗак | Стоимость материалов заказчика |  |  | 227 | 6 | 3 |  | 0 | 0
50 | 0 | 0 | 1 | 228 | 99782 | СтМатПод | Стоимость материалов подрядчика |  |  | 228 | 7 | 3 |  | 0 | 748368
50 | 0 | 0 | 1 | 216 | 0 | Оборуд | Стоимость оборудования (всего) |  |  | 216 | 8 | 3 |  | 0 | 0
50 | 0 | 0 | 1 | 223 | 0 | ОборудЗак | Стоимость оборудования заказчика |  |  | 223 | 9 | 3 |  | 0 | 0
50 | 0 | 0 | 1 | 229 | 0 | ОборудПод | Стоимость оборудования подрядчика |  |  | 229 | 10 | 3 |  | 0 | 0
50 | 0 | 0 | 1 | 203 | 4218 | ЭММ | Эксплуатация машин |  |  | 203 | 11 | 3 |  | 0 | 52722
50 | 0 | 0 | 1 | 231 | 0 | ЭММсНРиСП | Эксплуатация машин по ТСН-2001.16 |  |  | 231 | 12 | 3 |  | 0 | 0
50 | 0 | 0 | 1 | 204 | 478 | ЗПМ | ЗП машинистов |  |  | 204 | 13 | 3 |  | 0 | 8739
50 | 0 | 0 | 1 | 205 | 3322 | ОЗП | Основная ЗП рабочих |  |  | 205 | 14 | 3 |  | 0 | 60793
50 | 0 | 0 | 1 | 232 | 0 | ОЗПсНРиСП | Основная ЗП рабочих по ТСН-2001.16 |  |  | 232 | 15 | 3 |  | 0 | 0
50 | 0 | 0 | 1 | 214 | 107825 | Строит | Строительные работы с НР и СП |  |  | 214 | 16 | 3 |  | 0 | 863412
50 | 0 | 0 | 1 | 215 | 73 | Монтаж | Монтажные работы с НР и СП |  |  | 215 | 17 | 3 |  | 0 | 549
50 | 0 | 0 | 1 | 217 | 4406 | Прочие | Прочие работы с НР и СП |  |  | 217 | 18 | 3 |  | 0 | 73522
50 | 0 | 0 | 1 | 230 | 0 | ПрочиеЗатр | Прочие затраты по ТСН-2001.16 |  |  | 230 | 19 | 3 |  | 0 | 0
50 | 0 | 0 | 1 | 206 | 0 | ВозврМат | Возврат материалов |  |  | 206 | 20 | 3 |  | 0 | 0
50 | 0 | 0 | 1 | 207 | 282.013 | ТрудСтр | Трудозатраты строителей |  |  | 207 | 21 | 3 |  | -1 | 282.013
50 | 0 | 0 | 1 | 208 | 42.602 | ТрудМаш | Трудозатраты машинистов |  |  | 208 | 22 | 3 |  | -1 | 42.602
50 | 0 | 0 | 1 | 209 | 0 | ТранспМат | Транспорт материалов |  |  | 209 | 23 | 3 |  | 0 | 0
50 | 0 | 0 | 1 | 210 | 3131 | НР | Накладные расходы |  |  | 210 | 24 | 3 |  | 0 | 48514
50 | 0 | 0 | 1 | 211 | 1851 | СмПриб | Сметная прибыль |  |  | 211 | 25 | 3 |  | 0 | 27086
50 | 0 | 0 | 1 | 224 | 112304 | Всего | Всего с НР и СП |  |  | 224 | 26 | 3 |  | 0 | 937483
70 | 1 |  | 1 | ЕСН | { вкл.} - Коэф. к НР=0,85 и к СП=0,8 применяются АВТОМАТИЧЕСКИ в Текущем уровне цен и не применяется в Базовом уровне цен; { выкл.} - Коэф. к НР=0,85 и к СП=0,8 не применяются (при производстве работ по строительству мостов, тоннелей, метрополи | 1 | 0 | © ООО НТЦ «АиВТ» г.Орел | 0 | 0 |  |  | 0 | 1
70 | 1 |  | 2 | УПРОЩЕНКА | { вкл.} - Коэффициэнты к НР и СП применяются при упрощенной системе налогооблажения (в зависимости от выбранного уровня цен) | 0 | 0 | © ООО НТЦ «АиВТ» г.Орел | 0 | 0 |  |  | 0 | 0
70 | 1 |  | 3 | СЛОЖНОСТЬ | { вкл.} - Коэффициэнты к НР и СП применяются при реконструкции объектов метро, мостов, путепроводов, сооружений относящихся к сложным, при реконструкции и капитальном ремонте объектов с ядерными реакторами | 0 | 0 | © ООО НТЦ «АиВТ» г.Орел | 0 | 0 |  |  | 0 | 0
70 | 1 |  | 4 | ХОЗ_СПОСОБ | { вкл.} - Коэффициэнты к НР и СП применяются при хозяйственном способе производства работ | 0 | 0 | © ООО НТЦ «АиВТ» г.Орел | 0 | 0 |  |  | 0 | 0
70 | 1 |  | 5 | ЗАКР_СПОСОБ | { вкл.} - Обслуживающие и сопутстующие работы в тоннелях при производве работ ЗАКРЫТЫМ способом (HР=145%; СП= 75%); { выкл.} - Обслуживающие и сопутстующие работы в тоннелях при производве работ ОТКРЫТЫМ способом (HР=125%; СП= 60%) | 0 | 0 | © ООО НТЦ «АиВТ» г.Орел | 0 | 0 |  |  | 0 | 0
70 | 1 |  | 6 | МЕЖ_ГОРОД | { вкл.} - Прокладка МЕЖДУГОРОДНИХ волоконно-оптических линий (HР=120%; СП= 70%) { выкл.} - Прокладка ГОРОДСКИХ волоконно-оптических линий (HР=100%; СП= 65%) | 0 | 0 | © ООО НТЦ «АиВТ» г.Орел | 0 | 0 |  |  | 0 | 0
70 | 1 |  | 7 | АВИА | ( вкл.) - При производстве монтажных работ на объектах диспетчеризации управления движением авиатранспортом (НР=95%, СП=55%); ( выкл.) - При производстве монтажных работ на прочих объектах, кроме АЭС. | 0 | 0 | © ООО НТЦ «АиВТ» г.Орел | 0 | 0 |  |  | 0 | 0
70 | 1 |  | 8 | АЭС | ( вкл.) - Произовдство электро-монтажных. работ (HР=110%; СП= 68%) и контроль сварных швов (HР=101%; СП= 60%) на АЭС; ( выкл.) - Произовдство электро-монтажных. работ (HР=95%; СП= 65%) и контроль сварных швов (HР=80%; СП= 60%) на прочих объектах | 0 | 0 | © ООО НТЦ «АиВТ» г.Орел | 0 | 0 |  |  | 0 | 0
70 | 1 |  | 9 | НРиСПотОЗП | { вкл.} - НР и СП рассчитываются от ОЗП { выкл.} - НР и СП рассчитываются от ФОТ = ОЗП + ЗПМ | 0 | 0 | © ООО НТЦ «АиВТ» г.Орел | 0 | 0 |  |  | 0 | 0
70 | 1 |  | 1 | К_НР_ТЕР | Коэффициэнт к % НР для сборников ФЕР (ТЕР) (при ремонте) | 1 | 1 | © ООО НТЦ «АиВТ» г.Орел | 0 | 0 |  |  | 0 | 1
70 | 1 |  | 2 | К_СП_ТЕР | Коэффициэнт к % СП для сборников ФЕР (ТЕР) (при ремонте) | 1 | 1 | © ООО НТЦ «АиВТ» г.Орел | 0 | 0 |  |  | 0 | 1
70 | 1 |  | 3 | К_НР_ТЕРр | Коэффициэнт к % НР для сборников ФЕРр (ТЕРр) (при ремонте) | 1 | 0 | © ООО НТЦ «АиВТ» г.Орел | 0 | 0 |  |  | 0 | 1
70 | 1 |  | 4 | К_СП_ТЕРр | Коэффициэнт к % СП для сборников ФЕРр (ТЕРр) (при ремонте) | 1 | 0 | © ООО НТЦ «АиВТ» г.Орел | 0 | 0 |  |  | 0 | 1
70 | 1 |  | 5 | К_НР_12 | Коэффициэнт к % НР (с 01.12.2012) (в связи с изменением ЕСН) | 1 | 0 | © ООО НТЦ «АиВТ» г.Орел | 0 | 0 |  |  | 0 | 0.85
70 | 1 |  | 6 | К_СП_12 | Коэффициэнт к % СП (с 01.12.2012) (в связи с изменением ЕСН) | 1 | 0 | © ООО НТЦ «АиВТ» г.Орел | 0 | 0 |  |  | 0 | 0.8
70 | 1 |  | 7 | К_НР_11 | Коэффициэнт к % НР (с 01.01.2011 по 01.12.2012) (в связи с изменением ЕСН) | 1 | 0 | © ООО НТЦ «АиВТ» г.Орел | 0 | 0 |  |  | 0 | 1
70 | 1 |  | 8 | К_СП_11 | Коэффициэнт к % СП (с 01.01.2011 по 01.12.2012) (в связи с изменением ЕСН) | 1 | 0.8 | © ООО НТЦ «АиВТ» г.Орел | 0 | 0 |  |  | 0 | 1
70 | 1 |  | 9 | К_НР_05 | Коэффициэнт к % НР (с 01.01.2005 по 01.01.2011) (в связи с изменением ЕСН) | 1 | 0.85 | © ООО НТЦ «АиВТ» г.Орел | 0 | 0 |  |  | 0 | 1
70 | 1 |  | 10 | К_СП_05 | Коэффициэнт к % СП (с 01.01.2005 по 01.01.2011) (в связи с изменением ЕСН) | 1 | 0 | © ООО НТЦ «АиВТ» г.Орел | 0 | 0 |  |  | 0 | 1
70 | 1 |  | 11 | К_НР_УПР | Коэффициэнт к % НР (при упрощенном налогообложении) | 1 | 0 | © ООО НТЦ «АиВТ» г.Орел | 0 | 0 |  |  | 0 | 0.94
70 | 1 |  | 12 | К_СП_УПР | Коэффициэнт к % СП (при упрощенном налогообложении) | 1 | 0 | © ООО НТЦ «АиВТ» г.Орел | 0 | 0 |  |  | 0 | 0.9
70 | 1 |  | 13 | К_НР_ХОЗ | Коэффициэнт к % НР (при хозяйственном способе производства работ) | 0.6 | 0 | © ООО НТЦ «АиВТ» г.Орел | 0 | 0 |  |  | 0 | 0.6
70 | 1 |  | 14 | К_СП_ХОЗ | Коэффициэнт к % СП (при хозяйственном способе производства работ) | 1 | 0 | © ООО НТЦ «АиВТ» г.Орел | 0 | 0 |  |  | 0 | 1
70 | 1 |  | 15 | К_НР_СЛЖ | Коэффициэнт к % НР (при реконструкции сложных объектов и кап. ремонте объектов с яд. реакторами) | 1.2 | 0 | © ООО НТЦ «АиВТ» г.Орел | 0 | 0 |  |  | 0 | 1.2
70 | 1 |  | 16 | К_СП_СЛЖ | Коэффициэнт к % СП (при реконструкции сложных объектов и кап. ремонте объектов с яд. реакторами) | 1 | 0 | © ООО НТЦ «АиВТ» г.Орел | 0 | 0 |  |  | 0 | 1
70 | 1 |  | 17 | К_НР_Д1 | Коэффициэнт к % НР (Пользовательский) - применяется по желанию пользователя, значение задает пользователь. | 1 | 0 | © ООО НТЦ «АиВТ» г.Орел | 0 | 0 |  |  | 0 | 1
70 | 1 |  | 18 | К_СП_Д1 | Коэффициэнт к % СП (Пользовательский) - применяется по желанию пользователя, значение задает пользователь. | 1 | 0 | © ООО НТЦ «АиВТ» г.Орел | 0 | 0 |  |  | 0 | 1
70 | 1 |  | 19 | К_НР_Д2 | Коэффициэнт к % НР (Пользовательский) - применяется по желанию пользователя, значение задает пользователь. | 1 | 0 | © ООО НТЦ «АиВТ» г.Орел | 0 | 0 |  |  | 0 | 1
70 | 1 |  | 20 | К_СП_Д2 | Коэффициэнт к % СП (Пользовательский) - применяется по желанию пользователя, значение задает пользователь. | 1 | 0 | © ООО НТЦ «АиВТ» г.Орел | 0 | 0 |  |  | 0 | 1
70 | 1 |  | 21 | ОКРУГЛЕНИЕ | Точность округления результата расчета % НР и % СП | 0 | 0 | © ООО НТЦ «АиВТ» г.Орел | 0 | 0 |  |  | 0 | 0
-1
75 | Базовый уровень цен | 2000 | 0 | 1 | 0 | 0 | 1 | 0 | 4 | 0 | 0 | 0 | 34659503 | 1
75 | I квартал 2018 г. | 2018 | 1 | 0 | 0 | 0 | 1 | 0 | 4 | 0 | 0 | 1 | 34659504 | 2
3 | Индексы за итогом | 12.5 | 7.5 | 12.5 | 18.3 | 18.3 | 7.5 | 18.3 | 2 | 18.3 | 12.5 | 12.5 | 7.5 | 7.5 | 18.3 | 18.3 | 12.5
65 |  | 1 | 0 | 245

## SourceObSm (hidden)
0 | Smeta.RU (495) 974-1589 |  | _OBSM_ |  | 0 | 0 | 0 | Smeta.RU | АО "Орелоблэнерго" Доп. раб. место FStS-0021738 | 1 | 21738 | 10
1 | 50 | 0 |  | 0 | Новый объект | Реконструкция ВЛЗ 6 10 кВ СИП 1х50 с реклоузером |  | 0 |  | 0 |  |  |  | 0 | 0 | 2 | 0 | 0 |  |  | 0 | [20 empty] | Сметные нормы списания | Коды ценников | 1 | 0 | 0 | 0 | 0 | 0 | 2 | 0 | 1 | 1 | 0 | 0 | 1 | 0 | 0 | v10 ФЕР 2017 года НОВОЕ СТРОИТЕЛЬСТВО | Версия 10.0.0.10 от 18.04.2017 г. Типовой расчет (НОВОЕ СТРОИТЕЛЬСТВО или РЕКОНСТРУКЦИЯ) © ООО НТЦ «АиВТ» г.Орел | ФЕР-2017 с Изм.4 от 2018.01.10 | ФЕР-2017 с Изм.4 от 2018.01.10 | ФЕР-2017 с Изм.4 от 2018.01.10 | ФЕР-2017 с Изм.4 от 2018.01.10 | Поправки для базы 2017 года от 2017.10.25 Строительство | 0 | 0 | 565769 |  | 4 | 0
22 | 0 | 0 | 34659503 | 34659504 | 3
3 | 1 | Новая локальная смета | Новая локальная смета | 107.825 | 0.073 | 0 | 4.406 | 112.304 | 3.322 | [9 empty] | 863.412 | 0.549 | 0 | 73.522 | 937.483 | 60.793 | 0 | 0 | 0 | 107322 | 99782 | 0 | 0 | 0 | 4218 | 478 | 3322 | 107825 | 73 | 4406 | 0 | 282.013 | 42.602 | 0 | 3131 | 1851 | 112304 | [6 empty] | 861883 | 748368 | 0 | 0 | 0 | 52722 | 8739 | 60793 | 863412 | 549 | 73522 | 0 | 282.013 | 42.602 | 0 | 48514 | 27086 | 937483
51 |  |  |  | 107.825 | 0.073 | 0 | 4.406 | 112.304 | 3.322 | [9 empty] | 863.412 | 0.549 | 0 | 73.522 | 937.483 | 60.793
50 | 0 | 0 | 1 | 201 | 107322 | ПЗ | Прямые затраты |  |  | 201 | 1 | 3 |  | 0 | 861883
50 | 0 | 0 | 1 | 202 | 99782 | СтМатОб | Стоимость материальных ресурсов (всего) |  |  | 202 | 2 | 3 |  | 0 | 748368
50 | 0 | 0 | 1 | 222 | 0 | СтМатОбЗак | Стоимость материалов и оборудования заказчика |  |  | 222 | 3 | 3 |  | 0 | 0
50 | 0 | 0 | 1 | 225 | 99782 | СтМатОбПод | Стоимость материалов и оборудования подрядчика |  |  | 225 | 4 | 3 |  | 0 | 748368
50 | 0 | 0 | 1 | 226 | 99782 | СтМат | Стоимость материалов (всего) |  |  | 226 | 5 | 3 |  | 0 | 748368
50 | 0 | 0 | 1 | 227 | 0 | СтМатЗак | Стоимость материалов заказчика |  |  | 227 | 6 | 3 |  | 0 | 0
50 | 0 | 0 | 1 | 228 | 99782 | СтМатПод | Стоимость материалов подрядчика |  |  | 228 | 7 | 3 |  | 0 | 748368
50 | 0 | 0 | 1 | 216 | 0 | Оборуд | Стоимость оборудования (всего) |  |  | 216 | 8 | 3 |  | 0 | 0
50 | 0 | 0 | 1 | 223 | 0 | ОборудЗак | Стоимость оборудования заказчика |  |  | 223 | 9 | 3 |  | 0 | 0
50 | 0 | 0 | 1 | 229 | 0 | ОборудПод | Стоимость оборудования подрядчика |  |  | 229 | 10 | 3 |  | 0 | 0
50 | 0 | 0 | 1 | 203 | 4218 | ЭММ | Эксплуатация машин |  |  | 203 | 11 | 3 |  | 0 | 52722
50 | 0 | 0 | 1 | 231 | 0 | ЭММсНРиСП | Эксплуатация машин по ТСН-2001.16 |  |  | 231 | 12 | 3 |  | 0 | 0
50 | 0 | 0 | 1 | 204 | 478 | ЗПМ | ЗП машинистов |  |  | 204 | 13 | 3 |  | 0 | 8739
50 | 0 | 0 | 1 | 205 | 3322 | ОЗП | Основная ЗП рабочих |  |  | 205 | 14 | 3 |  | 0 | 60793
50 | 0 | 0 | 1 | 232 | 0 | ОЗПсНРиСП | Основная ЗП рабочих по ТСН-2001.16 |  |  | 232 | 15 | 3 |  | 0 | 0
50 | 0 | 0 | 1 | 214 | 107825 | Строит | Строительные работы с НР и СП |  |  | 214 | 16 | 3 |  | 0 | 863412
50 | 0 | 0 | 1 | 215 | 73 | Монтаж | Монтажные работы с НР и СП |  |  | 215 | 17 | 3 |  | 0 | 549
50 | 0 | 0 | 1 | 217 | 4406 | Прочие | Прочие работы с НР и СП |  |  | 217 | 18 | 3 |  | 0 | 73522
50 | 0 | 0 | 1 | 230 | 0 | ПрочиеЗатр | Прочие затраты по ТСН-2001.16 |  |  | 230 | 19 | 3 |  | 0 | 0
50 | 0 | 0 | 1 | 206 | 0 | ВозврМат | Возврат материалов |  |  | 206 | 20 | 3 |  | 0 | 0
50 | 0 | 0 | 1 | 207 | 282.013 | ТрудСтр | Трудозатраты строителей |  |  | 207 | 21 | 3 |  | -1 | 282.013
50 | 0 | 0 | 1 | 208 | 42.602 | ТрудМаш | Трудозатраты машинистов |  |  | 208 | 22 | 3 |  | -1 | 42.602
50 | 0 | 0 | 1 | 209 | 0 | ТранспМат | Транспорт материалов |  |  | 209 | 23 | 3 |  | 0 | 0
50 | 0 | 0 | 1 | 210 | 3131 | НР | Накладные расходы |  |  | 210 | 24 | 3 |  | 0 | 48514
50 | 0 | 0 | 1 | 211 | 1851 | СмПриб | Сметная прибыль |  |  | 211 | 25 | 3 |  | 0 | 27086
50 | 0 | 0 | 1 | 224 | 112304 | Всего | Всего с НР и СП |  |  | 224 | 26 | 3 |  | 0 | 937483
-1
75 | Базовый уровень цен | 2000 | 0 | 1 | 0 | 0 | 1 | 0 | 4 | 0 | 0 | 0 | 34659503 | 1
75 | I квартал 2018 г. | 2018 | 1 | 0 | 0 | 0 | 1 | 0 | 4 | 0 | 0 | 1 | 34659504 | 2
3 | Индексы за итогом | 12.5 | 7.5 | 12.5 | 18.3 | 18.3 | 7.5 | 18.3 | 2 | 18.3 | 12.5 | 12.5 | 7.5 | 7.5 | 18.3 | 18.3 | 12.5

## SmtRes (hidden)
24 | 34659503 | 34659566 | 31714582 | 1 | 1 | 1 | 1 | 1-100-28 |  | Рабочий среднего разряда 2.8 | 1191 | 1013 | чел.-ч. | чел.-ч. | 1 | 0 | -200730820 | 1.27 | 0 | 0 | 0 | 8.38 | 0 | 0 | 0 | 8.38 | 1 | 1 | 1 | 1 | 0 | 1 | 0 | 0 | 0 | 1.27 | 1 | 2 | 34659571 | 1 | 0 | 1 | 0 | 0 | 0 | 0 | 0 | 0 | 0 | 0 | 0 | 0 | 0 | 0 | 0 | 0 | 0 | 0 | 0 | 0 | 0 | 0 | 0 | 0 | 8.89 | 8.38 | 8.38 | 1 | 0
24 | 34659503 | 34659566 | 31709492 | 1 | 1 | 1 | 1 | 4-100-00 |  | Затраты труда машинистов | 1191 | 1013 | чел.-ч. | чел.-ч. | 1 | 0 | -1417349443 | 0.41 | 0 | 0 | 0 | 0 | 0 | 0 | 0 | 0 | 1 | 1 | 1 | 1 | 0 | 1 | 0 | 0 | 0 | 0.41 | 2 | 2 | 34659572 | 1 | 0 | 2 | 0 | 0 | 0 | 0 | 0 | 0 | 0 | 0 | 0 | 0 | 0 | 0 | 0 | 0 | 0 | 0 | 0 | 0 | 0 | 0 | 0 | 0 | 2.87 | 0 | 0 | 1 | 0
24 | 34659503 | 34659566 | 31527023 | 1 | 1 | 1 | 2 | 91.06.06-011 | ФСЭМ-2001, 91.06.06-011, приказ Минстроя России №1039/пр от 30.12.2016г. | Автогидроподъемники высотой подъема 12 м | 1368 | 1011 | маш.-ч | маш.-ч | 1 | 0 | -2134233284 | 0.35 | 0 | 82.22 | 10.06 | 0 | 0 | 82.22 | 10.06 | 0 | 1 | 1 | 1 | 1 | 0 | 1 | 0 | 0 | 0 | 0.35 | 0 | 2 | 34659573 | 1 | 0 | 3 | 0 | 0 | 0 | 0 | 0 | 0 | 0 | 0 | 0 | 0 | 0 | 0 | 0 | 0 | 0 | 0 | 0 | 0 | 0 | 0 | 0 | 0 | 2.45 | 82.22 | 82.22 | 1 | 0
24 | 34659503 | 34659566 | 31528142 | 1 | 1 | 1 | 2 | 91.14.02-001 | ФСЭМ-2001, 91.14.02-001, приказ Минстроя России №1039/пр от 30.12.2016г. | Автомобили бортовые, грузоподъемность до 5 т | 1368 | 1011 | маш.-ч | маш.-ч | 1 | 0 | 1372534845 | 0.06 | 0 | 65.71 | 11.6 | 0 | 0 | 65.71 | 11.6 | 0 | 1 | 1 | 1 | 1 | 0 | 1 | 0 | 0 | 0 | 0.06 | 0 | 2 | 34659574 | 1 | 0 | 4 | 0 | 0 | 0 | 0 | 0 | 0 | 0 | 0 | 0 | 0 | 0 | 0 | 0 | 0 | 0 | 0 | 0 | 0 | 0 | 0 | 0 | 0 | 0.42 | 65.71 | 65.71 | 1 | 0
25 | 34659504 | 34659566 | 31714582 | 1 | 1 | 1 | 1 | 1-100-28 |  | Рабочий среднего разряда 2.8 | 1191 | 1013 | чел.-ч. | чел.-ч. | 1 | 0 | -200730820 | 1.27 | 0 | 0 | 0 | 153.35 | 0 | 0 | 0 | 8.38 | 1 | 1 | 1 | 18.3 | 0 | 1 | 0 | 0 | 0 | 1.27 | 1 | 2 | 34659571 | 1 | 0 | 5 | 0 | 0 | 0 | 0 | 0 | 0 | 0 | 0 | 0 | 0 | 0 | 0 | 0 | 0 | 0 | 0 | 0 | 0 | 0 | 0 | 0 | 0 | 8.89 | 153.35 | 8.38 | 18.3 | 0
25 | 34659504 | 34659566 | 31709492 | 1 | 1 | 1 | 1 | 4-100-00 |  | Затраты труда машинистов | 1191 | 1013 | чел.-ч. | чел.-ч. | 1 | 0 | -1417349443 | 0.41 | 0 | 0 | 0 | 0 | 0 | 0 | 0 | 0 | 1 | 1 | 18.3 | 1 | 0 | 1 | 0 | 0 | 0 | 0.41 | 2 | 2 | 34659572 | 1 | 0 | 6 | 0 | 0 | 0 | 0 | 0 | 0 | 0 | 0 | 0 | 0 | 0 | 0 | 0 | 0 | 0 | 0 | 0 | 0 | 0 | 0 | 0 | 0 | 2.87 | 0 | 0 | 1 | 0
25 | 34659504 | 34659566 | 31527023 | 1 | 1 | 1 | 2 | 91.06.06-011 | ФСЭМ-2001, 91.06.06-011, приказ Минстроя России №1039/пр от 30.12.2016г. | Автогидроподъемники высотой подъема 12 м | 1368 | 1011 | маш.-ч | маш.-ч | 1 | 0 | -2134233284 | 0.35 | 0 | 1027.75 | 184.1 | 0 | 0 | 82.22 | 10.06 | 0 | 1 | 12.5 | 18.3 | 1 | 0 | 1 | 0 | 0 | 0 | 0.35 | 0 | 2 | 34659573 | 1 | 0 | 7 | 0 | 0 | 0 | 0 | 0 | 0 | 0 | 0 | 0 | 0 | 0 | 0 | 0 | 0 | 0 | 0 | 0 | 0 | 0 | 0 | 0 | 0 | 2.45 | 1027.75 | 82.22 | 12.5 | 0
25 | 34659504 | 34659566 | 31528142 | 1 | 1 | 1 | 2 | 91.14.02-001 | ФСЭМ-2001, 91.14.02-001, приказ Минстроя России №1039/пр от 30.12.2016г. | Автомобили бортовые, грузоподъемность до 5 т | 1368 | 1011 | маш.-ч | маш.-ч | 1 | 0 | 1372534845 | 0.06 | 0 | 821.38 | 212.28 | 0 | 0 | 65.71 | 11.6 | 0 | 1 | 12.5 | 18.3 | 1 | 0 | 1 | 0 | 0 | 0 | 0.06 | 0 | 2 | 34659574 | 1 | 0 | 8 | 0 | 0 | 0 | 0 | 0 | 0 | 0 | 0 | 0 | 0 | 0 | 0 | 0 | 0 | 0 | 0 | 0 | 0 | 0 | 0 | 0 | 0 | 0.42 | 821.38 | 65.71 | 12.5 | 0
26 | 34659503 | 34659575 | 31711332 | 1 | 1 | 1 | 1 | 1-100-25 |  | Рабочий среднего разряда 2.5 | 1191 | 1013 | чел.-ч. | чел.-ч. | 1 | 0 | -509590494 | 0.44 | 0 | 0 | 0 | 8.17 | 0 | 0 | 0 | 8.17 | 1 | 1 | 1 | 1 | 0 | 1 | 0 | 0 | 0 | 0.44 | 1 | 2 | 34659581 | 1 | 0 | 9 | 0 | 0 | 0 | 0 | 0 | 0 | 0 | 0 | 0 | 0 | 0 | 0 | 0 | 0 | 0 | 0 | 0 | 0 | 0 | 0 | 0 | 0 | 2.64 | 8.17 | 8.17 | 1 | 0
26 | 34659503 | 34659575 | 31709492 | 1 | 1 | 1 | 1 | 4-100-00 |  | Затраты труда машинистов | 1191 | 1013 | чел.-ч. | чел.-ч. | 1 | 0 | -1417349443 | 0.48 | 0 | 0 | 0 | 0 | 0 | 0 | 0 | 0 | 1 | 1 | 1 | 1 | 0 | 1 | 0 | 0 | 0 | 0.48 | 2 | 2 | 34659582 | 1 | 0 | 10 | 0 | 0 | 0 | 0 | 0 | 0 | 0 | 0 | 0 | 0 | 0 | 0 | 0 | 0 | 0 | 0 | 0 | 0 | 0 | 0 | 0 | 0 | 2.88 | 0 | 0 | 1 | 0
26 | 34659503 | 34659575 | 31526753 | 1 | 1 | 1 | 2 | 91.05.05-014 | ФСЭМ-2001, 91.05.05-014, приказ Минстроя России №1039/пр от 30.12.2016г. | Краны на автомобильном ходу, грузоподъемность 10 т | 1368 | 1011 | маш.-ч | маш.-ч | 1 | 0 | -1718674368 | 0.24 | 0 | 111.99 | 13.5 | 0 | 0 | 111.99 | 13.5 | 0 | 1 | 1 | 1 | 1 | 0 | 1 | 0 | 0 | 0 | 0.24 | 0 | 2 | 34659583 | 1 | 0 | 11 | 0 | 0 | 0 | 0 | 0 | 0 | 0 | 0 | 0 | 0 | 0 | 0 | 0 | 0 | 0 | 0 | 0 | 0 | 0 | 0 | 0 | 0 | 1.44 | 111.99 | 111.99 | 1 | 0
26 | 34659503 | 34659575 | 31528206 | 1 | 1 | 1 | 2 | 91.15.01-001 | ФСЭМ-2001, 91.15.01-001, приказ Минстроя России №1039/пр от 30.12.2016г. | Прицепы тракторные 2 т | 1368 | 1011 | маш.-ч | маш.-ч | 1 | 0 | -1566678675 | 0.24 | 0 | 4.01 | 0 | 0 | 0 | 4.01 | 0 | 0 | 1 | 1 | 1 | 1 | 0 | 1 | 0 | 0 | 0 | 0.24 | 0 | 2 | 34659584 | 1 | 0 | 12 | 0 | 0 | 0 | 0 | 0 | 0 | 0 | 0 | 0 | 0 | 0 | 0 | 0 | 0 | 0 | 0 | 0 | 0 | 0 | 0 | 0 | 0 | 1.44 | 4.01 | 4.01 | 1 | 0
26 | 34659503 | 34659575 | 31528255 | 1 | 1 | 1 | 2 | 91.15.03-014 | ФСЭМ-2001, 91.15.03-014, приказ Минстроя России №1039/пр от 30.12.2016г. | Тракторы на пневмоколесном ходу, мощность 59 кВт (80 л.с.) | 1368 | 1011 | маш.-ч | маш.-ч | 1 | 0 | -1801140340 | 0.24 | 0 | 74.61 | 13.5 | 0 | 0 | 74.61 | 13.5 | 0 | 1 | 1 | 1 | 1 | 0 | 1 | 0 | 0 | 0 | 0.24 | 0 | 2 | 34659585 | 1 | 0 | 13 | 0 | 0 | 0 | 0 | 0 | 0 | 0 | 0 | 0 | 0 | 0 | 0 | 0 | 0 | 0 | 0 | 0 | 0 | 0 | 0 | 0 | 0 | 1.44 | 74.61 | 74.61 | 1 | 0
27 | 34659504 | 34659575 | 31711332 | 1 | 1 | 1 | 1 | 1-100-25 |  | Рабочий среднего разряда 2.5 | 1191 | 1013 | чел.-ч. | чел.-ч. | 1 | 0 | -509590494 | 0.44 | 0 | 0 | 0 | 149.51 | 0 | 0 | 0 | 8.17 | 1 | 1 | 1 | 18.3 | 0 | 1 | 0 | 0 | 0 | 0.44 | 1 | 2 | 34659581 | 1 | 0 | 14 | 0 | 0 | 0 | 0 | 0 | 0 | 0 | 0 | 0 | 0 | 0 | 0 | 0 | 0 | 0 | 0 | 0 | 0 | 0 | 0 | 0 | 0 | 2.64 | 149.51 | 8.17 | 18.3 | 0
27 | 34659504 | 34659575 | 31709492 | 1 | 1 | 1 | 1 | 4-100-00 |  | Затраты труда машинистов | 1191 | 1013 | чел.-ч. | чел.-ч. | 1 | 0 | -1417349443 | 0.48 | 0 | 0 | 0 | 0 | 0 | 0 | 0 | 0 | 1 | 1 | 18.3 | 1 | 0 | 1 | 0 | 0 | 0 | 0.48 | 2 | 2 | 34659582 | 1 | 0 | 15 | 0 | 0 | 0 | 0 | 0 | 0 | 0 | 0 | 0 | 0 | 0 | 0 | 0 | 0 | 0 | 0 | 0 | 0 | 0 | 0 | 0 | 0 | 2.88 | 0 | 0 | 1 | 0
27 | 34659504 | 34659575 | 31526753 | 1 | 1 | 1 | 2 | 91.05.05-014 | ФСЭМ-2001, 91.05.05-014, приказ Минстроя России №1039/пр от 30.12.2016г. | Краны на автомобильном ходу, грузоподъемность 10 т | 1368 | 1011 | маш.-ч | маш.-ч | 1 | 0 | -1718674368 | 0.24 | 0 | 1399.88 | 247.05 | 0 | 0 | 111.99 | 13.5 | 0 | 1 | 12.5 | 18.3 | 1 | 0 | 1 | 0 | 0 | 0 | 0.24 | 0 | 2 | 34659583 | 1 | 0 | 16 | 0 | 0 | 0 | 0 | 0 | 0 | 0 | 0 | 0 | 0 | 0 | 0 | 0 | 0 | 0 | 0 | 0 | 0 | 0 | 0 | 0 | 0 | 1.44 | 1399.88 | 111.99 | 12.5 | 0
27 | 34659504 | 34659575 | 31528206 | 1 | 1 | 1 | 2 | 91.15.01-001 | ФСЭМ-2001, 91.15.01-001, приказ Минстроя России №1039/пр от 30.12.2016г. | Прицепы тракторные 2 т | 1368 | 1011 | маш.-ч | маш.-ч | 1 | 0 | -1566678675 | 0.24 | 0 | 50.13 | 0 | 0 | 0 | 4.01 | 0 | 0 | 1 | 12.5 | 18.3 | 1 | 0 | 1 | 0 | 0 | 0 | 0.24 | 0 | 2 | 34659584 | 1 | 0 | 17 | 0 | 0 | 0 | 0 | 0 | 0 | 0 | 0 | 0 | 0 | 0 | 0 | 0 | 0 | 0 | 0 | 0 | 0 | 0 | 0 | 0 | 0 | 1.44 | 50.13 | 4.01 | 12.5 | 0
27 | 34659504 | 34659575 | 31528255 | 1 | 1 | 1 | 2 | 91.15.03-014 | ФСЭМ-2001, 91.15.03-014, приказ Минстроя России №1039/пр от 30.12.2016г. | Тракторы на пневмоколесном ходу, мощность 59 кВт (80 л.с.) | 1368 | 1011 | маш.-ч | маш.-ч | 1 | 0 | -1801140340 | 0.24 | 0 | 932.63 | 247.05 | 0 | 0 | 74.61 | 13.5 | 0 | 1 | 12.5 | 18.3 | 1 | 0 | 1 | 0 | 0 | 0 | 0.24 | 0 | 2 | 34659585 | 1 | 0 | 18 | 0 | 0 | 0 | 0 | 0 | 0 | 0 | 0 | 0 | 0 | 0 | 0 | 0 | 0 | 0 | 0 | 0 | 0 | 0 | 0 | 0 | 0 | 1.44 | 932.63 | 74.61 | 12.5 | 0
28 | 34659503 | 34659586 | 31709594 | 1 | 1 | 1 | 1 | 1-100-33 |  | Рабочий среднего разряда 3.3 | 1191 | 1013 | чел.-ч. | чел.-ч. | 1 | 0 | -719309759 | 3.8 | 0 | 0 | 0 | 8.86 | 0 | 0 | 0 | 8.86 | 1 | 1 | 1 | 1 | 0 | 1 | 0 | 0 | 0 | 3.8 | 1 | 2 | 34659605 | 1 | 0 | 19 | 0 | 0 | 0 | 0 | 0 | 0 | 0 | 0 | 0 | 0 | 0 | 0 | 0 | 0 | 0 | 0 | 0 | 0 | 0 | 0 | 0 | 0 | 7.6 | 8.86 | 8.86 | 1 | 0
28 | 34659503 | 34659586 | 31709492 | 1 | 1 | 1 | 1 | 4-100-00 |  | Затраты труда машинистов | 1191 | 1013 | чел.-ч. | чел.-ч. | 1 | 0 | -1417349443 | 0.97 | 0 | 0 | 0 | 0 | 0 | 0 | 0 | 0 | 1 | 1 | 1 | 1 | 0 | 1 | 0 | 0 | 0 | 0.97 | 2 | 2 | 34659606 | 1 | 0 | 20 | 0 | 0 | 0 | 0 | 0 | 0 | 0 | 0 | 0 | 0 | 0 | 0 | 0 | 0 | 0 | 0 | 0 | 0 | 0 | 0 | 0 | 0 | 1.94 | 0 | 0 | 1 | 0
28 | 34659503 | 34659586 | 31526561 | 1 | 1 | 1 | 2 | 91.04.01-031 | ФСЭМ-2001, 91.04.01-031, приказ Минстроя России №1039/пр от 30.12.2016г. | Машины бурильно-крановые на автомобиле, глубина бурения 3,5 м | 1368 | 1011 | маш.-ч | маш.-ч | 1 | 0 | -742200527 | 0.78 | 0 | 138.54 | 11.6 | 0 | 0 | 138.54 | 11.6 | 0 | 1 | 1 | 1 | 1 | 0 | 1 | 0 | 0 | 0 | 0.78 | 0 | 2 | 34659607 | 1 | 0 | 21 | 0 | 0 | 0 | 0 | 0 | 0 | 0 | 0 | 0 | 0 | 0 | 0 | 0 | 0 | 0 | 0 | 0 | 0 | 0 | 0 | 0 | 0 | 1.56 | 138.54 | 138.54 | 1 | 0
28 | 34659503 | 34659586 | 31528142 | 1 | 1 | 1 | 2 | 91.14.02-001 | ФСЭМ-2001, 91.14.02-001, приказ Минстроя России №1039/пр от 30.12.2016г. | Автомобили бортовые, грузоподъемность до 5 т | 1368 | 1011 | маш.-ч | маш.-ч | 1 | 0 | 1372534845 | 0.19 | 0 | 65.71 | 11.6 | 0 | 0 | 65.71 | 11.6 | 0 | 1 | 1 | 1 | 1 | 0 | 1 | 0 | 0 | 0 | 0.19 | 0 | 2 | 34659608 | 1 | 0 | 22 | 0 | 0 | 0 | 0 | 0 | 0 | 0 | 0 | 0 | 0 | 0 | 0 | 0 | 0 | 0 | 0 | 0 | 0 | 0 | 0 | 0 | 0 | 0.38 | 65.71 | 65.71 | 1 | 0
28 | 34659503 | 34659586 | 31444692 | 1 | 1 | 1 | 3 | 01.3.01.06-0038 | ФССЦ-2001, 01.3.01.06-0038, приказ Минстроя России №1039/пр от 30.12.2016г. | Стойка ж/б СВ 110-5 | 1354 | 1010 | шт. | шт. | 1 | 0 | -400095364 | 1 | 1016 | 0 | 0 | 0 | 1016 | 0 | 0 | 0 | 1 | 1 | 1 | 1 | 0 | 0 | 0 | 0 | 0 | 1 | 0 | 2 | 34659609 | 2 | 22528 | 23 | 3 | 0 | 0 | 0 | 0 | 0 | 0 | 0 | 0 | 0 | 0 | 0 | 0 | 0 | 0 | 0 | 0 | 0 | 0 | 0 | 0 | 0 | 2 | 1016 | 1016 | 1 | 0
28 | 34659503 | 34659586 | 31444700 | 1 | 1 | 1 | 3 | 01.3.01.06-0046 | ФССЦ-2001, 01.3.01.06-0046, приказ Минстроя России №1039/пр от 30.12.2016г. | Траверса с хомутом | 1354 | 1010 | шт. | шт. | 1 | 0 | -1228736219 | 1 | 263.03 | 0 | 0 | 0 | 263.03 | 0 | 0 | 0 | 1 | 1 | 1 | 1 | 0 | 0 | 0 | 0 | 0 | 1 | 0 | 2 | 34659610 | 2 | 22528 | 24 | 3 | 0 | 0 | 0 | 0 | 0 | 0 | 0 | 0 | 0 | 0 | 0 | 0 | 0 | 0 | 0 | 0 | 0 | 0 | 0 | 0 | 0 | 2 | 263.03 | 263.03 | 1 | 0
28 | 34659503 | 34659586 | 31449050 | 1 | 1 | 1 | 3 | 01.7.15.03-0041 | ФССЦ-2001, 01.7.15.03-0041, приказ Минстроя России №1039/пр от 30.12.2016г. | Зажим ПС2-1 | 1354 | 1010 | шт. | шт. | 1 | 0 | 446288692 | 1 | 17.44 | 0 | 0 | 0 | 17.44 | 0 | 0 | 0 | 1 | 1 | 1 | 1 | 1 | 0 | 0 | 0 | 0 | 1 | 0 | 2 | 34659611 | 2 | 22528 | 25 | 0 | 0 | 0 | 0 | 0 | 0 | 0 | 0 | 0 | 0 | 0 | 0 | 0 | 0 | 0 | 0 | 0 | 0 | 0 | 0 | 0 | 0 | 2 | 17.44 | 17.44 | 1 | 0
28 | 34659503 | 34659586 | 31450127 | 1 | 1 | 1 | 3 | 01.7.20.08-0051 | ФССЦ-2001, 01.7.20.08-0051, приказ Минстроя России №1039/пр от 30.12.2016г. | Ветошь | 1346 | 1009 | кг | кг | 1 | 0 | 813963326 | 0 | 1.82 | 0 | 0 | 0 | 1.82 | 0 | 0 | 0 | 1 | 1 | 1 | 1 | 0 | 0 | 0 | 0 | 0 | 0 | 0 | 2 | 34659612 | 1 | 6144 | 26 | 3 | 0 | 0 | 0 | 0 | 0 | 0 | 0 | 0 | 0 | 0 | 0 | 0 | 0 | 0 | 0 | 0 | 0 | 0 | 0 | 0 | 0 | 0 | 1.82 | 1.82 | 1 | 0
28 | 34659503 | 34659586 | 31453451 | 1 | 1 | 1 | 3 | 05.1.02.07-0021 | ФССЦ-2001, 05.1.02.07-0021, приказ Минстроя России №1039/пр от 30.12.2016г. | Стойка железобетонная вибрированная для опор | 1354 | 1010 | шт. | шт. | 1 | 0 | 139708595 | 0 | 3358.74 | 0 | 0 | 0 | 3358.74 | 0 | 0 | 0 | 1 | 1 | 1 | 1 | 1 | 0 | 0 | 0 | 0 | 0 | 0 | 2 | 34659613 | 1 | 0 | 27 | 0 | 0 | 0 | 0 | 0 | 0 | 0 | 0 | 0 | 0 | 0 | 0 | 0 | 0 | 0 | 0 | 0 | 0 | 0 | 0 | 0 | 0 | 0 | 3358.74 | 3358.74 | 1 | 0
28 | 34659503 | 34659586 | 31443366 | 17 | 1 | 1 | 3 | 07.2.02.05 |  | Траверсы стальные | 1348 | 1009 | т | т | 1000 | 0 | 1602794472 | 0 | 0 | 0 | 0 | 0 | 0 | 0 | 0 | 0 | 1 | 1 | 1 | 1 | 1 | 0 | 0 | 0 | 0 | 0 | 0 | 2 | 34659614 | 1 | 0 | 28 | 0 | 0 | 0 | 0 | 0 | 0 | 0 | 0 | 0 | 0 | 0 | 0 | 0 | 0 | 0 | 0 | 0 | 0 | 0 | 0 | 0 | 0 | 0 | 0 | 0 | 1 | 0
28 | 34659503 | 34659586 | 31440934 | 17 | 1 | 1 | 3 | 07.2.07.13 |  | Хомуты стальные | 1346 | 1009 | кг | кг | 1 | 0 | -1111733769 | 0 | 0 | 0 | 0 | 0 | 0 | 0 | 0 | 0 | 1 | 1 | 1 | 1 | 1 | 0 | 0 | 0 | 0 | 0 | 0 | 2 | 34659615 | 1 | 0 | 29 | 0 | 0 | 0 | 0 | 0 | 0 | 0 | 0 | 0 | 0 | 0 | 0 | 0 | 0 | 0 | 0 | 0 | 0 | 0 | 0 | 0 | 0 | 0 | 0 | 0 | 1 | 0
28 | 34659503 | 34659586 | 31443318 | 17 | 1 | 1 | 3 | 08.3.04.02 |  | Сталь стержневая диаметром до 10 мм | 1348 | 1009 | т | т | 1000 | 0 | 1613753229 | 0 | 0 | 0 | 0 | 0 | 0 | 0 | 0 | 0 | 1 | 1 | 1 | 1 | 1 | 0 | 0 | 0 | 0 | 0 | 0 | 2 | 34659616 | 1 | 0 | 30 | 0 | 0 | 0 | 0 | 0 | 0 | 0 | 0 | 0 | 0 | 0 | 0 | 0 | 0 | 0 | 0 | 0 | 0 | 0 | 0 | 0 | 0 | 0 | 0 | 0 | 1 | 0
28 | 34659503 | 34659586 | 31482813 | 1 | 1 | 1 | 3 | 14.4.02.04-0015 | ФССЦ-2001, 14.4.02.04-0015, приказ Минстроя России №1039/пр от 30.12.2016г. | Краска для наружных работ черная, марок МА-015, ПФ-014 | 1348 | 1009 | т | т | 1000 | 0 | -1843346877 | 0 | 15707 | 0 | 0 | 0 | 15707 | 0 | 0 | 0 | 1 | 1 | 1 | 1 | 0 | 0 | 0 | 0 | 0 | 0 | 0 | 2 | 34659617 | 1 | 6144 | 31 | 3 | 0 | 0 | 0 | 0 | 0 | 0 | 0 | 0 | 0 | 0 | 0 | 0 | 0 | 0 | 0 | 0 | 0 | 0 | 0 | 0 | 0 | 0 | 15707 | 15707 | 1 | 0
28 | 34659503 | 34659586 | 31482963 | 1 | 1 | 1 | 3 | 14.4.03.03-0102 | ФССЦ-2001, 14.4.03.03-0102, приказ Минстроя России №1039/пр от 30.12.2016г. | Лак БТ-577 | 1348 | 1009 | т | т | 1000 | 0 | 654489916 | 0 | 9550.01 | 0 | 0 | 0 | 9550.01 | 0 | 0 | 0 | 1 | 1 | 1 | 1 | 0 | 0 | 0 | 0 | 0 | 0 | 0 | 2 | 34659618 | 1 | 6144 | 32 | 3 | 0 | 0 | 0 | 0 | 0 | 0 | 0 | 0 | 0 | 0 | 0 | 0 | 0 | 0 | 0 | 0 | 0 | 0 | 0 | 0 | 0 | 0 | 9550.01 | 9550.01 | 1 | 0
28 | 34659503 | 34659586 | 31496699 | 1 | 1 | 1 | 3 | 20.2.02.04-0006 | ФССЦ-2001, 20.2.02.04-0006, приказ Минстроя России №1039/пр от 30.12.2016г. | Колпачки полиэтиленовые | 1355 | 1010 | 100 шт. | 100 шт. | 100 | 0 | 1556400765 | 0 | 610 | 0 | 0 | 0 | 610 | 0 | 0 | 0 | 1 | 1 | 1 | 1 | 0 | 0 | 0 | 0 | 0 | 0 | 0 | 2 | 34659619 | 1 | 6144 | 33 | 3 | 0 | 0 | 0 | 0 | 0 | 0 | 0 | 0 | 0 | 0 | 0 | 0 | 0 | 0 | 0 | 0 | 0 | 0 | 0 | 0 | 0 | 0 | 610 | 610 | 1 | 0
28 | 34659503 | 34659586 | 31443118 | 17 | 1 | 1 | 3 | 22.2.01.04 |  | Изоляторы штыревые | 1354 | 1010 | шт. | шт. | 1 | 0 | -1974579473 | 0 | 0 | 0 | 0 | 0 | 0 | 0 | 0 | 0 | 1 | 1 | 1 | 1 | 1 | 0 | 0 | 0 | 0 | 0 | 0 | 2 | 34659620 | 1 | 0 | 34 | 0 | 0 | 0 | 0 | 0 | 0 | 0 | 0 | 0 | 0 | 0 | 0 | 0 | 0 | 0 | 0 | 0 | 0 | 0 | 0 | 0 | 0 | 0 | 0 | 0 | 1 | 0
28 | 34659503 | 34659586 | 31443369 | 17 | 1 | 1 | 3 | 22.2.02.21 |  | Штыри | 1354 | 1010 | шт. | шт. | 1 | 0 | -1577809094 | 0 | 0 | 0 | 0 | 0 | 0 | 0 | 0 | 0 | 1 | 1 | 1 | 1 | 1 | 0 | 0 | 0 | 0 | 0 | 0 | 2 | 34659621 | 1 | 0 | 35 | 0 | 0 | 0 | 0 | 0 | 0 | 0 | 0 | 0 | 0 | 0 | 0 | 0 | 0 | 0 | 0 | 0 | 0 | 0 | 0 | 0 | 0 | 0 | 0 | 0 | 1 | 0
28 | 34659503 | 34659586 | 31443336 | 17 | 1 | 1 | 3 | 22.2.02.23 |  | Металлические плакаты | 1354 | 1010 | шт. | шт. | 1 | 0 | 1584408094 | 0 | 0 | 0 | 0 | 0 | 0 | 0 | 0 | 0 | 1 | 1 | 1 | 1 | 0 | 0 | 0 | 0 | 0 | 0 | 0 | 2 | 34659622 | 1 | 6144 | 36 | 0 | 0 | 0 | 0 | 0 | 0 | 0 | 0 | 0 | 0 | 0 | 0 | 0 | 0 | 0 | 0 | 0 | 0 | 0 | 0 | 0 | 0 | 0 | 0 | 0 | 1 | 0
29 | 34659504 | 34659586 | 31709594 | 1 | 1 | 1 | 1 | 1-100-33 |  | Рабочий среднего разряда 3.3 | 1191 | 1013 | чел.-ч. | чел.-ч. | 1 | 0 | -719309759 | 3.8 | 0 | 0 | 0 | 162.14 | 0 | 0 | 0 | 8.86 | 1 | 1 | 1 | 18.3 | 0 | 1 | 0 | 0 | 0 | 3.8 | 1 | 2 | 34659605 | 1 | 0 | 37 | 0 | 0 | 0 | 0 | 0 | 0 | 0 | 0 | 0 | 0 | 0 | 0 | 0 | 0 | 0 | 0 | 0 | 0 | 0 | 0 | 0 | 0 | 7.6 | 162.14 | 8.86 | 18.3 | 0
29 | 34659504 | 34659586 | 31709492 | 1 | 1 | 1 | 1 | 4-100-00 |  | Затраты труда машинистов | 1191 | 1013 | чел.-ч. | чел.-ч. | 1 | 0 | -1417349443 | 0.97 | 0 | 0 | 0 | 0 | 0 | 0 | 0 | 0 | 1 | 1 | 18.3 | 1 | 0 | 1 | 0 | 0 | 0 | 0.97 | 2 | 2 | 34659606 | 1 | 0 | 38 | 0 | 0 | 0 | 0 | 0 | 0 | 0 | 0 | 0 | 0 | 0 | 0 | 0 | 0 | 0 | 0 | 0 | 0 | 0 | 0 | 0 | 0 | 1.94 | 0 | 0 | 1 | 0
29 | 34659504 | 34659586 | 31526561 | 1 | 1 | 1 | 2 | 91.04.01-031 | ФСЭМ-2001, 91.04.01-031, приказ Минстроя России №1039/пр от 30.12.2016г. | Машины бурильно-крановые на автомобиле, глубина бурения 3,5 м | 1368 | 1011 | маш.-ч | маш.-ч | 1 | 0 | -742200527 | 0.78 | 0 | 1731.75 | 212.28 | 0 | 0 | 138.54 | 11.6 | 0 | 1 | 12.5 | 18.3 | 1 | 0 | 1 | 0 | 0 | 0 | 0.78 | 0 | 2 | 34659607 | 1 | 0 | 39 | 0 | 0 | 0 | 0 | 0 | 0 | 0 | 0 | 0 | 0 | 0 | 0 | 0 | 0 | 0 | 0 | 0 | 0 | 0 | 0 | 0 | 0 | 1.56 | 1731.75 | 138.54 | 12.5 | 0
29 | 34659504 | 34659586 | 31528142 | 1 | 1 | 1 | 2 | 91.14.02-001 | ФСЭМ-2001, 91.14.02-001, приказ Минстроя России №1039/пр от 30.12.2016г. | Автомобили бортовые, грузоподъемность до 5 т | 1368 | 1011 | маш.-ч | маш.-ч | 1 | 0 | 1372534845 | 0.19 | 0 | 821.38 | 212.28 | 0 | 0 | 65.71 | 11.6 | 0 | 1 | 12.5 | 18.3 | 1 | 0 | 1 | 0 | 0 | 0 | 0.19 | 0 | 2 | 34659608 | 1 | 0 | 40 | 0 | 0 | 0 | 0 | 0 | 0 | 0 | 0 | 0 | 0 | 0 | 0 | 0 | 0 | 0 | 0 | 0 | 0 | 0 | 0 | 0 | 0 | 0.38 | 821.38 | 65.71 | 12.5 | 0
29 | 34659504 | 34659586 | 31444692 | 1 | 1 | 1 | 3 | 01.3.01.06-0038 | ФССЦ-2001, 01.3.01.06-0038, приказ Минстроя России №1039/пр от 30.12.2016г. | Стойка ж/б СВ 110-5 | 1354 | 1010 | шт. | шт. | 1 | 0 | -400095364 | 1 | 7620 | 0 | 0 | 0 | 1016 | 0 | 0 | 0 | 7.5 | 1 | 1 | 1 | 0 | 0 | 0 | 0 | 0 | 1 | 0 | 2 | 34659609 | 2 | 22528 | 41 | 3 | 0 | 0 | 0 | 0 | 0 | 0 | 0 | 0 | 0 | 0 | 0 | 0 | 0 | 0 | 0 | 0 | 0 | 0 | 0 | 0 | 0 | 2 | 7620 | 1016 | 7.5 | 0
29 | 34659504 | 34659586 | 31444700 | 1 | 1 | 1 | 3 | 01.3.01.06-0046 | ФССЦ-2001, 01.3.01.06-0046, приказ Минстроя России №1039/пр от 30.12.2016г. | Траверса с хомутом | 1354 | 1010 | шт. | шт. | 1 | 0 | -1228736219 | 1 | 1972.75 | 0 | 0 | 0 | 263.03 | 0 | 0 | 0 | 7.5 | 1 | 1 | 1 | 0 | 0 | 0 | 0 | 0 | 1 | 0 | 2 | 34659610 | 2 | 22528 | 42 | 3 | 0 | 0 | 0 | 0 | 0 | 0 | 0 | 0 | 0 | 0 | 0 | 0 | 0 | 0 | 0 | 0 | 0 | 0 | 0 | 0 | 0 | 2 | 1972.75 | 263.03 | 7.5 | 0
29 | 34659504 | 34659586 | 31449050 | 1 | 1 | 1 | 3 | 01.7.15.03-0041 | ФССЦ-2001, 01.7.15.03-0041, приказ Минстроя России №1039/пр от 30.12.2016г. | Зажим ПС2-1 | 1354 | 1010 | шт. | шт. | 1 | 0 | 446288692 | 1 | 130.82 | 0 | 0 | 0 | 17.44 | 0 | 0 | 0 | 7.5 | 1 | 1 | 1 | 1 | 0 | 0 | 0 | 0 | 1 | 0 | 2 | 34659611 | 2 | 22528 | 43 | 0 | 0 | 0 | 0 | 0 | 0 | 0 | 0 | 0 | 0 | 0 | 0 | 0 | 0 | 0 | 0 | 0 | 0 | 0 | 0 | 0 | 0 | 2 | 130.82 | 17.44 | 7.5 | 0
29 | 34659504 | 34659586 | 31450127 | 1 | 1 | 1 | 3 | 01.7.20.08-0051 | ФССЦ-2001, 01.7.20.08-0051, приказ Минстроя России №1039/пр от 30.12.2016г. | Ветошь | 1346 | 1009 | кг | кг | 1 | 0 | 813963326 | 0 | 13.65 | 0 | 0 | 0 | 1.82 | 0 | 0 | 0 | 7.5 | 1 | 1 | 1 | 0 | 0 | 0 | 0 | 0 | 0 | 0 | 2 | 34659612 | 1 | 6144 | 44 | 3 | 0 | 0 | 0 | 0 | 0 | 0 | 0 | 0 | 0 | 0 | 0 | 0 | 0 | 0 | 0 | 0 | 0 | 0 | 0 | 0 | 0 | 0 | 13.65 | 1.82 | 7.5 | 0
29 | 34659504 | 34659586 | 31453451 | 1 | 1 | 1 | 3 | 05.1.02.07-0021 | ФССЦ-2001, 05.1.02.07-0021, приказ Минстроя России №1039/пр от 30.12.2016г. | Стойка железобетонная вибрированная для опор | 1354 | 1010 | шт. | шт. | 1 | 0 | 139708595 | 0 | 25190.55 | 0 | 0 | 0 | 3358.74 | 0 | 0 | 0 | 7.5 | 1 | 1 | 1 | 1 | 0 | 0 | 0 | 0 | 0 | 0 | 2 | 34659613 | 1 | 0 | 45 | 0 | 0 | 0 | 0 | 0 | 0 | 0 | 0 | 0 | 0 | 0 | 0 | 0 | 0 | 0 | 0 | 0 | 0 | 0 | 0 | 0 | 0 | 0 | 25190.55 | 3358.74 | 7.5 | 0
29 | 34659504 | 34659586 | 31443366 | 17 | 1 | 1 | 3 | 07.2.02.05 |  | Траверсы стальные | 1348 | 1009 | т | т | 1000 | 0 | 1602794472 | 0 | 0 | 0 | 0 | 0 | 0 | 0 | 0 | 0 | 7.5 | 1 | 1 | 1 | 1 | 0 | 0 | 0 | 0 | 0 | 0 | 2 | 34659614 | 1 | 0 | 46 | 0 | 0 | 0 | 0 | 0 | 0 | 0 | 0 | 0 | 0 | 0 | 0 | 0 | 0 | 0 | 0 | 0 | 0 | 0 | 0 | 0 | 0 | 0 | 0 | 0 | 7.5 | 0
29 | 34659504 | 34659586 | 31440934 | 17 | 1 | 1 | 3 | 07.2.07.13 |  | Хомуты стальные | 1346 | 1009 | кг | кг | 1 | 0 | -1111733769 | 0 | 0 | 0 | 0 | 0 | 0 | 0 | 0 | 0 | 7.5 | 1 | 1 | 1 | 1 | 0 | 0 | 0 | 0 | 0 | 0 | 2 | 34659615 | 1 | 0 | 47 | 0 | 0 | 0 | 0 | 0 | 0 | 0 | 0 | 0 | 0 | 0 | 0 | 0 | 0 | 0 | 0 | 0 | 0 | 0 | 0 | 0 | 0 | 0 | 0 | 0 | 7.5 | 0
29 | 34659504 | 34659586 | 31443318 | 17 | 1 | 1 | 3 | 08.3.04.02 |  | Сталь стержневая диаметром до 10 мм | 1348 | 1009 | т | т | 1000 | 0 | 1613753229 | 0 | 0 | 0 | 0 | 0 | 0 | 0 | 0 | 0 | 7.5 | 1 | 1 | 1 | 1 | 0 | 0 | 0 | 0 | 0 | 0 | 2 | 34659616 | 1 | 0 | 48 | 0 | 0 | 0 | 0 | 0 | 0 | 0 | 0 | 0 | 0 | 0 | 0 | 0 | 0 | 0 | 0 | 0 | 0 | 0 | 0 | 0 | 0 | 0 | 0 | 0 | 7.5 | 0
29 | 34659504 | 34659586 | 31482813 | 1 | 1 | 1 | 3 | 14.4.02.04-0015 | ФССЦ-2001, 14.4.02.04-0015, приказ Минстроя России №1039/пр от 30.12.2016г. | Краска для наружных работ черная, марок МА-015, ПФ-014 | 1348 | 1009 | т | т | 1000 | 0 | -1843346877 | 0 | 117802.5 | 0 | 0 | 0 | 15707 | 0 | 0 | 0 | 7.5 | 1 | 1 | 1 | 0 | 0 | 0 | 0 | 0 | 0 | 0 | 2 | 34659617 | 1 | 6144 | 49 | 3 | 0 | 0 | 0 | 0 | 0 | 0 | 0 | 0 | 0 | 0 | 0 | 0 | 0 | 0 | 0 | 0 | 0 | 0 | 0 | 0 | 0 | 0 | 117802.5 | 15707 | 7.5 | 0
29 | 34659504 | 34659586 | 31482963 | 1 | 1 | 1 | 3 | 14.4.03.03-0102 | ФССЦ-2001, 14.4.03.03-0102, приказ Минстроя России №1039/пр от 30.12.2016г. | Лак БТ-577 | 1348 | 1009 | т | т | 1000 | 0 | 654489916 | 0 | 71625.08 | 0 | 0 | 0 | 9550.01 | 0 | 0 | 0 | 7.5 | 1 | 1 | 1 | 0 | 0 | 0 | 0 | 0 | 0 | 0 | 2 | 34659618 | 1 | 6144 | 50 | 3 | 0 | 0 | 0 | 0 | 0 | 0 | 0 | 0 | 0 | 0 | 0 | 0 | 0 | 0 | 0 | 0 | 0 | 0 | 0 | 0 | 0 | 0 | 71625.08 | 9550.01 | 7.5 | 0
29 | 34659504 | 34659586 | 31496699 | 1 | 1 | 1 | 3 | 20.2.02.04-0006 | ФССЦ-2001, 20.2.02.04-0006, приказ Минстроя России №1039/пр от 30.12.2016г. | Колпачки полиэтиленовые | 1355 | 1010 | 100 шт. | 100 шт. | 100 | 0 | 1556400765 | 0 | 4575 | 0 | 0 | 0 | 610 | 0 | 0 | 0 | 7.5 | 1 | 1 | 1 | 0 | 0 | 0 | 0 | 0 | 0 | 0 | 2 | 34659619 | 1 | 6144 | 51 | 3 | 0 | 0 | 0 | 0 | 0 | 0 | 0 | 0 | 0 | 0 | 0 | 0 | 0 | 0 | 0 | 0 | 0 | 0 | 0 | 0 | 0 | 0 | 4575 | 610 | 7.5 | 0
29 | 34659504 | 34659586 | 31443118 | 17 | 1 | 1 | 3 | 22.2.01.04 |  | Изоляторы штыревые | 1354 | 1010 | шт. | шт. | 1 | 0 | -1974579473 | 0 | 0 | 0 | 0 | 0 | 0 | 0 | 0 | 0 | 7.5 | 1 | 1 | 1 | 1 | 0 | 0 | 0 | 0 | 0 | 0 | 2 | 34659620 | 1 | 0 | 52 | 0 | 0 | 0 | 0 | 0 | 0 | 0 | 0 | 0 | 0 | 0 | 0 | 0 | 0 | 0 | 0 | 0 | 0 | 0 | 0 | 0 | 0 | 0 | 0 | 0 | 7.5 | 0
29 | 34659504 | 34659586 | 31443369 | 17 | 1 | 1 | 3 | 22.2.02.21 |  | Штыри | 1354 | 1010 | шт. | шт. | 1 | 0 | -1577809094 | 0 | 0 | 0 | 0 | 0 | 0 | 0 | 0 | 0 | 7.5 | 1 | 1 | 1 | 1 | 0 | 0 | 0 | 0 | 0 | 0 | 2 | 34659621 | 1 | 0 | 53 | 0 | 0 | 0 | 0 | 0 | 0 | 0 | 0 | 0 | 0 | 0 | 0 | 0 | 0 | 0 | 0 | 0 | 0 | 0 | 0 | 0 | 0 | 0 | 0 | 0 | 7.5 | 0
29 | 34659504 | 34659586 | 31443336 | 17 | 1 | 1 | 3 | 22.2.02.23 |  | Металлические плакаты | 1354 | 1010 | шт. | шт. | 1 | 0 | 1584408094 | 0 | 0 | 0 | 0 | 0 | 0 | 0 | 0 | 0 | 7.5 | 1 | 1 | 1 | 0 | 0 | 0 | 0 | 0 | 0 | 0 | 2 | 34659622 | 1 | 6144 | 54 | 0 | 0 | 0 | 0 | 0 | 0 | 0 | 0 | 0 | 0 | 0 | 0 | 0 | 0 | 0 | 0 | 0 | 0 | 0 | 0 | 0 | 0 | 0 | 0 | 0 | 7.5 | 0
58 | 34659503 | 34659637 | 31709594 | 1 | 1 | 1 | 1 | 1-100-33 |  | Рабочий среднего разряда 3.3 | 1191 | 1013 | чел.-ч. | чел.-ч. | 1 | 0 | -719309759 | 7.9 | 0 | 0 | 0 | 8.86 | 0 | 0 | 0 | 8.86 | 1 | 1 | 1 | 1 | 0 | 1 | 0 | 0 | 0 | 7.9 | 1 | 2 | 34659657 | 1 | 0 | 55 | 0 | 0 | 0 | 0 | 0 | 0 | 0 | 0 | 0 | 0 | 0 | 0 | 0 | 0 | 0 | 0 | 0 | 0 | 0 | 0 | 0 | 0 | 15.8 | 8.86 | 8.86 | 1 | 0
58 | 34659503 | 34659637 | 31709492 | 1 | 1 | 1 | 1 | 4-100-00 |  | Затраты труда машинистов | 1191 | 1013 | чел.-ч. | чел.-ч. | 1 | 0 | -1417349443 | 2.26 | 0 | 0 | 0 | 0 | 0 | 0 | 0 | 0 | 1 | 1 | 1 | 1 | 0 | 1 | 0 | 0 | 0 | 2.26 | 2 | 2 | 34659658 | 1 | 0 | 56 | 0 | 0 | 0 | 0 | 0 | 0 | 0 | 0 | 0 | 0 | 0 | 0 | 0 | 0 | 0 | 0 | 0 | 0 | 0 | 0 | 0 | 0 | 4.52 | 0 | 0 | 1 | 0
58 | 34659503 | 34659637 | 31526561 | 1 | 1 | 1 | 2 | 91.04.01-031 | ФСЭМ-2001, 91.04.01-031, приказ Минстроя России №1039/пр от 30.12.2016г. | Машины бурильно-крановые на автомобиле, глубина бурения 3,5 м | 1368 | 1011 | маш.-ч | маш.-ч | 1 | 0 | -742200527 | 1.86 | 0 | 138.54 | 11.6 | 0 | 0 | 138.54 | 11.6 | 0 | 1 | 1 | 1 | 1 | 0 | 1 | 0 | 0 | 0 | 1.86 | 0 | 2 | 34659659 | 1 | 0 | 57 | 0 | 0 | 0 | 0 | 0 | 0 | 0 | 0 | 0 | 0 | 0 | 0 | 0 | 0 | 0 | 0 | 0 | 0 | 0 | 0 | 0 | 0 | 3.72 | 138.54 | 138.54 | 1 | 0
58 | 34659503 | 34659637 | 31528142 | 1 | 1 | 1 | 2 | 91.14.02-001 | ФСЭМ-2001, 91.14.02-001, приказ Минстроя России №1039/пр от 30.12.2016г. | Автомобили бортовые, грузоподъемность до 5 т | 1368 | 1011 | маш.-ч | маш.-ч | 1 | 0 | 1372534845 | 0.4 | 0 | 65.71 | 11.6 | 0 | 0 | 65.71 | 11.6 | 0 | 1 | 1 | 1 | 1 | 0 | 1 | 0 | 0 | 0 | 0.4 | 0 | 2 | 34659660 | 1 | 0 | 58 | 0 | 0 | 0 | 0 | 0 | 0 | 0 | 0 | 0 | 0 | 0 | 0 | 0 | 0 | 0 | 0 | 0 | 0 | 0 | 0 | 0 | 0 | 0.8 | 65.71 | 65.71 | 1 | 0
58 | 34659503 | 34659637 | 31444692 | 1 | 1 | 1 | 3 | 01.3.01.06-0038 | ФССЦ-2001, 01.3.01.06-0038, приказ Минстроя России №1039/пр от 30.12.2016г. | Зажим ПС2-1 | 1354 | 1010 | шт. | шт. | 1 | 0 | -1504965172 | 3 | 17.44 | 0 | 0 | 0 | 17.44 | 0 | 0 | 0 | 1 | 1 | 1 | 1 | 0 | 0 | 0 | 0 | 0 | 3 | 0 | 2 | 34659661 | 2 | 22528 | 59 | 3 | 0 | 0 | 0 | 0 | 0 | 0 | 0 | 0 | 0 | 0 | 0 | 0 | 0 | 0 | 0 | 0 | 0 | 0 | 0 | 0 | 0 | 6 | 17.44 | 17.44 | 1 | 0
58 | 34659503 | 34659637 | 31444700 | 1 | 1 | 1 | 3 | 01.3.01.06-0046 | ФССЦ-2001, 01.3.01.06-0046, приказ Минстроя России №1039/пр от 30.12.2016г. | Узел крепления подкоса | 1354 | 1010 | шт. | шт. | 1 | 0 | -168918271 | 1 | 154.72 | 0 | 0 | 0 | 154.72 | 0 | 0 | 0 | 1 | 1 | 1 | 1 | 0 | 0 | 0 | 0 | 0 | 1 | 0 | 2 | 34659662 | 2 | 22528 | 60 | 3 | 0 | 0 | 0 | 0 | 0 | 0 | 0 | 0 | 0 | 0 | 0 | 0 | 0 | 0 | 0 | 0 | 0 | 0 | 0 | 0 | 0 | 2 | 154.72 | 154.72 | 1 | 0
58 | 34659503 | 34659637 | 31449050 | 1 | 1 | 1 | 3 | 01.7.15.03-0041 | ФССЦ-2001, 01.7.15.03-0041, приказ Минстроя России №1039/пр от 30.12.2016г. | Стойка ж/б СВ 110-5 | 1354 | 1010 | шт. | шт. | 1 | 0 | 1425201540 | 2 | 1016 | 0 | 0 | 0 | 1016 | 0 | 0 | 0 | 1 | 1 | 1 | 1 | 1 | 0 | 0 | 0 | 0 | 2 | 0 | 2 | 34659663 | 2 | 22528 | 61 | 0 | 0 | 0 | 0 | 0 | 0 | 0 | 0 | 0 | 0 | 0 | 0 | 0 | 0 | 0 | 0 | 0 | 0 | 0 | 0 | 0 | 0 | 4 | 1016 | 1016 | 1 | 0
58 | 34659503 | 34659637 | 31450127 | 1 | 1 | 1 | 3 | 01.7.20.08-0051 | ФССЦ-2001, 01.7.20.08-0051, приказ Минстроя России №1039/пр от 30.12.2016г. | Траверса с хомутом | 1354 | 1010 | шт. | шт. | 1 | 0 | 1360481750 | 2 | 263.03 | 0 | 0 | 0 | 263.03 | 0 | 0 | 0 | 1 | 1 | 1 | 1 | 0 | 0 | 0 | 0 | 0 | 2 | 0 | 2 | 34659664 | 2 | 22528 | 62 | 3 | 0 | 0 | 0 | 0 | 0 | 0 | 0 | 0 | 0 | 0 | 0 | 0 | 0 | 0 | 0 | 0 | 0 | 0 | 0 | 0 | 0 | 4 | 263.03 | 263.03 | 1 | 0
58 | 34659503 | 34659637 | 31453451 | 1 | 1 | 1 | 3 | 05.1.02.07-0021 | ФССЦ-2001, 05.1.02.07-0021, приказ Минстроя России №1039/пр от 30.12.2016г. | Уголок 50х50х5 | 3277301 | 1013 | кг. | кг. | 1 | 0 | -1656642566 | 5 | 6.03 | 0 | 0 | 0 | 6.03 | 0 | 0 | 0 | 1 | 1 | 1 | 1 | 1 | 0 | 0 | 0 | 0 | 5 | 0 | 2 | 34659665 | 2 | 22528 | 63 | 0 | 0 | 0 | 0 | 0 | 0 | 0 | 0 | 0 | 0 | 0 | 0 | 0 | 0 | 0 | 0 | 0 | 0 | 0 | 0 | 0 | 0 | 10 | 6.03 | 6.03 | 1 | 0
58 | 34659503 | 34659637 | 31441448 | 17 | 1 | 1 | 3 | 07.1.04.02 |  | Изоляторы штыревые | 1354 | 1010 | шт. | шт. | 1 | 0 | 1699778129 | 3 | 37.52 | 0 | 0 | 0 | 37.52 | 0 | 0 | 0 | 1 | 1 | 1 | 1 | 1 | 0 | 0 | 0 | 0 | 3 | 0 | 2 | 34659666 | 2 | 22528 | 64 | 0 | 0 | 0 | 0 | 0 | 0 | 0 | 0 | 0 | 0 | 0 | 0 | 0 | 0 | 0 | 0 | 0 | 0 | 0 | 0 | 0 | 0 | 6 | 37.52 | 37.52 | 1 | 0
58 | 34659503 | 34659637 | 31443366 | 17 | 1 | 1 | 3 | 07.2.02.05 |  | Траверсы стальные | 1348 | 1009 | т | т | 1000 | 0 | 1602794472 | 0 | 0 | 0 | 0 | 0 | 0 | 0 | 0 | 0 | 1 | 1 | 1 | 1 | 1 | 0 | 0 | 0 | 0 | 0 | 0 | 2 | 34659667 | 1 | 0 | 65 | 0 | 0 | 0 | 0 | 0 | 0 | 0 | 0 | 0 | 0 | 0 | 0 | 0 | 0 | 0 | 0 | 0 | 0 | 0 | 0 | 0 | 0 | 0 | 0 | 0 | 1 | 0
58 | 34659503 | 34659637 | 31440934 | 17 | 1 | 1 | 3 | 07.2.07.13 |  | Хомуты стальные | 1346 | 1009 | кг | кг | 1 | 0 | -1111733769 | 0 | 0 | 0 | 0 | 0 | 0 | 0 | 0 | 0 | 1 | 1 | 1 | 1 | 1 | 0 | 0 | 0 | 0 | 0 | 0 | 2 | 34659668 | 1 | 0 | 66 | 0 | 0 | 0 | 0 | 0 | 0 | 0 | 0 | 0 | 0 | 0 | 0 | 0 | 0 | 0 | 0 | 0 | 0 | 0 | 0 | 0 | 0 | 0 | 0 | 0 | 1 | 0
58 | 34659503 | 34659637 | 31443318 | 17 | 1 | 1 | 3 | 08.3.04.02 |  | Сталь стержневая диаметром до 10 мм | 1348 | 1009 | т | т | 1000 | 0 | 1613753229 | 0 | 0 | 0 | 0 | 0 | 0 | 0 | 0 | 0 | 1 | 1 | 1 | 1 | 1 | 0 | 0 | 0 | 0 | 0 | 0 | 2 | 34659669 | 1 | 0 | 67 | 0 | 0 | 0 | 0 | 0 | 0 | 0 | 0 | 0 | 0 | 0 | 0 | 0 | 0 | 0 | 0 | 0 | 0 | 0 | 0 | 0 | 0 | 0 | 0 | 0 | 1 | 0
58 | 34659503 | 34659637 | 31482813 | 1 | 1 | 1 | 3 | 14.4.02.04-0015 | ФССЦ-2001, 14.4.02.04-0015, приказ Минстроя России №1039/пр от 30.12.2016г. | Краска для наружных работ черная, марок МА-015, ПФ-014 | 1348 | 1009 | т | т | 1000 | 0 | -1843346877 | 0.0004 | 15707 | 0 | 0 | 0 | 15707 | 0 | 0 | 0 | 1 | 1 | 1 | 1 | 0 | 0 | 0 | 0 | 0 | 0.0004 | 0 | 2 | 34659670 | 1 | 0 | 68 | 3 | 0 | 0 | 0 | 0 | 0 | 0 | 0 | 0 | 0 | 0 | 0 | 0 | 0 | 0 | 0 | 0 | 0 | 0 | 0 | 0 | 0 | 0.0008 | 15707 | 15707 | 1 | 0
58 | 34659503 | 34659637 | 31482963 | 1 | 1 | 1 | 3 | 14.4.03.03-0102 | ФССЦ-2001, 14.4.03.03-0102, приказ Минстроя России №1039/пр от 30.12.2016г. | Лак БТ-577 | 1348 | 1009 | т | т | 1000 | 0 | 654489916 | 0.0001 | 9550.01 | 0 | 0 | 0 | 9550.01 | 0 | 0 | 0 | 1 | 1 | 1 | 1 | 0 | 0 | 0 | 0 | 0 | 0.0001 | 0 | 2 | 34659671 | 1 | 0 | 69 | 3 | 0 | 0 | 0 | 0 | 0 | 0 | 0 | 0 | 0 | 0 | 0 | 0 | 0 | 0 | 0 | 0 | 0 | 0 | 0 | 0 | 0 | 0.0002 | 9550.01 | 9550.01 | 1 | 0
58 | 34659503 | 34659637 | 31496699 | 1 | 1 | 1 | 3 | 20.2.02.04-0006 | ФССЦ-2001, 20.2.02.04-0006, приказ Минстроя России №1039/пр от 30.12.2016г. | Колпачки полиэтиленовые | 1355 | 1010 | 100 шт. | 100 шт. | 100 | 0 | 1556400765 | 0.06 | 610 | 0 | 0 | 0 | 610 | 0 | 0 | 0 | 1 | 1 | 1 | 1 | 0 | 0 | 0 | 0 | 0 | 0.06 | 0 | 2 | 34659672 | 1 | 0 | 70 | 3 | 0 | 0 | 0 | 0 | 0 | 0 | 0 | 0 | 0 | 0 | 0 | 0 | 0 | 0 | 0 | 0 | 0 | 0 | 0 | 0 | 0 | 0.12 | 610 | 610 | 1 | 0
58 | 34659503 | 34659637 | 31443118 | 17 | 1 | 1 | 3 | 22.2.01.04 |  | Изоляторы штыревые | 1354 | 1010 | шт. | шт. | 1 | 0 | -1974579473 | 0 | 0 | 0 | 0 | 0 | 0 | 0 | 0 | 0 | 1 | 1 | 1 | 1 | 1 | 0 | 0 | 0 | 0 | 0 | 0 | 2 | 34659673 | 1 | 0 | 71 | 0 | 0 | 0 | 0 | 0 | 0 | 0 | 0 | 0 | 0 | 0 | 0 | 0 | 0 | 0 | 0 | 0 | 0 | 0 | 0 | 0 | 0 | 0 | 0 | 0 | 1 | 0
58 | 34659503 | 34659637 | 31443369 | 17 | 1 | 1 | 3 | 22.2.02.21 |  | Штыри | 1354 | 1010 | шт. | шт. | 1 | 0 | -1577809094 | 0 | 0 | 0 | 0 | 0 | 0 | 0 | 0 | 0 | 1 | 1 | 1 | 1 | 1 | 0 | 0 | 0 | 0 | 0 | 0 | 2 | 34659674 | 1 | 0 | 72 | 0 | 0 | 0 | 0 | 0 | 0 | 0 | 0 | 0 | 0 | 0 | 0 | 0 | 0 | 0 | 0 | 0 | 0 | 0 | 0 | 0 | 0 | 0 | 0 | 0 | 1 | 0
58 | 34659503 | 34659637 | 31443336 | 17 | 1 | 1 | 3 | 22.2.02.23 |  | Металлические плакаты | 1354 | 1010 | шт. | шт. | 1 | 0 | 1584408094 | 0.1 | 0 | 0 | 0 | 0 | 0 | 0 | 0 | 0 | 1 | 1 | 1 | 1 | 0 | 0 | 0 | 0 | 0 | 0.1 | 0 | 2 | 34659675 | 1 | 0 | 73 | 0 | 0 | 0 | 0 | 0 | 0 | 0 | 0 | 0 | 0 | 0 | 0 | 0 | 0 | 0 | 0 | 0 | 0 | 0 | 0 | 0 | 0 | 0.2 | 0 | 0 | 1 | 0
59 | 34659504 | 34659637 | 31709594 | 1 | 1 | 1 | 1 | 1-100-33 |  | Рабочий среднего разряда 3.3 | 1191 | 1013 | чел.-ч. | чел.-ч. | 1 | 0 | -719309759 | 7.9 | 0 | 0 | 0 | 162.14 | 0 | 0 | 0 | 8.86 | 1 | 1 | 1 | 18.3 | 0 | 1 | 0 | 0 | 0 | 7.9 | 1 | 2 | 34659657 | 1 | 0 | 74 | 0 | 0 | 0 | 0 | 0 | 0 | 0 | 0 | 0 | 0 | 0 | 0 | 0 | 0 | 0 | 0 | 0 | 0 | 0 | 0 | 0 | 0 | 15.8 | 162.14 | 8.86 | 18.3 | 0
59 | 34659504 | 34659637 | 31709492 | 1 | 1 | 1 | 1 | 4-100-00 |  | Затраты труда машинистов | 1191 | 1013 | чел.-ч. | чел.-ч. | 1 | 0 | -1417349443 | 2.26 | 0 | 0 | 0 | 0 | 0 | 0 | 0 | 0 | 1 | 1 | 18.3 | 1 | 0 | 1 | 0 | 0 | 0 | 2.26 | 2 | 2 | 34659658 | 1 | 0 | 75 | 0 | 0 | 0 | 0 | 0 | 0 | 0 | 0 | 0 | 0 | 0 | 0 | 0 | 0 | 0 | 0 | 0 | 0 | 0 | 0 | 0 | 0 | 4.52 | 0 | 0 | 1 | 0
59 | 34659504 | 34659637 | 31526561 | 1 | 1 | 1 | 2 | 91.04.01-031 | ФСЭМ-2001, 91.04.01-031, приказ Минстроя России №1039/пр от 30.12.2016г. | Машины бурильно-крановые на автомобиле, глубина бурения 3,5 м | 1368 | 1011 | маш.-ч | маш.-ч | 1 | 0 | -742200527 | 1.86 | 0 | 1731.75 | 212.28 | 0 | 0 | 138.54 | 11.6 | 0 | 1 | 12.5 | 18.3 | 1 | 0 | 1 | 0 | 0 | 0 | 1.86 | 0 | 2 | 34659659 | 1 | 0 | 76 | 0 | 0 | 0 | 0 | 0 | 0 | 0 | 0 | 0 | 0 | 0 | 0 | 0 | 0 | 0 | 0 | 0 | 0 | 0 | 0 | 0 | 0 | 3.72 | 1731.75 | 138.54 | 12.5 | 0
59 | 34659504 | 34659637 | 31528142 | 1 | 1 | 1 | 2 | 91.14.02-001 | ФСЭМ-2001, 91.14.02-001, приказ Минстроя России №1039/пр от 30.12.2016г. | Автомобили бортовые, грузоподъемность до 5 т | 1368 | 1011 | маш.-ч | маш.-ч | 1 | 0 | 1372534845 | 0.4 | 0 | 821.38 | 212.28 | 0 | 0 | 65.71 | 11.6 | 0 | 1 | 12.5 | 18.3 | 1 | 0 | 1 | 0 | 0 | 0 | 0.4 | 0 | 2 | 34659660 | 1 | 0 | 77 | 0 | 0 | 0 | 0 | 0 | 0 | 0 | 0 | 0 | 0 | 0 | 0 | 0 | 0 | 0 | 0 | 0 | 0 | 0 | 0 | 0 | 0 | 0.8 | 821.38 | 65.71 | 12.5 | 0
59 | 34659504 | 34659637 | 31444692 | 1 | 1 | 1 | 3 | 01.3.01.06-0038 | ФССЦ-2001, 01.3.01.06-0038, приказ Минстроя России №1039/пр от 30.12.2016г. | Зажим ПС2-1 | 1354 | 1010 | шт. | шт. | 1 | 0 | -1504965172 | 3 | 130.82 | 0 | 0 | 0 | 17.44 | 0 | 0 | 0 | 7.5 | 1 | 1 | 1 | 0 | 0 | 0 | 0 | 0 | 3 | 0 | 2 | 34659661 | 2 | 22528 | 78 | 3 | 0 | 0 | 0 | 0 | 0 | 0 | 0 | 0 | 0 | 0 | 0 | 0 | 0 | 0 | 0 | 0 | 0 | 0 | 0 | 0 | 0 | 6 | 130.82 | 17.44 | 7.5 | 0
59 | 34659504 | 34659637 | 31444700 | 1 | 1 | 1 | 3 | 01.3.01.06-0046 | ФССЦ-2001, 01.3.01.06-0046, приказ Минстроя России №1039/пр от 30.12.2016г. | Узел крепления подкоса | 1354 | 1010 | шт. | шт. | 1 | 0 | -168918271 | 1 | 1160.38 | 0 | 0 | 0 | 154.72 | 0 | 0 | 0 | 7.5 | 1 | 1 | 1 | 0 | 0 | 0 | 0 | 0 | 1 | 0 | 2 | 34659662 | 2 | 22528 | 79 | 3 | 0 | 0 | 0 | 0 | 0 | 0 | 0 | 0 | 0 | 0 | 0 | 0 | 0 | 0 | 0 | 0 | 0 | 0 | 0 | 0 | 0 | 2 | 1160.38 | 154.72 | 7.5 | 0
59 | 34659504 | 34659637 | 31449050 | 1 | 1 | 1 | 3 | 01.7.15.03-0041 | ФССЦ-2001, 01.7.15.03-0041, приказ Минстроя России №1039/пр от 30.12.2016г. | Стойка ж/б СВ 110-5 | 1354 | 1010 | шт. | шт. | 1 | 0 | 1425201540 | 2 | 7620 | 0 | 0 | 0 | 1016 | 0 | 0 | 0 | 7.5 | 1 | 1 | 1 | 1 | 0 | 0 | 0 | 0 | 2 | 0 | 2 | 34659663 | 2 | 22528 | 80 | 0 | 0 | 0 | 0 | 0 | 0 | 0 | 0 | 0 | 0 | 0 | 0 | 0 | 0 | 0 | 0 | 0 | 0 | 0 | 0 | 0 | 0 | 4 | 7620 | 1016 | 7.5 | 0
59 | 34659504 | 34659637 | 31450127 | 1 | 1 | 1 | 3 | 01.7.20.08-0051 | ФССЦ-2001, 01.7.20.08-0051, приказ Минстроя России №1039/пр от 30.12.2016г. | Траверса с хомутом | 1354 | 1010 | шт. | шт. | 1 | 0 | 1360481750 | 2 | 1972.75 | 0 | 0 | 0 | 263.03 | 0 | 0 | 0 | 7.5 | 1 | 1 | 1 | 0 | 0 | 0 | 0 | 0 | 2 | 0 | 2 | 34659664 | 2 | 22528 | 81 | 3 | 0 | 0 | 0 | 0 | 0 | 0 | 0 | 0 | 0 | 0 | 0 | 0 | 0 | 0 | 0 | 0 | 0 | 0 | 0 | 0 | 0 | 4 | 1972.75 | 263.03 | 7.5 | 0
59 | 34659504 | 34659637 | 31453451 | 1 | 1 | 1 | 3 | 05.1.02.07-0021 | ФССЦ-2001, 05.1.02.07-0021, приказ Минстроя России №1039/пр от 30.12.2016г. | Уголок 50х50х5 | 3277301 | 1013 | кг. | кг. | 1 | 0 | -1656642566 | 5 | 45.23 | 0 | 0 | 0 | 6.03 | 0 | 0 | 0 | 7.5 | 1 | 1 | 1 | 1 | 0 | 0 | 0 | 0 | 5 | 0 | 2 | 34659665 | 2 | 22528 | 82 | 0 | 0 | 0 | 0 | 0 | 0 | 0 | 0 | 0 | 0 | 0 | 0 | 0 | 0 | 0 | 0 | 0 | 0 | 0 | 0 | 0 | 0 | 10 | 45.23 | 6.03 | 7.5 | 0
59 | 34659504 | 34659637 | 31441448 | 17 | 1 | 1 | 3 | 07.1.04.02 |  | Изоляторы штыревые | 1354 | 1010 | шт. | шт. | 1 | 0 | 1699778129 | 3 | 281.4 | 0 | 0 | 0 | 37.52 | 0 | 0 | 0 | 7.5 | 1 | 1 | 1 | 1 | 0 | 0 | 0 | 0 | 3 | 0 | 2 | 34659666 | 2 | 22528 | 83 | 0 | 0 | 0 | 0 | 0 | 0 | 0 | 0 | 0 | 0 | 0 | 0 | 0 | 0 | 0 | 0 | 0 | 0 | 0 | 0 | 0 | 0 | 6 | 281.4 | 37.52 | 7.5 | 0
59 | 34659504 | 34659637 | 31443366 | 17 | 1 | 1 | 3 | 07.2.02.05 |  | Траверсы стальные | 1348 | 1009 | т | т | 1000 | 0 | 1602794472 | 0 | 0 | 0 | 0 | 0 | 0 | 0 | 0 | 0 | 7.5 | 1 | 1 | 1 | 1 | 0 | 0 | 0 | 0 | 0 | 0 | 2 | 34659667 | 1 | 0 | 84 | 0 | 0 | 0 | 0 | 0 | 0 | 0 | 0 | 0 | 0 | 0 | 0 | 0 | 0 | 0 | 0 | 0 | 0 | 0 | 0 | 0 | 0 | 0 | 0 | 0 | 7.5 | 0
59 | 34659504 | 34659637 | 31440934 | 17 | 1 | 1 | 3 | 07.2.07.13 |  | Хомуты стальные | 1346 | 1009 | кг | кг | 1 | 0 | -1111733769 | 0 | 0 | 0 | 0 | 0 | 0 | 0 | 0 | 0 | 7.5 | 1 | 1 | 1 | 1 | 0 | 0 | 0 | 0 | 0 | 0 | 2 | 34659668 | 1 | 0 | 85 | 0 | 0 | 0 | 0 | 0 | 0 | 0 | 0 | 0 | 0 | 0 | 0 | 0 | 0 | 0 | 0 | 0 | 0 | 0 | 0 | 0 | 0 | 0 | 0 | 0 | 7.5 | 0
59 | 34659504 | 34659637 | 31443318 | 17 | 1 | 1 | 3 | 08.3.04.02 |  | Сталь стержневая диаметром до 10 мм | 1348 | 1009 | т | т | 1000 | 0 | 1613753229 | 0 | 0 | 0 | 0 | 0 | 0 | 0 | 0 | 0 | 7.5 | 1 | 1 | 1 | 1 | 0 | 0 | 0 | 0 | 0 | 0 | 2 | 34659669 | 1 | 0 | 86 | 0 | 0 | 0 | 0 | 0 | 0 | 0 | 0 | 0 | 0 | 0 | 0 | 0 | 0 | 0 | 0 | 0 | 0 | 0 | 0 | 0 | 0 | 0 | 0 | 0 | 7.5 | 0
59 | 34659504 | 34659637 | 31482813 | 1 | 1 | 1 | 3 | 14.4.02.04-0015 | ФССЦ-2001, 14.4.02.04-0015, приказ Минстроя России №1039/пр от 30.12.2016г. | Краска для наружных работ черная, марок МА-015, ПФ-014 | 1348 | 1009 | т | т | 1000 | 0 | -1843346877 | 0.0004 | 117802.5 | 0 | 0 | 0 | 15707 | 0 | 0 | 0 | 7.5 | 1 | 1 | 1 | 0 | 0 | 0 | 0 | 0 | 0.0004 | 0 | 2 | 34659670 | 1 | 0 | 87 | 3 | 0 | 0 | 0 | 0 | 0 | 0 | 0 | 0 | 0 | 0 | 0 | 0 | 0 | 0 | 0 | 0 | 0 | 0 | 0 | 0 | 0 | 0.0008 | 117802.5 | 15707 | 7.5 | 0
59 | 34659504 | 34659637 | 31482963 | 1 | 1 | 1 | 3 | 14.4.03.03-0102 | ФССЦ-2001, 14.4.03.03-0102, приказ Минстроя России №1039/пр от 30.12.2016г. | Лак БТ-577 | 1348 | 1009 | т | т | 1000 | 0 | 654489916 | 0.0001 | 71625.08 | 0 | 0 | 0 | 9550.01 | 0 | 0 | 0 | 7.5 | 1 | 1 | 1 | 0 | 0 | 0 | 0 | 0 | 0.0001 | 0 | 2 | 34659671 | 1 | 0 | 88 | 3 | 0 | 0 | 0 | 0 | 0 | 0 | 0 | 0 | 0 | 0 | 0 | 0 | 0 | 0 | 0 | 0 | 0 | 0 | 0 | 0 | 0 | 0.0002 | 71625.08 | 9550.01 | 7.5 | 0
59 | 34659504 | 34659637 | 31496699 | 1 | 1 | 1 | 3 | 20.2.02.04-0006 | ФССЦ-2001, 20.2.02.04-0006, приказ Минстроя России №1039/пр от 30.12.2016г. | Колпачки полиэтиленовые | 1355 | 1010 | 100 шт. | 100 шт. | 100 | 0 | 1556400765 | 0.06 | 4575 | 0 | 0 | 0 | 610 | 0 | 0 | 0 | 7.5 | 1 | 1 | 1 | 0 | 0 | 0 | 0 | 0 | 0.06 | 0 | 2 | 34659672 | 1 | 0 | 89 | 3 | 0 | 0 | 0 | 0 | 0 | 0 | 0 | 0 | 0 | 0 | 0 | 0 | 0 | 0 | 0 | 0 | 0 | 0 | 0 | 0 | 0 | 0.12 | 4575 | 610 | 7.5 | 0
59 | 34659504 | 34659637 | 31443118 | 17 | 1 | 1 | 3 | 22.2.01.04 |  | Изоляторы штыревые | 1354 | 1010 | шт. | шт. | 1 | 0 | -1974579473 | 0 | 0 | 0 | 0 | 0 | 0 | 0 | 0 | 0 | 7.5 | 1 | 1 | 1 | 1 | 0 | 0 | 0 | 0 | 0 | 0 | 2 | 34659673 | 1 | 0 | 90 | 0 | 0 | 0 | 0 | 0 | 0 | 0 | 0 | 0 | 0 | 0 | 0 | 0 | 0 | 0 | 0 | 0 | 0 | 0 | 0 | 0 | 0 | 0 | 0 | 0 | 7.5 | 0
59 | 34659504 | 34659637 | 31443369 | 17 | 1 | 1 | 3 | 22.2.02.21 |  | Штыри | 1354 | 1010 | шт. | шт. | 1 | 0 | -1577809094 | 0 | 0 | 0 | 0 | 0 | 0 | 0 | 0 | 0 | 7.5 | 1 | 1 | 1 | 1 | 0 | 0 | 0 | 0 | 0 | 0 | 2 | 34659674 | 1 | 0 | 91 | 0 | 0 | 0 | 0 | 0 | 0 | 0 | 0 | 0 | 0 | 0 | 0 | 0 | 0 | 0 | 0 | 0 | 0 | 0 | 0 | 0 | 0 | 0 | 0 | 0 | 7.5 | 0
59 | 34659504 | 34659637 | 31443336 | 17 | 1 | 1 | 3 | 22.2.02.23 |  | Металлические плакаты | 1354 | 1010 | шт. | шт. | 1 | 0 | 1584408094 | 0.1 | 0 | 0 | 0 | 0 | 0 | 0 | 0 | 0 | 7.5 | 1 | 1 | 1 | 0 | 0 | 0 | 0 | 0 | 0.1 | 0 | 2 | 34659675 | 1 | 0 | 92 | 0 | 0 | 0 | 0 | 0 | 0 | 0 | 0 | 0 | 0 | 0 | 0 | 0 | 0 | 0 | 0 | 0 | 0 | 0 | 0 | 0 | 0 | 0.2 | 0 | 0 | 7.5 | 0
90 | 34659503 | 34659691 | 31714816 | 1 | 1 | 1 | 1 | 1-100-39 |  | Рабочий среднего разряда 3.9 | 1191 | 1013 | чел.-ч. | чел.-ч. | 1 | 0 | 1983201532 | 57.23 | 0 | 0 | 0 | 9.51 | 0 | 0 | 0 | 9.51 | 1 | 1 | 1 | 1 | 0 | 1 | 0 | 0 | 0 | 57.23 | 1 | 2 | 34659718 | 1 | 0 | 93 | 0 | 0 | 0 | 0 | 0 | 0 | 0 | 0 | 0 | 0 | 0 | 0 | 0 | 0 | 0 | 0 | 0 | 0 | 0 | 0 | 0 | 0 | 17.169 | 9.51 | 9.51 | 1 | 0
90 | 34659503 | 34659691 | 31709492 | 1 | 1 | 1 | 1 | 4-100-00 |  | Затраты труда машинистов | 1191 | 1013 | чел.-ч. | чел.-ч. | 1 | 0 | -1417349443 | 25.24 | 0 | 0 | 0 | 0 | 0 | 0 | 0 | 0 | 1 | 1 | 1 | 1 | 0 | 1 | 0 | 0 | 0 | 25.24 | 2 | 2 | 34659719 | 1 | 0 | 94 | 0 | 0 | 0 | 0 | 0 | 0 | 0 | 0 | 0 | 0 | 0 | 0 | 0 | 0 | 0 | 0 | 0 | 0 | 0 | 0 | 0 | 0 | 7.572 | 0 | 0 | 1 | 0
90 | 34659503 | 34659691 | 31527023 | 1 | 1 | 1 | 2 | 91.06.06-011 | ФСЭМ-2001, 91.06.06-011, приказ Минстроя России №1039/пр от 30.12.2016г. | Автогидроподъемники высотой подъема 12 м | 1368 | 1011 | маш.-ч | маш.-ч | 1 | 0 | -2134233284 | 14.82 | 0 | 82.22 | 10.06 | 0 | 0 | 82.22 | 10.06 | 0 | 1 | 1 | 1 | 1 | 0 | 1 | 0 | 0 | 0 | 14.82 | 0 | 2 | 34659720 | 1 | 0 | 95 | 0 | 0 | 0 | 0 | 0 | 0 | 0 | 0 | 0 | 0 | 0 | 0 | 0 | 0 | 0 | 0 | 0 | 0 | 0 | 0 | 0 | 0 | 4.446 | 82.22 | 82.22 | 1 | 0
90 | 34659503 | 34659691 | 31528142 | 1 | 1 | 1 | 2 | 91.14.02-001 | ФСЭМ-2001, 91.14.02-001, приказ Минстроя России №1039/пр от 30.12.2016г. | Автомобили бортовые, грузоподъемность до 5 т | 1368 | 1011 | маш.-ч | маш.-ч | 1 | 0 | 1372534845 | 2.86 | 0 | 65.71 | 11.6 | 0 | 0 | 65.71 | 11.6 | 0 | 1 | 1 | 1 | 1 | 0 | 1 | 0 | 0 | 0 | 2.86 | 0 | 2 | 34659721 | 1 | 0 | 96 | 0 | 0 | 0 | 0 | 0 | 0 | 0 | 0 | 0 | 0 | 0 | 0 | 0 | 0 | 0 | 0 | 0 | 0 | 0 | 0 | 0 | 0 | 0.858 | 65.71 | 65.71 | 1 | 0
90 | 34659503 | 34659691 | 31528255 | 1 | 1 | 1 | 2 | 91.15.03-014 | ФСЭМ-2001, 91.15.03-014, приказ Минстроя России №1039/пр от 30.12.2016г. | Тракторы на пневмоколесном ходу, мощность 59 кВт (80 л.с.) | 1368 | 1011 | маш.-ч | маш.-ч | 1 | 0 | -1801140340 | 7.56 | 0 | 74.61 | 13.5 | 0 | 0 | 74.61 | 13.5 | 0 | 1 | 1 | 1 | 1 | 0 | 1 | 0 | 0 | 0 | 7.56 | 0 | 2 | 34659722 | 1 | 0 | 97 | 0 | 0 | 0 | 0 | 0 | 0 | 0 | 0 | 0 | 0 | 0 | 0 | 0 | 0 | 0 | 0 | 0 | 0 | 0 | 0 | 0 | 0 | 2.268 | 74.61 | 74.61 | 1 | 0
90 | 34659503 | 34659691 | 31472946 | 1 | 1 | 1 | 3 | 10.1.02.03-0002 | ФССЦ-2001, 10.1.02.03-0002, приказ Минстроя России №1039/пр от 30.12.2016г. | Изолятор подвесной | 1354 | 1010 | шт. | шт. | 1 | 0 | 16211006 | 46.6667 | 74.16 | 0 | 0 | 0 | 74.16 | 0 | 0 | 0 | 1 | 1 | 1 | 1 | 0 | 0 | 0 | 0 | 0 | 46.6667 | 0 | 2 | 34659726 | 2 | 22528 | 101 | 3 | 0 | 0 | 0 | 0 | 0 | 0 | 0 | 0 | 0 | 0 | 0 | 0 | 0 | 0 | 0 | 0 | 0 | 0 | 0 | 0 | 0 | 14 | 74.16 | 74.16 | 1 | 0
90 | 34659503 | 34659691 | 31483792 | 1 | 1 | 1 | 3 | 14.5.09.11-0101 | ФССЦ-2001, 14.5.09.11-0101, приказ Минстроя России №1039/пр от 30.12.2016г. | Уайт-спирит | 1348 | 1009 | т | т | 1000 | 0 | -2124557522 | 0 | 0 | 0 | 0 | 0 | 0 | 0 | 0 | 0 | 1 | 1 | 1 | 1 | 0 | 0 | 0 | 0 | 0 | 0 | 0 | 2 | 34659727 | 2 | 22528 | 102 | 3 | 0 | 0 | 0 | 0 | 0 | 0 | 0 | 0 | 0 | 0 | 0 | 0 | 0 | 0 | 0 | 0 | 0 | 0 | 0 | 0 | 0 | 0 | 0 | 0 | 1 | 0
90 | 34659503 | 34659691 | 31496417 | 1 | 1 | 1 | 3 | 20.1.02.15-0011 | ФССЦ-2001, 20.1.02.15-0011, приказ Минстроя России №1039/пр от 30.12.2016г. | Соединитель алюминиевых и сталеалюминиевых проводов (СОАС) 062-3 | 1354 | 1010 | шт. | шт. | 1 | 0 | 751254123 | 0 | 0 | 0 | 0 | 0 | 0 | 0 | 0 | 0 | 1 | 1 | 1 | 1 | 0 | 0 | 0 | 0 | 0 | 0 | 0 | 2 | 34659728 | 2 | 22528 | 103 | 3 | 0 | 0 | 0 | 0 | 0 | 0 | 0 | 0 | 0 | 0 | 0 | 0 | 0 | 0 | 0 | 0 | 0 | 0 | 0 | 0 | 0 | 0 | 0 | 0 | 1 | 0
90 | 34659503 | 34659691 | 31443123 | 17 | 1 | 1 | 3 | 21.2.01.02 |  | Провода неизолированные | 1348 | 1009 | т | т | 1000 | 0 | 1511376573 | 0 | 0 | 0 | 0 | 0 | 0 | 0 | 0 | 0 | 1 | 1 | 1 | 1 | 1 | 0 | 0 | 0 | 0 | 0 | 0 | 2 | 34659729 | 1 | 0 | 104 | 0 | 0 | 0 | 0 | 0 | 0 | 0 | 0 | 0 | 0 | 0 | 0 | 0 | 0 | 0 | 0 | 0 | 0 | 0 | 0 | 0 | 0 | 0 | 0 | 0 | 1 | 0
90 | 34659503 | 34659691 | 31443345 | 17 | 1 | 1 | 3 | 22.2.01.08 |  | Изоляторы линейные подвесные тарельчатые | 1348 | 1009 | т | т | 1000 | 0 | 687415891 | 0 | 0 | 0 | 0 | 0 | 0 | 0 | 0 | 0 | 1 | 1 | 1 | 1 | 1 | 0 | 0 | 0 | 0 | 0 | 0 | 2 | 34659730 | 1 | 0 | 105 | 0 | 0 | 0 | 0 | 0 | 0 | 0 | 0 | 0 | 0 | 0 | 0 | 0 | 0 | 0 | 0 | 0 | 0 | 0 | 0 | 0 | 0 | 0 | 0 | 0 | 1 | 0
90 | 34659503 | 34659691 | 31443336 | 17 | 1 | 1 | 3 | 22.2.02.23 |  | Арматура линейная | 1348 | 1009 | т | т | 1000 | 0 | -1852219997 | 0 | 0 | 0 | 0 | 0 | 0 | 0 | 0 | 0 | 1 | 1 | 1 | 1 | 1 | 0 | 0 | 0 | 0 | 0 | 0 | 2 | 34659731 | 1 | 0 | 106 | 0 | 0 | 0 | 0 | 0 | 0 | 0 | 0 | 0 | 0 | 0 | 0 | 0 | 0 | 0 | 0 | 0 | 0 | 0 | 0 | 0 | 0 | 0 | 0 | 0 | 1 | 0
90 | 34659503 | 34659691 | 0 | 0 | 1 | 1 | 3 | Накладная | ФССЦ-2001, 01.3.01.01-0009, приказ Минстроя России №1039/пр от 30.12.2016г. | Звено промежуточное | 1354 | 1010 | шт. | шт. | 1 | 0 | -1352382036 | 13.3333 | 28.06 | 0 | 0 | 0 | 28.06 | 0 | 0 | 0 | 1 | 1 | 1 | 1 | 0 | 0 | 0 | 0 | 0 | 13.3333 | 0 | 1 | -1 | 0 | 0 |  | 0 | 0 | 0 | 0 | 0 | 0 | 0 | 0 | 0 | 0 | 0 | 0 | 0 | 0 | 0 | 0 | 0 | 0 | 0 | 0 | 0 | 0 | 4 | 28.06 | 28.06 | 1 | 0
90 | 34659503 | 34659691 | 0 | 0 | 1 | 1 | 3 | Накладная | ФССЦ-2001, 01.3.01.06-0038, приказ Минстроя России №1039/пр от 30.12.2016г. | Колпачок К9 | 1354 | 1010 | шт. | шт. | 1 | 0 | -1338403359 | 73.3333 | 3.03 | 0 | 0 | 0 | 3.03 | 0 | 0 | 0 | 1 | 1 | 1 | 1 | 0 | 0 | 0 | 0 | 0 | 73.3333 | 0 | 1 | -1 | 0 | 0 |  | 0 | 0 | 0 | 0 | 0 | 0 | 0 | 0 | 0 | 0 | 0 | 0 | 0 | 0 | 0 | 0 | 0 | 0 | 0 | 0 | 0 | 0 | 22 | 3.03 | 3.03 | 1 | 0
90 | 34659503 | 34659691 | 0 | 0 | 1 | 1 | 3 | Накладная | ФССЦ-2001, 01.7.20.08-0051, приказ Минстроя России №1039/пр от 30.12.2016г. | Наконечник ТМ | 1354 | 1010 | шт. | шт. | 1 | 0 | 419217903 | 10 | 8.43 | 0 | 0 | 0 | 8.43 | 0 | 0 | 0 | 1 | 1 | 1 | 1 | 0 | 0 | 0 | 0 | 0 | 10 | 0 | 1 | -1 | 0 | 0 |  | 0 | 0 | 0 | 0 | 0 | 0 | 0 | 0 | 0 | 0 | 0 | 0 | 0 | 0 | 0 | 0 | 0 | 0 | 0 | 0 | 0 | 0 | 3 | 8.43 | 8.43 | 1 | 0
90 | 34659503 | 34659691 | 0 | 0 | 1 | 1 | 3 | Накладная |  | Скрепа NS 20 | 1354 | 1010 | шт. | шт. | 1 | 0 | -1263219067 | 73.3333 | 2.91 | 0 | 0 | 0 | 2.91 | 0 | 0 | 0 | 1 | 1 | 1 | 1 | 0 | 0 | 0 | 0 | 0 | 73.3333 | 0 | 1 | -1 | 0 | 0 |  | 0 | 0 | 0 | 0 | 0 | 0 | 0 | 0 | 0 | 0 | 0 | 0 | 0 | 0 | 0 | 0 | 0 | 0 | 0 | 0 | 0 | 0 | 22 | 2.91 | 2.91 | 1 | 0
90 | 34659503 | 34659691 | 0 | 0 | 1 | 1 | 3 | Накладная |  | Лента крепления F207 | 1354 | 1010 | шт. | шт. | 1 | 0 | -957009207 | 73.3333 | 18.49 | 0 | 0 | 0 | 18.49 | 0 | 0 | 0 | 1 | 1 | 1 | 1 | 0 | 0 | 0 | 0 | 0 | 73.3333 | 0 | 1 | -1 | 0 | 0 |  | 0 | 0 | 0 | 0 | 0 | 0 | 0 | 0 | 0 | 0 | 0 | 0 | 0 | 0 | 0 | 0 | 0 | 0 | 0 | 0 | 0 | 0 | 22 | 18.49 | 18.49 | 1 | 0
90 | 34659503 | 34659691 | 0 | 0 | 1 | 1 | 3 | Накладная |  | Вязка спиральная ВС | 1354 | 1010 | шт. | шт. | 1 | 0 | -900735417 | 53.3333 | 42.16 | 0 | 0 | 0 | 42.16 | 0 | 0 | 0 | 1 | 1 | 1 | 1 | 0 | 0 | 0 | 0 | 0 | 53.3333 | 0 | 1 | -1 | 0 | 0 |  | 0 | 0 | 0 | 0 | 0 | 0 | 0 | 0 | 0 | 0 | 0 | 0 | 0 | 0 | 0 | 0 | 0 | 0 | 0 | 0 | 0 | 0 | 16 | 42.16 | 42.16 | 1 | 0
90 | 34659503 | 34659691 | 0 | 0 | 1 | 1 | 3 | Накладная |  | Бугель | 1354 | 1010 | шт. | шт. | 1 | 0 | 1864628459 | 30 | 4.35 | 0 | 0 | 0 | 4.35 | 0 | 0 | 0 | 1 | 1 | 1 | 1 | 0 | 0 | 0 | 0 | 0 | 30 | 0 | 1 | -1 | 0 | 0 |  | 0 | 0 | 0 | 0 | 0 | 0 | 0 | 0 | 0 | 0 | 0 | 0 | 0 | 0 | 0 | 0 | 0 | 0 | 0 | 0 | 0 | 0 | 9 | 4.35 | 4.35 | 1 | 0
90 | 34659503 | 34659691 | 0 | 0 | 1 | 1 | 3 | Накладная |  | Провод СИП 3 1х50 | 1301 | 1003 | м | м | 1 | 0 | -283098816 | 3000 | 5.55 | 0 | 0 | 0 | 5.55 | 0 | 0 | 0 | 1 | 1 | 1 | 1 | 0 | 0 | 0 | 0 | 0 | 3000 | 0 | 1 | -1 | 0 | 0 |  | 0 | 0 | 0 | 0 | 0 | 0 | 0 | 0 | 0 | 0 | 0 | 0 | 0 | 0 | 0 | 0 | 0 | 0 | 0 | 0 | 0 | 0 | 900 | 5.55 | 5.55 | 1 | 0
90 | 34659503 | 34659691 | 0 | 0 | 1 | 1 | 3 | Накладная |  | Скоба СК-7-1 | 1354 | 1010 | шт. | шт. | 1 | 0 | -1674492749 | 23.3333 | 28.88 | 0 | 0 | 0 | 28.88 | 0 | 0 | 0 | 1 | 1 | 1 | 1 | 0 | 0 | 0 | 0 | 0 | 23.3333 | 0 | 1 | -1 | 0 | 0 |  | 0 | 0 | 0 | 0 | 0 | 0 | 0 | 0 | 0 | 0 | 0 | 0 | 0 | 0 | 0 | 0 | 0 | 0 | 0 | 0 | 0 | 0 | 7 | 28.88 | 28.88 | 1 | 0
90 | 34659503 | 34659691 | 0 | 0 | 1 | 1 | 3 | Накладная |  | Наконечник 2НБ-1 25-50 | 1354 | 1010 | шт. | шт. | 1 | 0 | 457440625 | 3.3333 | 24.58 | 0 | 0 | 0 | 24.58 | 0 | 0 | 0 | 1 | 1 | 1 | 1 | 0 | 0 | 0 | 0 | 0 | 3.3333 | 0 | 1 | -1 | 0 | 0 |  | 0 | 0 | 0 | 0 | 0 | 0 | 0 | 0 | 0 | 0 | 0 | 0 | 0 | 0 | 0 | 0 | 0 | 0 | 0 | 0 | 0 | 0 | 1 | 24.58 | 24.58 | 1 | 0
90 | 34659503 | 34659691 | 0 | 0 | 1 | 1 | 3 | Накладная |  | Зажим аппаратный А1 А-70-2 | 1354 | 1010 | шт. | шт. | 1 | 0 | 1510101606 | 6.6667 | 22.13 | 0 | 0 | 0 | 22.13 | 0 | 0 | 0 | 1 | 1 | 1 | 1 | 0 | 0 | 0 | 0 | 0 | 6.6667 | 0 | 1 | -1 | 0 | 0 |  | 0 | 0 | 0 | 0 | 0 | 0 | 0 | 0 | 0 | 0 | 0 | 0 | 0 | 0 | 0 | 0 | 0 | 0 | 0 | 0 | 0 | 0 | 2 | 22.13 | 22.13 | 1 | 0
90 | 34659503 | 34659691 | 0 | 0 | 1 | 1 | 3 | Накладная |  | Ушко однолапчатое | 1354 | 1010 | шт. | шт. | 1 | 0 | 456295990 | 13.3333 | 44.09 | 0 | 0 | 0 | 44.09 | 0 | 0 | 0 | 1 | 1 | 1 | 1 | 0 | 0 | 0 | 0 | 0 | 13.3333 | 0 | 1 | -1 | 0 | 0 |  | 0 | 0 | 0 | 0 | 0 | 0 | 0 | 0 | 0 | 0 | 0 | 0 | 0 | 0 | 0 | 0 | 0 | 0 | 0 | 0 | 0 | 0 | 4 | 44.09 | 44.09 | 1 | 0
90 | 34659503 | 34659691 | 0 | 0 | 1 | 1 | 3 | Накладная |  | Зажим анкерный RP | 1354 | 1010 | шт. | шт. | 1 | 0 | -360362606 | 33.3333 | 153.98 | 0 | 0 | 0 | 153.98 | 0 | 0 | 0 | 1 | 1 | 1 | 1 | 0 | 0 | 0 | 0 | 0 | 33.3333 | 0 | 1 | -1 | 0 | 0 |  | 0 | 0 | 0 | 0 | 0 | 0 | 0 | 0 | 0 | 0 | 0 | 0 | 0 | 0 | 0 | 0 | 0 | 0 | 0 | 0 | 0 | 0 | 10 | 153.98 | 153.98 | 1 | 0
90 | 34659503 | 34659691 | 0 | 0 | 1 | 1 | 3 | Накладная |  | Зажим анкерный РАZ 3 | 1354 | 1010 | шт. | шт. | 1 | 0 | -1712416520 | 6.6667 | 78.64 | 0 | 0 | 0 | 78.64 | 0 | 0 | 0 | 1 | 1 | 1 | 1 | 0 | 0 | 0 | 0 | 0 | 6.6667 | 0 | 1 | -1 | 0 | 0 |  | 0 | 0 | 0 | 0 | 0 | 0 | 0 | 0 | 0 | 0 | 0 | 0 | 0 | 0 | 0 | 0 | 0 | 0 | 0 | 0 | 0 | 0 | 2 | 78.64 | 78.64 | 1 | 0
90 | 34659503 | 34659691 | 0 | 0 | 1 | 1 | 3 | Накладная |  | Зажим анкерный РАZ 3 | 1354 | 1010 | шт. | шт. | 1 | 0 | -1712416520 | 16.6667 | 117.29 | 0 | 0 | 0 | 117.29 | 0 | 0 | 0 | 1 | 1 | 1 | 1 | 0 | 0 | 0 | 0 | 0 | 16.6667 | 0 | 1 | -1 | 0 | 0 |  | 0 | 0 | 0 | 0 | 0 | 0 | 0 | 0 | 0 | 0 | 0 | 0 | 0 | 0 | 0 | 0 | 0 | 0 | 0 | 0 | 0 | 0 | 5 | 117.29 | 117.29 | 1 | 0
91 | 34659504 | 34659691 | 31714816 | 1 | 1 | 1 | 1 | 1-100-39 |  | Рабочий среднего разряда 3.9 | 1191 | 1013 | чел.-ч. | чел.-ч. | 1 | 0 | 1983201532 | 57.23 | 0 | 0 | 0 | 174.03 | 0 | 0 | 0 | 9.51 | 1 | 1 | 1 | 18.3 | 0 | 1 | 0 | 0 | 0 | 57.23 | 1 | 2 | 34659718 | 1 | 0 | 107 | 0 | 0 | 0 | 0 | 0 | 0 | 0 | 0 | 0 | 0 | 0 | 0 | 0 | 0 | 0 | 0 | 0 | 0 | 0 | 0 | 0 | 0 | 17.169 | 174.03 | 9.51 | 18.3 | 0
91 | 34659504 | 34659691 | 31709492 | 1 | 1 | 1 | 1 | 4-100-00 |  | Затраты труда машинистов | 1191 | 1013 | чел.-ч. | чел.-ч. | 1 | 0 | -1417349443 | 25.24 | 0 | 0 | 0 | 0 | 0 | 0 | 0 | 0 | 1 | 1 | 18.3 | 1 | 0 | 1 | 0 | 0 | 0 | 25.24 | 2 | 2 | 34659719 | 1 | 0 | 108 | 0 | 0 | 0 | 0 | 0 | 0 | 0 | 0 | 0 | 0 | 0 | 0 | 0 | 0 | 0 | 0 | 0 | 0 | 0 | 0 | 0 | 0 | 7.572 | 0 | 0 | 1 | 0
91 | 34659504 | 34659691 | 31527023 | 1 | 1 | 1 | 2 | 91.06.06-011 | ФСЭМ-2001, 91.06.06-011, приказ Минстроя России №1039/пр от 30.12.2016г. | Автогидроподъемники высотой подъема 12 м | 1368 | 1011 | маш.-ч | маш.-ч | 1 | 0 | -2134233284 | 14.82 | 0 | 1027.75 | 184.1 | 0 | 0 | 82.22 | 10.06 | 0 | 1 | 12.5 | 18.3 | 1 | 0 | 1 | 0 | 0 | 0 | 14.82 | 0 | 2 | 34659720 | 1 | 0 | 109 | 0 | 0 | 0 | 0 | 0 | 0 | 0 | 0 | 0 | 0 | 0 | 0 | 0 | 0 | 0 | 0 | 0 | 0 | 0 | 0 | 0 | 0 | 4.446 | 1027.75 | 82.22 | 12.5 | 0
91 | 34659504 | 34659691 | 31528142 | 1 | 1 | 1 | 2 | 91.14.02-001 | ФСЭМ-2001, 91.14.02-001, приказ Минстроя России №1039/пр от 30.12.2016г. | Автомобили бортовые, грузоподъемность до 5 т | 1368 | 1011 | маш.-ч | маш.-ч | 1 | 0 | 1372534845 | 2.86 | 0 | 821.38 | 212.28 | 0 | 0 | 65.71 | 11.6 | 0 | 1 | 12.5 | 18.3 | 1 | 0 | 1 | 0 | 0 | 0 | 2.86 | 0 | 2 | 34659721 | 1 | 0 | 110 | 0 | 0 | 0 | 0 | 0 | 0 | 0 | 0 | 0 | 0 | 0 | 0 | 0 | 0 | 0 | 0 | 0 | 0 | 0 | 0 | 0 | 0 | 0.858 | 821.38 | 65.71 | 12.5 | 0
91 | 34659504 | 34659691 | 31528255 | 1 | 1 | 1 | 2 | 91.15.03-014 | ФСЭМ-2001, 91.15.03-014, приказ Минстроя России №1039/пр от 30.12.2016г. | Тракторы на пневмоколесном ходу, мощность 59 кВт (80 л.с.) | 1368 | 1011 | маш.-ч | маш.-ч | 1 | 0 | -1801140340 | 7.56 | 0 | 932.63 | 247.05 | 0 | 0 | 74.61 | 13.5 | 0 | 1 | 12.5 | 18.3 | 1 | 0 | 1 | 0 | 0 | 0 | 7.56 | 0 | 2 | 34659722 | 1 | 0 | 111 | 0 | 0 | 0 | 0 | 0 | 0 | 0 | 0 | 0 | 0 | 0 | 0 | 0 | 0 | 0 | 0 | 0 | 0 | 0 | 0 | 0 | 0 | 2.268 | 932.63 | 74.61 | 12.5 | 0
91 | 34659504 | 34659691 | 31472946 | 1 | 1 | 1 | 3 | 10.1.02.03-0002 | ФССЦ-2001, 10.1.02.03-0002, приказ Минстроя России №1039/пр от 30.12.2016г. | Изолятор подвесной | 1354 | 1010 | шт. | шт. | 1 | 0 | 16211006 | 46.6667 | 556.23 | 0 | 0 | 0 | 74.16 | 0 | 0 | 0 | 7.5 | 1 | 1 | 1 | 0 | 0 | 0 | 0 | 0 | 46.6667 | 0 | 2 | 34659726 | 2 | 22528 | 115 | 3 | 0 | 0 | 0 | 0 | 0 | 0 | 0 | 0 | 0 | 0 | 0 | 0 | 0 | 0 | 0 | 0 | 0 | 0 | 0 | 0 | 0 | 14 | 556.23 | 74.16 | 7.5 | 0
91 | 34659504 | 34659691 | 31483792 | 1 | 1 | 1 | 3 | 14.5.09.11-0101 | ФССЦ-2001, 14.5.09.11-0101, приказ Минстроя России №1039/пр от 30.12.2016г. | Уайт-спирит | 1348 | 1009 | т | т | 1000 | 0 | -2124557522 | 0 | 0 | 0 | 0 | 0 | 0 | 0 | 0 | 0 | 7.5 | 1 | 1 | 1 | 0 | 0 | 0 | 0 | 0 | 0 | 0 | 2 | 34659727 | 2 | 22528 | 116 | 3 | 0 | 0 | 0 | 0 | 0 | 0 | 0 | 0 | 0 | 0 | 0 | 0 | 0 | 0 | 0 | 0 | 0 | 0 | 0 | 0 | 0 | 0 | 0 | 0 | 7.5 | 0
91 | 34659504 | 34659691 | 31496417 | 1 | 1 | 1 | 3 | 20.1.02.15-0011 | ФССЦ-2001, 20.1.02.15-0011, приказ Минстроя России №1039/пр от 30.12.2016г. | Соединитель алюминиевых и сталеалюминиевых проводов (СОАС) 062-3 | 1354 | 1010 | шт. | шт. | 1 | 0 | 751254123 | 0 | 0 | 0 | 0 | 0 | 0 | 0 | 0 | 0 | 7.5 | 1 | 1 | 1 | 0 | 0 | 0 | 0 | 0 | 0 | 0 | 2 | 34659728 | 2 | 22528 | 117 | 3 | 0 | 0 | 0 | 0 | 0 | 0 | 0 | 0 | 0 | 0 | 0 | 0 | 0 | 0 | 0 | 0 | 0 | 0 | 0 | 0 | 0 | 0 | 0 | 0 | 7.5 | 0
91 | 34659504 | 34659691 | 31443123 | 17 | 1 | 1 | 3 | 21.2.01.02 |  | Провода неизолированные | 1348 | 1009 | т | т | 1000 | 0 | 1511376573 | 0 | 0 | 0 | 0 | 0 | 0 | 0 | 0 | 0 | 7.5 | 1 | 1 | 1 | 1 | 0 | 0 | 0 | 0 | 0 | 0 | 2 | 34659729 | 1 | 0 | 118 | 0 | 0 | 0 | 0 | 0 | 0 | 0 | 0 | 0 | 0 | 0 | 0 | 0 | 0 | 0 | 0 | 0 | 0 | 0 | 0 | 0 | 0 | 0 | 0 | 0 | 7.5 | 0
91 | 34659504 | 34659691 | 31443345 | 17 | 1 | 1 | 3 | 22.2.01.08 |  | Изоляторы линейные подвесные тарельчатые | 1348 | 1009 | т | т | 1000 | 0 | 687415891 | 0 | 0 | 0 | 0 | 0 | 0 | 0 | 0 | 0 | 7.5 | 1 | 1 | 1 | 1 | 0 | 0 | 0 | 0 | 0 | 0 | 2 | 34659730 | 1 | 0 | 119 | 0 | 0 | 0 | 0 | 0 | 0 | 0 | 0 | 0 | 0 | 0 | 0 | 0 | 0 | 0 | 0 | 0 | 0 | 0 | 0 | 0 | 0 | 0 | 0 | 0 | 7.5 | 0
91 | 34659504 | 34659691 | 31443336 | 17 | 1 | 1 | 3 | 22.2.02.23 |  | Арматура линейная | 1348 | 1009 | т | т | 1000 | 0 | -1852219997 | 0 | 0 | 0 | 0 | 0 | 0 | 0 | 0 | 0 | 7.5 | 1 | 1 | 1 | 1 | 0 | 0 | 0 | 0 | 0 | 0 | 2 | 34659731 | 1 | 0 | 120 | 0 | 0 | 0 | 0 | 0 | 0 | 0 | 0 | 0 | 0 | 0 | 0 | 0 | 0 | 0 | 0 | 0 | 0 | 0 | 0 | 0 | 0 | 0 | 0 | 0 | 7.5 | 0
91 | 34659504 | 34659691 | 0 | 0 | 1 | 1 | 3 | Накладная | ФССЦ-2001, 01.3.01.01-0009, приказ Минстроя России №1039/пр от 30.12.2016г. | Звено промежуточное | 1354 | 1010 | шт. | шт. | 1 | 0 | -1352382036 | 13.3333 | 210.43 | 0 | 0 | 0 | 28.06 | 0 | 0 | 0 | 7.5 | 1 | 1 | 1 | 0 | 0 | 0 | 0 | 0 | 13.3333 | 0 | 1 | -1 | 0 | 0 |  | 0 | 0 | 0 | 0 | 0 | 0 | 0 | 0 | 0 | 0 | 0 | 0 | 0 | 0 | 0 | 0 | 0 | 0 | 0 | 0 | 0 | 0 | 4 | 210.43 | 28.06 | 7.5 | 0
91 | 34659504 | 34659691 | 0 | 0 | 1 | 1 | 3 | Накладная | ФССЦ-2001, 01.3.01.06-0038, приказ Минстроя России №1039/пр от 30.12.2016г. | Колпачок К9 | 1354 | 1010 | шт. | шт. | 1 | 0 | -1338403359 | 73.3333 | 22.73 | 0 | 0 | 0 | 3.03 | 0 | 0 | 0 | 7.5 | 1 | 1 | 1 | 0 | 0 | 0 | 0 | 0 | 73.3333 | 0 | 1 | -1 | 0 | 0 |  | 0 | 0 | 0 | 0 | 0 | 0 | 0 | 0 | 0 | 0 | 0 | 0 | 0 | 0 | 0 | 0 | 0 | 0 | 0 | 0 | 0 | 0 | 22 | 22.73 | 3.03 | 7.5 | 0
91 | 34659504 | 34659691 | 0 | 0 | 1 | 1 | 3 | Накладная | ФССЦ-2001, 01.7.20.08-0051, приказ Минстроя России №1039/пр от 30.12.2016г. | Наконечник ТМ | 1354 | 1010 | шт. | шт. | 1 | 0 | 419217903 | 10 | 63.24 | 0 | 0 | 0 | 8.43 | 0 | 0 | 0 | 7.5 | 1 | 1 | 1 | 0 | 0 | 0 | 0 | 0 | 10 | 0 | 1 | -1 | 0 | 0 |  | 0 | 0 | 0 | 0 | 0 | 0 | 0 | 0 | 0 | 0 | 0 | 0 | 0 | 0 | 0 | 0 | 0 | 0 | 0 | 0 | 0 | 0 | 3 | 63.24 | 8.43 | 7.5 | 0
91 | 34659504 | 34659691 | 0 | 0 | 1 | 1 | 3 | Накладная |  | Скрепа NS 20 | 1354 | 1010 | шт. | шт. | 1 | 0 | -1263219067 | 73.3333 | 21.82 | 0 | 0 | 0 | 2.91 | 0 | 0 | 0 | 7.5 | 1 | 1 | 1 | 0 | 0 | 0 | 0 | 0 | 73.3333 | 0 | 1 | -1 | 0 | 0 |  | 0 | 0 | 0 | 0 | 0 | 0 | 0 | 0 | 0 | 0 | 0 | 0 | 0 | 0 | 0 | 0 | 0 | 0 | 0 | 0 | 0 | 0 | 22 | 21.82 | 2.91 | 7.5 | 0
91 | 34659504 | 34659691 | 0 | 0 | 1 | 1 | 3 | Накладная |  | Лента крепления F207 | 1354 | 1010 | шт. | шт. | 1 | 0 | -957009207 | 73.3333 | 138.7 | 0 | 0 | 0 | 18.49 | 0 | 0 | 0 | 7.5 | 1 | 1 | 1 | 0 | 0 | 0 | 0 | 0 | 73.3333 | 0 | 1 | -1 | 0 | 0 |  | 0 | 0 | 0 | 0 | 0 | 0 | 0 | 0 | 0 | 0 | 0 | 0 | 0 | 0 | 0 | 0 | 0 | 0 | 0 | 0 | 0 | 0 | 22 | 138.7 | 18.49 | 7.5 | 0
91 | 34659504 | 34659691 | 0 | 0 | 1 | 1 | 3 | Накладная |  | Вязка спиральная ВС | 1354 | 1010 | шт. | шт. | 1 | 0 | -900735417 | 53.3333 | 316.18 | 0 | 0 | 0 | 42.16 | 0 | 0 | 0 | 7.5 | 1 | 1 | 1 | 0 | 0 | 0 | 0 | 0 | 53.3333 | 0 | 1 | -1 | 0 | 0 |  | 0 | 0 | 0 | 0 | 0 | 0 | 0 | 0 | 0 | 0 | 0 | 0 | 0 | 0 | 0 | 0 | 0 | 0 | 0 | 0 | 0 | 0 | 16 | 316.18 | 42.16 | 7.5 | 0
91 | 34659504 | 34659691 | 0 | 0 | 1 | 1 | 3 | Накладная |  | Бугель | 1354 | 1010 | шт. | шт. | 1 | 0 | 1864628459 | 30 | 32.59 | 0 | 0 | 0 | 4.35 | 0 | 0 | 0 | 7.5 | 1 | 1 | 1 | 0 | 0 | 0 | 0 | 0 | 30 | 0 | 1 | -1 | 0 | 0 |  | 0 | 0 | 0 | 0 | 0 | 0 | 0 | 0 | 0 | 0 | 0 | 0 | 0 | 0 | 0 | 0 | 0 | 0 | 0 | 0 | 0 | 0 | 9 | 32.59 | 4.35 | 7.5 | 0
91 | 34659504 | 34659691 | 0 | 0 | 1 | 1 | 3 | Накладная |  | Провод СИП 3 1х50 | 1301 | 1003 | м | м | 1 | 0 | -283098816 | 3000 | 41.61 | 0 | 0 | 0 | 5.55 | 0 | 0 | 0 | 7.5 | 1 | 1 | 1 | 0 | 0 | 0 | 0 | 0 | 3000 | 0 | 1 | -1 | 0 | 0 |  | 0 | 0 | 0 | 0 | 0 | 0 | 0 | 0 | 0 | 0 | 0 | 0 | 0 | 0 | 0 | 0 | 0 | 0 | 0 | 0 | 0 | 0 | 900 | 41.61 | 5.55 | 7.5 | 0
91 | 34659504 | 34659691 | 0 | 0 | 1 | 1 | 3 | Накладная |  | Скоба СК-7-1 | 1354 | 1010 | шт. | шт. | 1 | 0 | -1674492749 | 23.3333 | 216.61 | 0 | 0 | 0 | 28.88 | 0 | 0 | 0 | 7.5 | 1 | 1 | 1 | 0 | 0 | 0 | 0 | 0 | 23.3333 | 0 | 1 | -1 | 0 | 0 |  | 0 | 0 | 0 | 0 | 0 | 0 | 0 | 0 | 0 | 0 | 0 | 0 | 0 | 0 | 0 | 0 | 0 | 0 | 0 | 0 | 0 | 0 | 7 | 216.61 | 28.88 | 7.5 | 0
91 | 34659504 | 34659691 | 0 | 0 | 1 | 1 | 3 | Накладная |  | Наконечник 2НБ-1 25-50 | 1354 | 1010 | шт. | шт. | 1 | 0 | 457440625 | 3.3333 | 184.33 | 0 | 0 | 0 | 24.58 | 0 | 0 | 0 | 7.5 | 1 | 1 | 1 | 0 | 0 | 0 | 0 | 0 | 3.3333 | 0 | 1 | -1 | 0 | 0 |  | 0 | 0 | 0 | 0 | 0 | 0 | 0 | 0 | 0 | 0 | 0 | 0 | 0 | 0 | 0 | 0 | 0 | 0 | 0 | 0 | 0 | 0 | 1 | 184.33 | 24.58 | 7.5 | 0
91 | 34659504 | 34659691 | 0 | 0 | 1 | 1 | 3 | Накладная |  | Зажим аппаратный А1 А-70-2 | 1354 | 1010 | шт. | шт. | 1 | 0 | 1510101606 | 6.6667 | 166 | 0 | 0 | 0 | 22.13 | 0 | 0 | 0 | 7.5 | 1 | 1 | 1 | 0 | 0 | 0 | 0 | 0 | 6.6667 | 0 | 1 | -1 | 0 | 0 |  | 0 | 0 | 0 | 0 | 0 | 0 | 0 | 0 | 0 | 0 | 0 | 0 | 0 | 0 | 0 | 0 | 0 | 0 | 0 | 0 | 0 | 0 | 2 | 166 | 22.13 | 7.5 | 0
91 | 34659504 | 34659691 | 0 | 0 | 1 | 1 | 3 | Накладная |  | Ушко однолапчатое | 1354 | 1010 | шт. | шт. | 1 | 0 | 456295990 | 13.3333 | 330.65 | 0 | 0 | 0 | 44.09 | 0 | 0 | 0 | 7.5 | 1 | 1 | 1 | 0 | 0 | 0 | 0 | 0 | 13.3333 | 0 | 1 | -1 | 0 | 0 |  | 0 | 0 | 0 | 0 | 0 | 0 | 0 | 0 | 0 | 0 | 0 | 0 | 0 | 0 | 0 | 0 | 0 | 0 | 0 | 0 | 0 | 0 | 4 | 330.65 | 44.09 | 7.5 | 0
91 | 34659504 | 34659691 | 0 | 0 | 1 | 1 | 3 | Накладная |  | Зажим анкерный RP | 1354 | 1010 | шт. | шт. | 1 | 0 | -360362606 | 33.3333 | 1154.88 | 0 | 0 | 0 | 153.98 | 0 | 0 | 0 | 7.5 | 1 | 1 | 1 | 0 | 0 | 0 | 0 | 0 | 33.3333 | 0 | 1 | -1 | 0 | 0 |  | 0 | 0 | 0 | 0 | 0 | 0 | 0 | 0 | 0 | 0 | 0 | 0 | 0 | 0 | 0 | 0 | 0 | 0 | 0 | 0 | 0 | 0 | 10 | 1154.88 | 153.98 | 7.5 | 0
91 | 34659504 | 34659691 | 0 | 0 | 1 | 1 | 3 | Накладная |  | Зажим анкерный РАZ 3 | 1354 | 1010 | шт. | шт. | 1 | 0 | -1712416520 | 6.6667 | 589.79 | 0 | 0 | 0 | 78.64 | 0 | 0 | 0 | 7.5 | 1 | 1 | 1 | 0 | 0 | 0 | 0 | 0 | 6.6667 | 0 | 1 | -1 | 0 | 0 |  | 0 | 0 | 0 | 0 | 0 | 0 | 0 | 0 | 0 | 0 | 0 | 0 | 0 | 0 | 0 | 0 | 0 | 0 | 0 | 0 | 0 | 0 | 2 | 589.79 | 78.64 | 7.5 | 0
91 | 34659504 | 34659691 | 0 | 0 | 1 | 1 | 3 | Накладная |  | Зажим анкерный РАZ 3 | 1354 | 1010 | шт. | шт. | 1 | 0 | -1712416520 | 16.6667 | 879.65 | 0 | 0 | 0 | 117.29 | 0 | 0 | 0 | 7.5 | 1 | 1 | 1 | 0 | 0 | 0 | 0 | 0 | 16.6667 | 0 | 1 | -1 | 0 | 0 |  | 0 | 0 | 0 | 0 | 0 | 0 | 0 | 0 | 0 | 0 | 0 | 0 | 0 | 0 | 0 | 0 | 0 | 0 | 0 | 0 | 0 | 0 | 5 | 879.65 | 117.29 | 7.5 | 0
134 | 34659503 | 34659753 | 31720142 | 1 | 1 | 1 | 1 | 1-100-43 |  | Рабочий среднего разряда 4.3 | 1191 | 1013 | чел.-ч. | чел.-ч. | 1 | 0 | 687044855 | 8.09 | 0 | 0 | 0 | 10.06 | 0 | 0 | 0 | 10.06 | 1 | 1 | 1 | 1 | 0 | 1 | 0 | 0 | 0 | 8.09 | 1 | 2 | 34659769 | 1 | 0 | 121 | 0 | 0 | 0 | 0 | 0 | 0 | 0 | 0 | 0 | 0 | 0 | 0 | 0 | 0 | 0 | 0 | 0 | 0 | 0 | 0 | 0 | 0 | 16.18 | 10.06 | 10.06 | 1 | 0
134 | 34659503 | 34659753 | 31709492 | 1 | 1 | 1 | 1 | 4-100-00 |  | Затраты труда машинистов | 1191 | 1013 | чел.-ч. | чел.-ч. | 1 | 0 | -1417349443 | 1.07 | 0 | 0 | 0 | 0 | 0 | 0 | 0 | 0 | 1 | 1 | 1 | 1 | 0 | 1 | 0 | 0 | 0 | 1.07 | 2 | 2 | 34659770 | 1 | 0 | 122 | 0 | 0 | 0 | 0 | 0 | 0 | 0 | 0 | 0 | 0 | 0 | 0 | 0 | 0 | 0 | 0 | 0 | 0 | 0 | 0 | 0 | 0 | 2.14 | 0 | 0 | 1 | 0
134 | 34659503 | 34659753 | 31526753 | 1 | 1 | 1 | 2 | 91.05.05-014 | ФСЭМ-2001, 91.05.05-014, приказ Минстроя России №1039/пр от 30.12.2016г. | Краны на автомобильном ходу, грузоподъемность 10 т | 1368 | 1011 | маш.-ч | маш.-ч | 1 | 0 | -1718674368 | 0.66 | 0 | 111.99 | 13.5 | 0 | 0 | 111.99 | 13.5 | 0 | 1 | 1 | 1 | 1 | 0 | 1 | 0 | 0 | 0 | 0.66 | 0 | 2 | 34659771 | 1 | 0 | 123 | 0 | 0 | 0 | 0 | 0 | 0 | 0 | 0 | 0 | 0 | 0 | 0 | 0 | 0 | 0 | 0 | 0 | 0 | 0 | 0 | 0 | 0 | 1.32 | 111.99 | 111.99 | 1 | 0
134 | 34659503 | 34659753 | 31528142 | 1 | 1 | 1 | 2 | 91.14.02-001 | ФСЭМ-2001, 91.14.02-001, приказ Минстроя России №1039/пр от 30.12.2016г. | Автомобили бортовые, грузоподъемность до 5 т | 1368 | 1011 | маш.-ч | маш.-ч | 1 | 0 | 1372534845 | 0.41 | 0 | 65.71 | 11.6 | 0 | 0 | 65.71 | 11.6 | 0 | 1 | 1 | 1 | 1 | 0 | 1 | 0 | 0 | 0 | 0.41 | 0 | 2 | 34659772 | 1 | 0 | 124 | 0 | 0 | 0 | 0 | 0 | 0 | 0 | 0 | 0 | 0 | 0 | 0 | 0 | 0 | 0 | 0 | 0 | 0 | 0 | 0 | 0 | 0 | 0.82 | 65.71 | 65.71 | 1 | 0
134 | 34659503 | 34659753 | 31444692 | 1 | 1 | 1 | 3 | 01.3.01.06-0038 | ФССЦ-2001, 01.3.01.06-0038, приказ Минстроя России №1039/пр от 30.12.2016г. | Разъединитель | 1354 | 1010 | шт. | шт. | 1 | 0 | -1632385507 | 1 | 1014.67 | 0 | 0 | 0 | 1014.67 | 0 | 0 | 0 | 1 | 1 | 1 | 1 | 0 | 0 | 0 | 0 | 0 | 1 | 0 | 2 | 34659773 | 2 | 22528 | 125 | 3 | 0 | 0 | 0 | 0 | 0 | 0 | 0 | 0 | 0 | 0 | 0 | 0 | 0 | 0 | 0 | 0 | 0 | 0 | 0 | 0 | 0 | 2 | 1014.67 | 1014.67 | 1 | 0
134 | 34659503 | 34659753 | 31444700 | 1 | 1 | 1 | 3 | 01.3.01.06-0046 | ФССЦ-2001, 01.3.01.06-0046, приказ Минстроя России №1039/пр от 30.12.2016г. | Вязка спиральная | 1354 | 1010 | шт. | шт. | 1 | 0 | 359549766 | 6 | 39 | 0 | 0 | 0 | 39 | 0 | 0 | 0 | 1 | 1 | 1 | 1 | 0 | 0 | 0 | 0 | 0 | 6 | 0 | 2 | 34659774 | 2 | 22528 | 126 | 3 | 0 | 0 | 0 | 0 | 0 | 0 | 0 | 0 | 0 | 0 | 0 | 0 | 0 | 0 | 0 | 0 | 0 | 0 | 0 | 0 | 0 | 12 | 39 | 39 | 1 | 0
134 | 34659503 | 34659753 | 31449050 | 1 | 1 | 1 | 3 | 01.7.15.03-0041 | ФССЦ-2001, 01.7.15.03-0041, приказ Минстроя России №1039/пр от 30.12.2016г. | Полоса сталь Ст 3 25х4 | 3277301 | 1013 | кг. | кг. | 1 | 0 | 630715645 | 4.5 | 6.97 | 0 | 0 | 0 | 6.97 | 0 | 0 | 0 | 1 | 1 | 1 | 1 | 1 | 0 | 0 | 0 | 0 | 4.5 | 0 | 2 | 34659775 | 2 | 22528 | 127 | 0 | 0 | 0 | 0 | 0 | 0 | 0 | 0 | 0 | 0 | 0 | 0 | 0 | 0 | 0 | 0 | 0 | 0 | 0 | 0 | 0 | 0 | 9 | 6.97 | 6.97 | 1 | 0
134 | 34659503 | 34659753 | 31450127 | 1 | 1 | 1 | 3 | 01.7.20.08-0051 | ФССЦ-2001, 01.7.20.08-0051, приказ Минстроя России №1039/пр от 30.12.2016г. | Ветошь | 1346 | 1009 | кг | кг | 1 | 0 | 813963326 | 0 | 1.82 | 0 | 0 | 0 | 1.82 | 0 | 0 | 0 | 1 | 1 | 1 | 1 | 0 | 0 | 0 | 0 | 0 | 0 | 0 | 2 | 34659776 | 1 | 6144 | 128 | 3 | 0 | 0 | 0 | 0 | 0 | 0 | 0 | 0 | 0 | 0 | 0 | 0 | 0 | 0 | 0 | 0 | 0 | 0 | 0 | 0 | 0 | 0 | 1.82 | 1.82 | 1 | 0
134 | 34659503 | 34659753 | 31441448 | 17 | 1 | 1 | 3 | 07.1.04.02 |  | Детали крепления стальные | 1346 | 1009 | кг | кг | 1 | 0 | -952279783 | 0 | 0 | 0 | 0 | 0 | 0 | 0 | 0 | 0 | 1 | 1 | 1 | 1 | 1 | 0 | 0 | 0 | 0 | 0 | 0 | 2 | 34659777 | 1 | 0 | 129 | 0 | 0 | 0 | 0 | 0 | 0 | 0 | 0 | 0 | 0 | 0 | 0 | 0 | 0 | 0 | 0 | 0 | 0 | 0 | 0 | 0 | 0 | 0 | 0 | 0 | 1 | 0
134 | 34659503 | 34659753 | 31440934 | 17 | 1 | 1 | 3 | 07.2.07.13 |  | Хомуты стальные | 1346 | 1009 | кг | кг | 1 | 0 | -1111733769 | 0 | 0 | 0 | 0 | 0 | 0 | 0 | 0 | 0 | 1 | 1 | 1 | 1 | 1 | 0 | 0 | 0 | 0 | 0 | 0 | 2 | 34659778 | 1 | 0 | 130 | 0 | 0 | 0 | 0 | 0 | 0 | 0 | 0 | 0 | 0 | 0 | 0 | 0 | 0 | 0 | 0 | 0 | 0 | 0 | 0 | 0 | 0 | 0 | 0 | 0 | 1 | 0
134 | 34659503 | 34659753 | 31443318 | 17 | 1 | 1 | 3 | 08.3.04.02 |  | Сталь стержневая диаметром до 10 мм | 1348 | 1009 | т | т | 1000 | 0 | 1613753229 | 0 | 0 | 0 | 0 | 0 | 0 | 0 | 0 | 0 | 1 | 1 | 1 | 1 | 1 | 0 | 0 | 0 | 0 | 0 | 0 | 2 | 34659779 | 1 | 0 | 131 | 0 | 0 | 0 | 0 | 0 | 0 | 0 | 0 | 0 | 0 | 0 | 0 | 0 | 0 | 0 | 0 | 0 | 0 | 0 | 0 | 0 | 0 | 0 | 0 | 0 | 1 | 0
134 | 34659503 | 34659753 | 31482963 | 1 | 1 | 1 | 3 | 14.4.03.03-0102 | ФССЦ-2001, 14.4.03.03-0102, приказ Минстроя России №1039/пр от 30.12.2016г. | Лак БТ-577 | 1348 | 1009 | т | т | 1000 | 0 | 654489916 | 0 | 9550.01 | 0 | 0 | 0 | 9550.01 | 0 | 0 | 0 | 1 | 1 | 1 | 1 | 0 | 0 | 0 | 0 | 0 | 0 | 0 | 2 | 34659780 | 1 | 6144 | 132 | 3 | 0 | 0 | 0 | 0 | 0 | 0 | 0 | 0 | 0 | 0 | 0 | 0 | 0 | 0 | 0 | 0 | 0 | 0 | 0 | 0 | 0 | 0 | 9550.01 | 9550.01 | 1 | 0
134 | 34659503 | 34659753 | 31483792 | 1 | 1 | 1 | 3 | 14.5.09.11-0101 | ФССЦ-2001, 14.5.09.11-0101, приказ Минстроя России №1039/пр от 30.12.2016г. | Уайт-спирит | 1348 | 1009 | т | т | 1000 | 0 | -2124557522 | 0 | 6667 | 0 | 0 | 0 | 6667 | 0 | 0 | 0 | 1 | 1 | 1 | 1 | 0 | 0 | 0 | 0 | 0 | 0 | 0 | 2 | 34659781 | 1 | 6144 | 133 | 3 | 0 | 0 | 0 | 0 | 0 | 0 | 0 | 0 | 0 | 0 | 0 | 0 | 0 | 0 | 0 | 0 | 0 | 0 | 0 | 0 | 0 | 0 | 6667 | 6667 | 1 | 0
134 | 34659503 | 34659753 | 31443123 | 17 | 1 | 1 | 3 | 21.2.01.02 |  | Провода неизолированные | 1348 | 1009 | т | т | 1000 | 0 | 1511376573 | 0 | 0 | 0 | 0 | 0 | 0 | 0 | 0 | 0 | 1 | 1 | 1 | 1 | 1 | 0 | 0 | 0 | 0 | 0 | 0 | 2 | 34659782 | 1 | 0 | 134 | 0 | 0 | 0 | 0 | 0 | 0 | 0 | 0 | 0 | 0 | 0 | 0 | 0 | 0 | 0 | 0 | 0 | 0 | 0 | 0 | 0 | 0 | 0 | 0 | 0 | 1 | 0
134 | 34659503 | 34659753 | 31443118 | 17 | 1 | 1 | 3 | 22.2.01.04 |  | Изоляторы штыревые | 1354 | 1010 | шт. | шт. | 1 | 0 | -1974579473 | 0 | 0 | 0 | 0 | 0 | 0 | 0 | 0 | 0 | 1 | 1 | 1 | 1 | 1 | 0 | 0 | 0 | 0 | 0 | 0 | 2 | 34659783 | 1 | 0 | 135 | 0 | 0 | 0 | 0 | 0 | 0 | 0 | 0 | 0 | 0 | 0 | 0 | 0 | 0 | 0 | 0 | 0 | 0 | 0 | 0 | 0 | 0 | 0 | 0 | 0 | 1 | 0
135 | 34659504 | 34659753 | 31720142 | 1 | 1 | 1 | 1 | 1-100-43 |  | Рабочий среднего разряда 4.3 | 1191 | 1013 | чел.-ч. | чел.-ч. | 1 | 0 | 687044855 | 8.09 | 0 | 0 | 0 | 184.1 | 0 | 0 | 0 | 10.06 | 1 | 1 | 1 | 18.3 | 0 | 1 | 0 | 0 | 0 | 8.09 | 1 | 2 | 34659769 | 1 | 0 | 136 | 0 | 0 | 0 | 0 | 0 | 0 | 0 | 0 | 0 | 0 | 0 | 0 | 0 | 0 | 0 | 0 | 0 | 0 | 0 | 0 | 0 | 0 | 16.18 | 184.1 | 10.06 | 18.3 | 0
135 | 34659504 | 34659753 | 31709492 | 1 | 1 | 1 | 1 | 4-100-00 |  | Затраты труда машинистов | 1191 | 1013 | чел.-ч. | чел.-ч. | 1 | 0 | -1417349443 | 1.07 | 0 | 0 | 0 | 0 | 0 | 0 | 0 | 0 | 1 | 1 | 18.3 | 1 | 0 | 1 | 0 | 0 | 0 | 1.07 | 2 | 2 | 34659770 | 1 | 0 | 137 | 0 | 0 | 0 | 0 | 0 | 0 | 0 | 0 | 0 | 0 | 0 | 0 | 0 | 0 | 0 | 0 | 0 | 0 | 0 | 0 | 0 | 0 | 2.14 | 0 | 0 | 1 | 0
135 | 34659504 | 34659753 | 31526753 | 1 | 1 | 1 | 2 | 91.05.05-014 | ФСЭМ-2001, 91.05.05-014, приказ Минстроя России №1039/пр от 30.12.2016г. | Краны на автомобильном ходу, грузоподъемность 10 т | 1368 | 1011 | маш.-ч | маш.-ч | 1 | 0 | -1718674368 | 0.66 | 0 | 1399.88 | 247.05 | 0 | 0 | 111.99 | 13.5 | 0 | 1 | 12.5 | 18.3 | 1 | 0 | 1 | 0 | 0 | 0 | 0.66 | 0 | 2 | 34659771 | 1 | 0 | 138 | 0 | 0 | 0 | 0 | 0 | 0 | 0 | 0 | 0 | 0 | 0 | 0 | 0 | 0 | 0 | 0 | 0 | 0 | 0 | 0 | 0 | 0 | 1.32 | 1399.88 | 111.99 | 12.5 | 0
135 | 34659504 | 34659753 | 31528142 | 1 | 1 | 1 | 2 | 91.14.02-001 | ФСЭМ-2001, 91.14.02-001, приказ Минстроя России №1039/пр от 30.12.2016г. | Автомобили бортовые, грузоподъемность до 5 т | 1368 | 1011 | маш.-ч | маш.-ч | 1 | 0 | 1372534845 | 0.41 | 0 | 821.38 | 212.28 | 0 | 0 | 65.71 | 11.6 | 0 | 1 | 12.5 | 18.3 | 1 | 0 | 1 | 0 | 0 | 0 | 0.41 | 0 | 2 | 34659772 | 1 | 0 | 139 | 0 | 0 | 0 | 0 | 0 | 0 | 0 | 0 | 0 | 0 | 0 | 0 | 0 | 0 | 0 | 0 | 0 | 0 | 0 | 0 | 0 | 0 | 0.82 | 821.38 | 65.71 | 12.5 | 0
135 | 34659504 | 34659753 | 31444692 | 1 | 1 | 1 | 3 | 01.3.01.06-0038 | ФССЦ-2001, 01.3.01.06-0038, приказ Минстроя России №1039/пр от 30.12.2016г. | Разъединитель | 1354 | 1010 | шт. | шт. | 1 | 0 | -1632385507 | 1 | 7610 | 0 | 0 | 0 | 1014.67 | 0 | 0 | 0 | 7.5 | 1 | 1 | 1 | 0 | 0 | 0 | 0 | 0 | 1 | 0 | 2 | 34659773 | 2 | 22528 | 140 | 3 | 0 | 0 | 0 | 0 | 0 | 0 | 0 | 0 | 0 | 0 | 0 | 0 | 0 | 0 | 0 | 0 | 0 | 0 | 0 | 0 | 0 | 2 | 7610 | 1014.67 | 7.5 | 0
135 | 34659504 | 34659753 | 31444700 | 1 | 1 | 1 | 3 | 01.3.01.06-0046 | ФССЦ-2001, 01.3.01.06-0046, приказ Минстроя России №1039/пр от 30.12.2016г. | Вязка спиральная | 1354 | 1010 | шт. | шт. | 1 | 0 | 359549766 | 6 | 292.53 | 0 | 0 | 0 | 39 | 0 | 0 | 0 | 7.5 | 1 | 1 | 1 | 0 | 0 | 0 | 0 | 0 | 6 | 0 | 2 | 34659774 | 2 | 22528 | 141 | 3 | 0 | 0 | 0 | 0 | 0 | 0 | 0 | 0 | 0 | 0 | 0 | 0 | 0 | 0 | 0 | 0 | 0 | 0 | 0 | 0 | 0 | 12 | 292.53 | 39 | 7.5 | 0
135 | 34659504 | 34659753 | 31449050 | 1 | 1 | 1 | 3 | 01.7.15.03-0041 | ФССЦ-2001, 01.7.15.03-0041, приказ Минстроя России №1039/пр от 30.12.2016г. | Полоса сталь Ст 3 25х4 | 3277301 | 1013 | кг. | кг. | 1 | 0 | 630715645 | 4.5 | 52.3 | 0 | 0 | 0 | 6.97 | 0 | 0 | 0 | 7.5 | 1 | 1 | 1 | 1 | 0 | 0 | 0 | 0 | 4.5 | 0 | 2 | 34659775 | 2 | 22528 | 142 | 0 | 0 | 0 | 0 | 0 | 0 | 0 | 0 | 0 | 0 | 0 | 0 | 0 | 0 | 0 | 0 | 0 | 0 | 0 | 0 | 0 | 0 | 9 | 52.3 | 6.97 | 7.5 | 0
135 | 34659504 | 34659753 | 31450127 | 1 | 1 | 1 | 3 | 01.7.20.08-0051 | ФССЦ-2001, 01.7.20.08-0051, приказ Минстроя России №1039/пр от 30.12.2016г. | Ветошь | 1346 | 1009 | кг | кг | 1 | 0 | 813963326 | 0 | 13.65 | 0 | 0 | 0 | 1.82 | 0 | 0 | 0 | 7.5 | 1 | 1 | 1 | 0 | 0 | 0 | 0 | 0 | 0 | 0 | 2 | 34659776 | 1 | 6144 | 143 | 3 | 0 | 0 | 0 | 0 | 0 | 0 | 0 | 0 | 0 | 0 | 0 | 0 | 0 | 0 | 0 | 0 | 0 | 0 | 0 | 0 | 0 | 0 | 13.65 | 1.82 | 7.5 | 0
135 | 34659504 | 34659753 | 31441448 | 17 | 1 | 1 | 3 | 07.1.04.02 |  | Детали крепления стальные | 1346 | 1009 | кг | кг | 1 | 0 | -952279783 | 0 | 0 | 0 | 0 | 0 | 0 | 0 | 0 | 0 | 7.5 | 1 | 1 | 1 | 1 | 0 | 0 | 0 | 0 | 0 | 0 | 2 | 34659777 | 1 | 0 | 144 | 0 | 0 | 0 | 0 | 0 | 0 | 0 | 0 | 0 | 0 | 0 | 0 | 0 | 0 | 0 | 0 | 0 | 0 | 0 | 0 | 0 | 0 | 0 | 0 | 0 | 7.5 | 0
135 | 34659504 | 34659753 | 31440934 | 17 | 1 | 1 | 3 | 07.2.07.13 |  | Хомуты стальные | 1346 | 1009 | кг | кг | 1 | 0 | -1111733769 | 0 | 0 | 0 | 0 | 0 | 0 | 0 | 0 | 0 | 7.5 | 1 | 1 | 1 | 1 | 0 | 0 | 0 | 0 | 0 | 0 | 2 | 34659778 | 1 | 0 | 145 | 0 | 0 | 0 | 0 | 0 | 0 | 0 | 0 | 0 | 0 | 0 | 0 | 0 | 0 | 0 | 0 | 0 | 0 | 0 | 0 | 0 | 0 | 0 | 0 | 0 | 7.5 | 0
135 | 34659504 | 34659753 | 31443318 | 17 | 1 | 1 | 3 | 08.3.04.02 |  | Сталь стержневая диаметром до 10 мм | 1348 | 1009 | т | т | 1000 | 0 | 1613753229 | 0 | 0 | 0 | 0 | 0 | 0 | 0 | 0 | 0 | 7.5 | 1 | 1 | 1 | 1 | 0 | 0 | 0 | 0 | 0 | 0 | 2 | 34659779 | 1 | 0 | 146 | 0 | 0 | 0 | 0 | 0 | 0 | 0 | 0 | 0 | 0 | 0 | 0 | 0 | 0 | 0 | 0 | 0 | 0 | 0 | 0 | 0 | 0 | 0 | 0 | 0 | 7.5 | 0
135 | 34659504 | 34659753 | 31482963 | 1 | 1 | 1 | 3 | 14.4.03.03-0102 | ФССЦ-2001, 14.4.03.03-0102, приказ Минстроя России №1039/пр от 30.12.2016г. | Лак БТ-577 | 1348 | 1009 | т | т | 1000 | 0 | 654489916 | 0 | 71625.08 | 0 | 0 | 0 | 9550.01 | 0 | 0 | 0 | 7.5 | 1 | 1 | 1 | 0 | 0 | 0 | 0 | 0 | 0 | 0 | 2 | 34659780 | 1 | 6144 | 147 | 3 | 0 | 0 | 0 | 0 | 0 | 0 | 0 | 0 | 0 | 0 | 0 | 0 | 0 | 0 | 0 | 0 | 0 | 0 | 0 | 0 | 0 | 0 | 71625.08 | 9550.01 | 7.5 | 0
135 | 34659504 | 34659753 | 31483792 | 1 | 1 | 1 | 3 | 14.5.09.11-0101 | ФССЦ-2001, 14.5.09.11-0101, приказ Минстроя России №1039/пр от 30.12.2016г. | Уайт-спирит | 1348 | 1009 | т | т | 1000 | 0 | -2124557522 | 0 | 50002.5 | 0 | 0 | 0 | 6667 | 0 | 0 | 0 | 7.5 | 1 | 1 | 1 | 0 | 0 | 0 | 0 | 0 | 0 | 0 | 2 | 34659781 | 1 | 6144 | 148 | 3 | 0 | 0 | 0 | 0 | 0 | 0 | 0 | 0 | 0 | 0 | 0 | 0 | 0 | 0 | 0 | 0 | 0 | 0 | 0 | 0 | 0 | 0 | 50002.5 | 6667 | 7.5 | 0
135 | 34659504 | 34659753 | 31443123 | 17 | 1 | 1 | 3 | 21.2.01.02 |  | Провода неизолированные | 1348 | 1009 | т | т | 1000 | 0 | 1511376573 | 0 | 0 | 0 | 0 | 0 | 0 | 0 | 0 | 0 | 7.5 | 1 | 1 | 1 | 1 | 0 | 0 | 0 | 0 | 0 | 0 | 2 | 34659782 | 1 | 0 | 149 | 0 | 0 | 0 | 0 | 0 | 0 | 0 | 0 | 0 | 0 | 0 | 0 | 0 | 0 | 0 | 0 | 0 | 0 | 0 | 0 | 0 | 0 | 0 | 0 | 0 | 7.5 | 0
135 | 34659504 | 34659753 | 31443118 | 17 | 1 | 1 | 3 | 22.2.01.04 |  | Изоляторы штыревые | 1354 | 1010 | шт. | шт. | 1 | 0 | -1974579473 | 0 | 0 | 0 | 0 | 0 | 0 | 0 | 0 | 0 | 7.5 | 1 | 1 | 1 | 1 | 0 | 0 | 0 | 0 | 0 | 0 | 2 | 34659783 | 1 | 0 | 150 | 0 | 0 | 0 | 0 | 0 | 0 | 0 | 0 | 0 | 0 | 0 | 0 | 0 | 0 | 0 | 0 | 0 | 0 | 0 | 0 | 0 | 0 | 0 | 0 | 0 | 7.5 | 0
158 | 34659503 | 34659795 | 31709594 | 1 | 1 | 1 | 1 | 1-100-33 |  | Рабочий среднего разряда 3.3 | 1191 | 1013 | чел.-ч. | чел.-ч. | 1 | 0 | -719309759 | 4.29 | 0 | 0 | 0 | 8.86 | 0 | 0 | 0 | 8.86 | 1 | 1 | 1 | 1 | 0 | 1 | 0 | 0 | 0 | 4.29 | 1 | 2 | 34659810 | 1 | 0 | 151 | 0 | 0 | 0 | 0 | 0 | 0 | 0 | 0 | 0 | 0 | 0 | 0 | 0 | 0 | 0 | 0 | 0 | 0 | 0 | 0 | 0 | 0 | 25.74 | 8.86 | 8.86 | 1 | 0
158 | 34659503 | 34659795 | 31709492 | 1 | 1 | 1 | 1 | 4-100-00 |  | Затраты труда машинистов | 1191 | 1013 | чел.-ч. | чел.-ч. | 1 | 0 | -1417349443 | 1.19 | 0 | 0 | 0 | 0 | 0 | 0 | 0 | 0 | 1 | 1 | 1 | 1 | 0 | 1 | 0 | 0 | 0 | 1.19 | 2 | 2 | 34659811 | 1 | 0 | 152 | 0 | 0 | 0 | 0 | 0 | 0 | 0 | 0 | 0 | 0 | 0 | 0 | 0 | 0 | 0 | 0 | 0 | 0 | 0 | 0 | 0 | 0 | 7.14 | 0 | 0 | 1 | 0
158 | 34659503 | 34659795 | 31527023 | 1 | 1 | 1 | 2 | 91.06.06-011 | ФСЭМ-2001, 91.06.06-011, приказ Минстроя России №1039/пр от 30.12.2016г. | Автогидроподъемники высотой подъема 12 м | 1368 | 1011 | маш.-ч | маш.-ч | 1 | 0 | -2134233284 | 0.97 | 0 | 82.22 | 10.06 | 0 | 0 | 82.22 | 10.06 | 0 | 1 | 1 | 1 | 1 | 0 | 1 | 0 | 0 | 0 | 0.97 | 0 | 2 | 34659812 | 1 | 0 | 153 | 0 | 0 | 0 | 0 | 0 | 0 | 0 | 0 | 0 | 0 | 0 | 0 | 0 | 0 | 0 | 0 | 0 | 0 | 0 | 0 | 0 | 0 | 5.82 | 82.22 | 82.22 | 1 | 0
158 | 34659503 | 34659795 | 31528142 | 1 | 1 | 1 | 2 | 91.14.02-001 | ФСЭМ-2001, 91.14.02-001, приказ Минстроя России №1039/пр от 30.12.2016г. | Автомобили бортовые, грузоподъемность до 5 т | 1368 | 1011 | маш.-ч | маш.-ч | 1 | 0 | 1372534845 | 0.22 | 0 | 65.71 | 11.6 | 0 | 0 | 65.71 | 11.6 | 0 | 1 | 1 | 1 | 1 | 0 | 1 | 0 | 0 | 0 | 0.22 | 0 | 2 | 34659813 | 1 | 0 | 154 | 0 | 0 | 0 | 0 | 0 | 0 | 0 | 0 | 0 | 0 | 0 | 0 | 0 | 0 | 0 | 0 | 0 | 0 | 0 | 0 | 0 | 0 | 1.32 | 65.71 | 65.71 | 1 | 0
158 | 34659503 | 34659795 | 31444692 | 1 | 1 | 1 | 3 | 01.3.01.06-0038 | ФССЦ-2001, 01.3.01.06-0038, приказ Минстроя России №1039/пр от 30.12.2016г. | Разрядник | 1354 | 1010 | шт. | шт. | 1 | 0 | -1261566305 | 1 | 694.67 | 0 | 0 | 0 | 694.67 | 0 | 0 | 0 | 1 | 1 | 1 | 1 | 0 | 0 | 0 | 0 | 0 | 1 | 0 | 2 | 34659814 | 2 | 22528 | 155 | 3 | 0 | 0 | 0 | 0 | 0 | 0 | 0 | 0 | 0 | 0 | 0 | 0 | 0 | 0 | 0 | 0 | 0 | 0 | 0 | 0 | 0 | 6 | 694.67 | 694.67 | 1 | 0
158 | 34659503 | 34659795 | 31444700 | 1 | 1 | 1 | 3 | 01.3.01.06-0046 | ФССЦ-2001, 01.3.01.06-0046, приказ Минстроя России №1039/пр от 30.12.2016г. | Смазка солидол жировой марки «Ж» | 1348 | 1009 | т | т | 1000 | 0 | -2077577506 | 0 | 9661.5 | 0 | 0 | 0 | 9661.5 | 0 | 0 | 0 | 1 | 1 | 1 | 1 | 0 | 0 | 0 | 0 | 0 | 0 | 0 | 2 | 34659815 | 1 | 6144 | 156 | 3 | 0 | 0 | 0 | 0 | 0 | 0 | 0 | 0 | 0 | 0 | 0 | 0 | 0 | 0 | 0 | 0 | 0 | 0 | 0 | 0 | 0 | 0 | 9661.5 | 9661.5 | 1 | 0
158 | 34659503 | 34659795 | 31449050 | 1 | 1 | 1 | 3 | 01.7.15.03-0041 | ФССЦ-2001, 01.7.15.03-0041, приказ Минстроя России №1039/пр от 30.12.2016г. | Болты с гайками и шайбами строительные | 1348 | 1009 | т | т | 1000 | 0 | -437906794 | 0 | 9040.01 | 0 | 0 | 0 | 9040.01 | 0 | 0 | 0 | 1 | 1 | 1 | 1 | 1 | 0 | 0 | 0 | 0 | 0 | 0 | 2 | 34659816 | 1 | 0 | 157 | 0 | 0 | 0 | 0 | 0 | 0 | 0 | 0 | 0 | 0 | 0 | 0 | 0 | 0 | 0 | 0 | 0 | 0 | 0 | 0 | 0 | 0 | 0 | 9040.01 | 9040.01 | 1 | 0
158 | 34659503 | 34659795 | 31450127 | 1 | 1 | 1 | 3 | 01.7.20.08-0051 | ФССЦ-2001, 01.7.20.08-0051, приказ Минстроя России №1039/пр от 30.12.2016г. | Ветошь | 1346 | 1009 | кг | кг | 1 | 0 | 813963326 | 0 | 1.82 | 0 | 0 | 0 | 1.82 | 0 | 0 | 0 | 1 | 1 | 1 | 1 | 0 | 0 | 0 | 0 | 0 | 0 | 0 | 2 | 34659817 | 1 | 6144 | 158 | 3 | 0 | 0 | 0 | 0 | 0 | 0 | 0 | 0 | 0 | 0 | 0 | 0 | 0 | 0 | 0 | 0 | 0 | 0 | 0 | 0 | 0 | 0 | 1.82 | 1.82 | 1 | 0
158 | 34659503 | 34659795 | 31441448 | 17 | 1 | 1 | 3 | 07.1.04.02 |  | Детали крепления стальные | 1346 | 1009 | кг | кг | 1 | 0 | -952279783 | 0 | 0 | 0 | 0 | 0 | 0 | 0 | 0 | 0 | 1 | 1 | 1 | 1 | 1 | 0 | 0 | 0 | 0 | 0 | 0 | 2 | 34659818 | 1 | 0 | 159 | 0 | 0 | 0 | 0 | 0 | 0 | 0 | 0 | 0 | 0 | 0 | 0 | 0 | 0 | 0 | 0 | 0 | 0 | 0 | 0 | 0 | 0 | 0 | 0 | 0 | 1 | 0
158 | 34659503 | 34659795 | 31440934 | 17 | 1 | 1 | 3 | 07.2.07.13 |  | Хомуты стальные | 1346 | 1009 | кг | кг | 1 | 0 | -1111733769 | 0 | 0 | 0 | 0 | 0 | 0 | 0 | 0 | 0 | 1 | 1 | 1 | 1 | 1 | 0 | 0 | 0 | 0 | 0 | 0 | 2 | 34659819 | 1 | 0 | 160 | 0 | 0 | 0 | 0 | 0 | 0 | 0 | 0 | 0 | 0 | 0 | 0 | 0 | 0 | 0 | 0 | 0 | 0 | 0 | 0 | 0 | 0 | 0 | 0 | 0 | 1 | 0
158 | 34659503 | 34659795 | 31443318 | 17 | 1 | 1 | 3 | 08.3.04.02 |  | Сталь стержневая диаметром до 10 мм | 1348 | 1009 | т | т | 1000 | 0 | 1613753229 | 0 | 0 | 0 | 0 | 0 | 0 | 0 | 0 | 0 | 1 | 1 | 1 | 1 | 1 | 0 | 0 | 0 | 0 | 0 | 0 | 2 | 34659820 | 1 | 0 | 161 | 0 | 0 | 0 | 0 | 0 | 0 | 0 | 0 | 0 | 0 | 0 | 0 | 0 | 0 | 0 | 0 | 0 | 0 | 0 | 0 | 0 | 0 | 0 | 0 | 0 | 1 | 0
158 | 34659503 | 34659795 | 31482963 | 1 | 1 | 1 | 3 | 14.4.03.03-0102 | ФССЦ-2001, 14.4.03.03-0102, приказ Минстроя России №1039/пр от 30.12.2016г. | Лак БТ-577 | 1348 | 1009 | т | т | 1000 | 0 | 654489916 | 0 | 9550.01 | 0 | 0 | 0 | 9550.01 | 0 | 0 | 0 | 1 | 1 | 1 | 1 | 0 | 0 | 0 | 0 | 0 | 0 | 0 | 2 | 34659821 | 1 | 6144 | 162 | 3 | 0 | 0 | 0 | 0 | 0 | 0 | 0 | 0 | 0 | 0 | 0 | 0 | 0 | 0 | 0 | 0 | 0 | 0 | 0 | 0 | 0 | 0 | 9550.01 | 9550.01 | 1 | 0
158 | 34659503 | 34659795 | 31483792 | 1 | 1 | 1 | 3 | 14.5.09.11-0101 | ФССЦ-2001, 14.5.09.11-0101, приказ Минстроя России №1039/пр от 30.12.2016г. | Уайт-спирит | 1348 | 1009 | т | т | 1000 | 0 | -2124557522 | 0 | 6667 | 0 | 0 | 0 | 6667 | 0 | 0 | 0 | 1 | 1 | 1 | 1 | 0 | 0 | 0 | 0 | 0 | 0 | 0 | 2 | 34659822 | 1 | 6144 | 163 | 3 | 0 | 0 | 0 | 0 | 0 | 0 | 0 | 0 | 0 | 0 | 0 | 0 | 0 | 0 | 0 | 0 | 0 | 0 | 0 | 0 | 0 | 0 | 6667 | 6667 | 1 | 0
158 | 34659503 | 34659795 | 31443118 | 17 | 1 | 1 | 3 | 22.2.01.04 |  | Изоляторы штыревые | 1354 | 1010 | шт. | шт. | 1 | 0 | -1974579473 | 0 | 0 | 0 | 0 | 0 | 0 | 0 | 0 | 0 | 1 | 1 | 1 | 1 | 1 | 0 | 0 | 0 | 0 | 0 | 0 | 2 | 34659823 | 1 | 0 | 164 | 0 | 0 | 0 | 0 | 0 | 0 | 0 | 0 | 0 | 0 | 0 | 0 | 0 | 0 | 0 | 0 | 0 | 0 | 0 | 0 | 0 | 0 | 0 | 0 | 0 | 1 | 0
159 | 34659504 | 34659795 | 31709594 | 1 | 1 | 1 | 1 | 1-100-33 |  | Рабочий среднего разряда 3.3 | 1191 | 1013 | чел.-ч. | чел.-ч. | 1 | 0 | -719309759 | 4.29 | 0 | 0 | 0 | 162.14 | 0 | 0 | 0 | 8.86 | 1 | 1 | 1 | 18.3 | 0 | 1 | 0 | 0 | 0 | 4.29 | 1 | 2 | 34659810 | 1 | 0 | 165 | 0 | 0 | 0 | 0 | 0 | 0 | 0 | 0 | 0 | 0 | 0 | 0 | 0 | 0 | 0 | 0 | 0 | 0 | 0 | 0 | 0 | 0 | 25.74 | 162.14 | 8.86 | 18.3 | 0
159 | 34659504 | 34659795 | 31709492 | 1 | 1 | 1 | 1 | 4-100-00 |  | Затраты труда машинистов | 1191 | 1013 | чел.-ч. | чел.-ч. | 1 | 0 | -1417349443 | 1.19 | 0 | 0 | 0 | 0 | 0 | 0 | 0 | 0 | 1 | 1 | 18.3 | 1 | 0 | 1 | 0 | 0 | 0 | 1.19 | 2 | 2 | 34659811 | 1 | 0 | 166 | 0 | 0 | 0 | 0 | 0 | 0 | 0 | 0 | 0 | 0 | 0 | 0 | 0 | 0 | 0 | 0 | 0 | 0 | 0 | 0 | 0 | 0 | 7.14 | 0 | 0 | 1 | 0
159 | 34659504 | 34659795 | 31527023 | 1 | 1 | 1 | 2 | 91.06.06-011 | ФСЭМ-2001, 91.06.06-011, приказ Минстроя России №1039/пр от 30.12.2016г. | Автогидроподъемники высотой подъема 12 м | 1368 | 1011 | маш.-ч | маш.-ч | 1 | 0 | -2134233284 | 0.97 | 0 | 1027.75 | 184.1 | 0 | 0 | 82.22 | 10.06 | 0 | 1 | 12.5 | 18.3 | 1 | 0 | 1 | 0 | 0 | 0 | 0.97 | 0 | 2 | 34659812 | 1 | 0 | 167 | 0 | 0 | 0 | 0 | 0 | 0 | 0 | 0 | 0 | 0 | 0 | 0 | 0 | 0 | 0 | 0 | 0 | 0 | 0 | 0 | 0 | 0 | 5.82 | 1027.75 | 82.22 | 12.5 | 0
159 | 34659504 | 34659795 | 31528142 | 1 | 1 | 1 | 2 | 91.14.02-001 | ФСЭМ-2001, 91.14.02-001, приказ Минстроя России №1039/пр от 30.12.2016г. | Автомобили бортовые, грузоподъемность до 5 т | 1368 | 1011 | маш.-ч | маш.-ч | 1 | 0 | 1372534845 | 0.22 | 0 | 821.38 | 212.28 | 0 | 0 | 65.71 | 11.6 | 0 | 1 | 12.5 | 18.3 | 1 | 0 | 1 | 0 | 0 | 0 | 0.22 | 0 | 2 | 34659813 | 1 | 0 | 168 | 0 | 0 | 0 | 0 | 0 | 0 | 0 | 0 | 0 | 0 | 0 | 0 | 0 | 0 | 0 | 0 | 0 | 0 | 0 | 0 | 0 | 0 | 1.32 | 821.38 | 65.71 | 12.5 | 0
159 | 34659504 | 34659795 | 31444692 | 1 | 1 | 1 | 3 | 01.3.01.06-0038 | ФССЦ-2001, 01.3.01.06-0038, приказ Минстроя России №1039/пр от 30.12.2016г. | Разрядник | 1354 | 1010 | шт. | шт. | 1 | 0 | -1261566305 | 1 | 5210 | 0 | 0 | 0 | 694.67 | 0 | 0 | 0 | 7.5 | 1 | 1 | 1 | 0 | 0 | 0 | 0 | 0 | 1 | 0 | 2 | 34659814 | 2 | 22528 | 169 | 3 | 0 | 0 | 0 | 0 | 0 | 0 | 0 | 0 | 0 | 0 | 0 | 0 | 0 | 0 | 0 | 0 | 0 | 0 | 0 | 0 | 0 | 6 | 5210 | 694.67 | 7.5 | 0
159 | 34659504 | 34659795 | 31444700 | 1 | 1 | 1 | 3 | 01.3.01.06-0046 | ФССЦ-2001, 01.3.01.06-0046, приказ Минстроя России №1039/пр от 30.12.2016г. | Смазка солидол жировой марки «Ж» | 1348 | 1009 | т | т | 1000 | 0 | -2077577506 | 0 | 72461.25 | 0 | 0 | 0 | 9661.5 | 0 | 0 | 0 | 7.5 | 1 | 1 | 1 | 0 | 0 | 0 | 0 | 0 | 0 | 0 | 2 | 34659815 | 1 | 6144 | 170 | 3 | 0 | 0 | 0 | 0 | 0 | 0 | 0 | 0 | 0 | 0 | 0 | 0 | 0 | 0 | 0 | 0 | 0 | 0 | 0 | 0 | 0 | 0 | 72461.25 | 9661.5 | 7.5 | 0
159 | 34659504 | 34659795 | 31449050 | 1 | 1 | 1 | 3 | 01.7.15.03-0041 | ФССЦ-2001, 01.7.15.03-0041, приказ Минстроя России №1039/пр от 30.12.2016г. | Болты с гайками и шайбами строительные | 1348 | 1009 | т | т | 1000 | 0 | -437906794 | 0 | 67800.08 | 0 | 0 | 0 | 9040.01 | 0 | 0 | 0 | 7.5 | 1 | 1 | 1 | 1 | 0 | 0 | 0 | 0 | 0 | 0 | 2 | 34659816 | 1 | 0 | 171 | 0 | 0 | 0 | 0 | 0 | 0 | 0 | 0 | 0 | 0 | 0 | 0 | 0 | 0 | 0 | 0 | 0 | 0 | 0 | 0 | 0 | 0 | 0 | 67800.08 | 9040.01 | 7.5 | 0
159 | 34659504 | 34659795 | 31450127 | 1 | 1 | 1 | 3 | 01.7.20.08-0051 | ФССЦ-2001, 01.7.20.08-0051, приказ Минстроя России №1039/пр от 30.12.2016г. | Ветошь | 1346 | 1009 | кг | кг | 1 | 0 | 813963326 | 0 | 13.65 | 0 | 0 | 0 | 1.82 | 0 | 0 | 0 | 7.5 | 1 | 1 | 1 | 0 | 0 | 0 | 0 | 0 | 0 | 0 | 2 | 34659817 | 1 | 6144 | 172 | 3 | 0 | 0 | 0 | 0 | 0 | 0 | 0 | 0 | 0 | 0 | 0 | 0 | 0 | 0 | 0 | 0 | 0 | 0 | 0 | 0 | 0 | 0 | 13.65 | 1.82 | 7.5 | 0
159 | 34659504 | 34659795 | 31441448 | 17 | 1 | 1 | 3 | 07.1.04.02 |  | Детали крепления стальные | 1346 | 1009 | кг | кг | 1 | 0 | -952279783 | 0 | 0 | 0 | 0 | 0 | 0 | 0 | 0 | 0 | 7.5 | 1 | 1 | 1 | 1 | 0 | 0 | 0 | 0 | 0 | 0 | 2 | 34659818 | 1 | 0 | 173 | 0 | 0 | 0 | 0 | 0 | 0 | 0 | 0 | 0 | 0 | 0 | 0 | 0 | 0 | 0 | 0 | 0 | 0 | 0 | 0 | 0 | 0 | 0 | 0 | 0 | 7.5 | 0
159 | 34659504 | 34659795 | 31440934 | 17 | 1 | 1 | 3 | 07.2.07.13 |  | Хомуты стальные | 1346 | 1009 | кг | кг | 1 | 0 | -1111733769 | 0 | 0 | 0 | 0 | 0 | 0 | 0 | 0 | 0 | 7.5 | 1 | 1 | 1 | 1 | 0 | 0 | 0 | 0 | 0 | 0 | 2 | 34659819 | 1 | 0 | 174 | 0 | 0 | 0 | 0 | 0 | 0 | 0 | 0 | 0 | 0 | 0 | 0 | 0 | 0 | 0 | 0 | 0 | 0 | 0 | 0 | 0 | 0 | 0 | 0 | 0 | 7.5 | 0
159 | 34659504 | 34659795 | 31443318 | 17 | 1 | 1 | 3 | 08.3.04.02 |  | Сталь стержневая диаметром до 10 мм | 1348 | 1009 | т | т | 1000 | 0 | 1613753229 | 0 | 0 | 0 | 0 | 0 | 0 | 0 | 0 | 0 | 7.5 | 1 | 1 | 1 | 1 | 0 | 0 | 0 | 0 | 0 | 0 | 2 | 34659820 | 1 | 0 | 175 | 0 | 0 | 0 | 0 | 0 | 0 | 0 | 0 | 0 | 0 | 0 | 0 | 0 | 0 | 0 | 0 | 0 | 0 | 0 | 0 | 0 | 0 | 0 | 0 | 0 | 7.5 | 0
159 | 34659504 | 34659795 | 31482963 | 1 | 1 | 1 | 3 | 14.4.03.03-0102 | ФССЦ-2001, 14.4.03.03-0102, приказ Минстроя России №1039/пр от 30.12.2016г. | Лак БТ-577 | 1348 | 1009 | т | т | 1000 | 0 | 654489916 | 0 | 71625.08 | 0 | 0 | 0 | 9550.01 | 0 | 0 | 0 | 7.5 | 1 | 1 | 1 | 0 | 0 | 0 | 0 | 0 | 0 | 0 | 2 | 34659821 | 1 | 6144 | 176 | 3 | 0 | 0 | 0 | 0 | 0 | 0 | 0 | 0 | 0 | 0 | 0 | 0 | 0 | 0 | 0 | 0 | 0 | 0 | 0 | 0 | 0 | 0 | 71625.08 | 9550.01 | 7.5 | 0
159 | 34659504 | 34659795 | 31483792 | 1 | 1 | 1 | 3 | 14.5.09.11-0101 | ФССЦ-2001, 14.5.09.11-0101, приказ Минстроя России №1039/пр от 30.12.2016г. | Уайт-спирит | 1348 | 1009 | т | т | 1000 | 0 | -2124557522 | 0 | 50002.5 | 0 | 0 | 0 | 6667 | 0 | 0 | 0 | 7.5 | 1 | 1 | 1 | 0 | 0 | 0 | 0 | 0 | 0 | 0 | 2 | 34659822 | 1 | 6144 | 177 | 3 | 0 | 0 | 0 | 0 | 0 | 0 | 0 | 0 | 0 | 0 | 0 | 0 | 0 | 0 | 0 | 0 | 0 | 0 | 0 | 0 | 0 | 0 | 50002.5 | 6667 | 7.5 | 0
159 | 34659504 | 34659795 | 31443118 | 17 | 1 | 1 | 3 | 22.2.01.04 |  | Изоляторы штыревые | 1354 | 1010 | шт. | шт. | 1 | 0 | -1974579473 | 0 | 0 | 0 | 0 | 0 | 0 | 0 | 0 | 0 | 7.5 | 1 | 1 | 1 | 1 | 0 | 0 | 0 | 0 | 0 | 0 | 2 | 34659823 | 1 | 0 | 178 | 0 | 0 | 0 | 0 | 0 | 0 | 0 | 0 | 0 | 0 | 0 | 0 | 0 | 0 | 0 | 0 | 0 | 0 | 0 | 0 | 0 | 0 | 0 | 0 | 0 | 7.5 | 0
180 | 34659503 | 34659834 | 31711354 | 1 | 1 | 1 | 1 | 1-100-29 |  | Рабочий среднего разряда 2.9 | 1191 | 1013 | чел.-ч. | чел.-ч. | 1 | 0 | -608433632 | 0.81 | 0 | 0 | 0 | 8.46 | 0 | 0 | 0 | 8.46 | 1 | 1 | 1 | 1 | 0 | 1 | 0 | 0 | 0 | 0.81 | 1 | 2 | 34659842 | 1 | 0 | 179 | 0 | 0 | 0 | 0 | 0 | 0 | 0 | 0 | 0 | 0 | 0 | 0 | 0 | 0 | 0 | 0 | 0 | 0 | 0 | 0 | 0 | 0 | 4.86 | 8.46 | 8.46 | 1 | 0
180 | 34659503 | 34659834 | 31709492 | 1 | 1 | 1 | 1 | 4-100-00 |  | Затраты труда машинистов | 1191 | 1013 | чел.-ч. | чел.-ч. | 1 | 0 | -1417349443 | 0.61 | 0 | 0 | 0 | 0 | 0 | 0 | 0 | 0 | 1 | 1 | 1 | 1 | 0 | 1 | 0 | 0 | 0 | 0.61 | 2 | 2 | 34659843 | 1 | 0 | 180 | 0 | 0 | 0 | 0 | 0 | 0 | 0 | 0 | 0 | 0 | 0 | 0 | 0 | 0 | 0 | 0 | 0 | 0 | 0 | 0 | 0 | 0 | 3.66 | 0 | 0 | 1 | 0
180 | 34659503 | 34659834 | 31528369 | 1 | 1 | 1 | 2 | 91.17.04-036 | ФСЭМ-2001, 91.17.04-036, приказ Минстроя России №1039/пр от 30.12.2016г. | Агрегаты сварочные передвижные номинальным сварочным током 250-400 А с дизельным двигателем | 1368 | 1011 | маш.-ч | маш.-ч | 1 | 0 | 287531037 | 0.19 | 0 | 14 | 0 | 0 | 0 | 14 | 0 | 0 | 1 | 1 | 1 | 1 | 0 | 1 | 0 | 0 | 0 | 0.19 | 0 | 2 | 34659844 | 1 | 0 | 181 | 0 | 0 | 0 | 0 | 0 | 0 | 0 | 0 | 0 | 0 | 0 | 0 | 0 | 0 | 0 | 0 | 0 | 0 | 0 | 0 | 0 | 0 | 1.14 | 14 | 14 | 1 | 0
180 | 34659503 | 34659834 | 31528466 | 1 | 1 | 1 | 2 | 91.18.01-007 | ФСЭМ-2001, 91.18.01-007, приказ Минстроя России №1039/пр от 30.12.2016г. | Компрессоры передвижные с двигателем внутреннего сгорания, давлением до 686 кПа (7ат), производительность до 5мЗ/мин | 1368 | 1011 | маш.-ч | маш.-ч | 1 | 0 | -1589061407 | 0.61 | 0 | 90 | 10.06 | 0 | 0 | 90 | 10.06 | 0 | 1 | 1 | 1 | 1 | 0 | 1 | 0 | 0 | 0 | 0.61 | 0 | 2 | 34659845 | 1 | 0 | 182 | 0 | 0 | 0 | 0 | 0 | 0 | 0 | 0 | 0 | 0 | 0 | 0 | 0 | 0 | 0 | 0 | 0 | 0 | 0 | 0 | 0 | 0 | 3.66 | 90 | 90 | 1 | 0
180 | 34659503 | 34659834 | 31529253 | 1 | 1 | 1 | 2 | 91.21.22-195 | ФСЭМ-2001, 91.21.22-195, приказ Минстроя России №1039/пр от 30.12.2016г. | Машины пневматические ПУМ-3 | 1368 | 1011 | маш.-ч | маш.-ч | 1 | 0 | 1128934230 | 0.61 | 0 | 91.13 | 0 | 0 | 0 | 91.13 | 0 | 0 | 1 | 1 | 1 | 1 | 0 | 1 | 0 | 0 | 0 | 0.61 | 0 | 2 | 34659846 | 1 | 0 | 183 | 0 | 0 | 0 | 0 | 0 | 0 | 0 | 0 | 0 | 0 | 0 | 0 | 0 | 0 | 0 | 0 | 0 | 0 | 0 | 0 | 0 | 0 | 3.66 | 91.13 | 91.13 | 1 | 0
180 | 34659503 | 34659834 | 31447859 | 1 | 1 | 1 | 3 | 01.7.11.07-0032 | ФССЦ-2001, 01.7.11.07-0032, приказ Минстроя России №1039/пр от 30.12.2016г. | Арматура А1 10мм | 3277301 | 1013 | кг. | кг. | 1 | 0 | 135933481 | 4 | 5.98 | 0 | 0 | 0 | 5.98 | 0 | 0 | 0 | 1 | 1 | 1 | 1 | 0 | 0 | 0 | 0 | 0 | 4 | 0 | 2 | 34659847 | 2 | 22528 | 184 | 3 | 0 | 0 | 0 | 0 | 0 | 0 | 0 | 0 | 0 | 0 | 0 | 0 | 0 | 0 | 0 | 0 | 0 | 0 | 0 | 0 | 0 | 24 | 5.98 | 5.98 | 1 | 0
180 | 34659503 | 34659834 | 31471191 | 1 | 1 | 1 | 3 | 08.4.03.02-0004 | ФССЦ-2001, 08.4.03.02-0004, приказ Минстроя России №1039/пр от 30.12.2016г. | Повторное заземление | 1354 | 1010 | шт. | шт. | 1 | 0 | 229890526 | 1 | 65.17 | 0 | 0 | 0 | 65.17 | 0 | 0 | 0 | 1 | 1 | 1 | 1 | 0 | 0 | 0 | 0 | 0 | 1 | 0 | 2 | 34659848 | 2 | 22528 | 185 | 3 | 0 | 0 | 0 | 0 | 0 | 0 | 0 | 0 | 0 | 0 | 0 | 0 | 0 | 0 | 0 | 0 | 0 | 0 | 0 | 0 | 0 | 6 | 65.17 | 65.17 | 1 | 0
181 | 34659504 | 34659834 | 31711354 | 1 | 1 | 1 | 1 | 1-100-29 |  | Рабочий среднего разряда 2.9 | 1191 | 1013 | чел.-ч. | чел.-ч. | 1 | 0 | -608433632 | 0.81 | 0 | 0 | 0 | 154.82 | 0 | 0 | 0 | 8.46 | 1 | 1 | 1 | 18.3 | 0 | 1 | 0 | 0 | 0 | 0.81 | 1 | 2 | 34659842 | 1 | 0 | 186 | 0 | 0 | 0 | 0 | 0 | 0 | 0 | 0 | 0 | 0 | 0 | 0 | 0 | 0 | 0 | 0 | 0 | 0 | 0 | 0 | 0 | 0 | 4.86 | 154.82 | 8.46 | 18.3 | 0
181 | 34659504 | 34659834 | 31709492 | 1 | 1 | 1 | 1 | 4-100-00 |  | Затраты труда машинистов | 1191 | 1013 | чел.-ч. | чел.-ч. | 1 | 0 | -1417349443 | 0.61 | 0 | 0 | 0 | 0 | 0 | 0 | 0 | 0 | 1 | 1 | 18.3 | 1 | 0 | 1 | 0 | 0 | 0 | 0.61 | 2 | 2 | 34659843 | 1 | 0 | 187 | 0 | 0 | 0 | 0 | 0 | 0 | 0 | 0 | 0 | 0 | 0 | 0 | 0 | 0 | 0 | 0 | 0 | 0 | 0 | 0 | 0 | 0 | 3.66 | 0 | 0 | 1 | 0
181 | 34659504 | 34659834 | 31528369 | 1 | 1 | 1 | 2 | 91.17.04-036 | ФСЭМ-2001, 91.17.04-036, приказ Минстроя России №1039/пр от 30.12.2016г. | Агрегаты сварочные передвижные номинальным сварочным током 250-400 А с дизельным двигателем | 1368 | 1011 | маш.-ч | маш.-ч | 1 | 0 | 287531037 | 0.19 | 0 | 175 | 0 | 0 | 0 | 14 | 0 | 0 | 1 | 12.5 | 18.3 | 1 | 0 | 1 | 0 | 0 | 0 | 0.19 | 0 | 2 | 34659844 | 1 | 0 | 188 | 0 | 0 | 0 | 0 | 0 | 0 | 0 | 0 | 0 | 0 | 0 | 0 | 0 | 0 | 0 | 0 | 0 | 0 | 0 | 0 | 0 | 0 | 1.14 | 175 | 14 | 12.5 | 0
181 | 34659504 | 34659834 | 31528466 | 1 | 1 | 1 | 2 | 91.18.01-007 | ФСЭМ-2001, 91.18.01-007, приказ Минстроя России №1039/пр от 30.12.2016г. | Компрессоры передвижные с двигателем внутреннего сгорания, давлением до 686 кПа (7ат), производительность до 5мЗ/мин | 1368 | 1011 | маш.-ч | маш.-ч | 1 | 0 | -1589061407 | 0.61 | 0 | 1125 | 184.1 | 0 | 0 | 90 | 10.06 | 0 | 1 | 12.5 | 18.3 | 1 | 0 | 1 | 0 | 0 | 0 | 0.61 | 0 | 2 | 34659845 | 1 | 0 | 189 | 0 | 0 | 0 | 0 | 0 | 0 | 0 | 0 | 0 | 0 | 0 | 0 | 0 | 0 | 0 | 0 | 0 | 0 | 0 | 0 | 0 | 0 | 3.66 | 1125 | 90 | 12.5 | 0
181 | 34659504 | 34659834 | 31529253 | 1 | 1 | 1 | 2 | 91.21.22-195 | ФСЭМ-2001, 91.21.22-195, приказ Минстроя России №1039/пр от 30.12.2016г. | Машины пневматические ПУМ-3 | 1368 | 1011 | маш.-ч | маш.-ч | 1 | 0 | 1128934230 | 0.61 | 0 | 1139.13 | 0 | 0 | 0 | 91.13 | 0 | 0 | 1 | 12.5 | 18.3 | 1 | 0 | 1 | 0 | 0 | 0 | 0.61 | 0 | 2 | 34659846 | 1 | 0 | 190 | 0 | 0 | 0 | 0 | 0 | 0 | 0 | 0 | 0 | 0 | 0 | 0 | 0 | 0 | 0 | 0 | 0 | 0 | 0 | 0 | 0 | 0 | 3.66 | 1139.13 | 91.13 | 12.5 | 0
181 | 34659504 | 34659834 | 31447859 | 1 | 1 | 1 | 3 | 01.7.11.07-0032 | ФССЦ-2001, 01.7.11.07-0032, приказ Минстроя России №1039/пр от 30.12.2016г. | Арматура А1 10мм | 3277301 | 1013 | кг. | кг. | 1 | 0 | 135933481 | 4 | 44.88 | 0 | 0 | 0 | 5.98 | 0 | 0 | 0 | 7.5 | 1 | 1 | 1 | 0 | 0 | 0 | 0 | 0 | 4 | 0 | 2 | 34659847 | 2 | 22528 | 191 | 3 | 0 | 0 | 0 | 0 | 0 | 0 | 0 | 0 | 0 | 0 | 0 | 0 | 0 | 0 | 0 | 0 | 0 | 0 | 0 | 0 | 0 | 24 | 44.88 | 5.98 | 7.5 | 0
181 | 34659504 | 34659834 | 31471191 | 1 | 1 | 1 | 3 | 08.4.03.02-0004 | ФССЦ-2001, 08.4.03.02-0004, приказ Минстроя России №1039/пр от 30.12.2016г. | Повторное заземление | 1354 | 1010 | шт. | шт. | 1 | 0 | 229890526 | 1 | 488.78 | 0 | 0 | 0 | 65.17 | 0 | 0 | 0 | 7.5 | 1 | 1 | 1 | 0 | 0 | 0 | 0 | 0 | 1 | 0 | 2 | 34659848 | 2 | 22528 | 192 | 3 | 0 | 0 | 0 | 0 | 0 | 0 | 0 | 0 | 0 | 0 | 0 | 0 | 0 | 0 | 0 | 0 | 0 | 0 | 0 | 0 | 0 | 6 | 488.78 | 65.17 | 7.5 | 0
186 | 34659503 | 34659851 | 32163577 | 1 | 1 | 1 | 1 | 2-200-40 |  | Электромонтажник-наладчик, разряд IV | 1191 | 1013 | чел.-ч. | чел.-ч. | 1 | 0 | 1197411217 | 1.08 | 0 | 0 | 0 | 9.62 | 0 | 0 | 0 | 9.62 | 1 | 1 | 1 | 1 | 0 | 1 | 0 | 0 | 0 | 1.08 | 1 | 2 | 34659855 | 1 | 0 | 193 | 0 | 0 | 0 | 0 | 0 | 0 | 0 | 0 | 0 | 0 | 0 | 0 | 0 | 0 | 0 | 0 | 0 | 0 | 0 | 0 | 0 | 0 | 2.16 | 9.62 | 9.62 | 1 | 0
186 | 34659503 | 34659851 | 32163326 | 1 | 1 | 1 | 1 | 2-300-20 |  | Техник по наладке и испытаниям, категория II | 1191 | 1013 | чел.-ч. | чел.-ч. | 1 | 0 | -1309109184 | 1.08 | 0 | 0 | 0 | 9.17 | 0 | 0 | 0 | 9.17 | 1 | 1 | 1 | 1 | 0 | 1 | 0 | 0 | 0 | 1.08 | 1 | 2 | 34659856 | 1 | 0 | 194 | 0 | 0 | 0 | 0 | 0 | 0 | 0 | 0 | 0 | 0 | 0 | 0 | 0 | 0 | 0 | 0 | 0 | 0 | 0 | 0 | 0 | 0 | 2.16 | 9.17 | 9.17 | 1 | 0
186 | 34659503 | 34659851 | 32163380 | 1 | 1 | 1 | 1 | 2-400-20 |  | Инженер по наладке и испытаниям, категория II | 1191 | 1013 | чел.-ч. | чел.-ч. | 1 | 0 | 1818203118 | 3.24 | 0 | 0 | 0 | 14.09 | 0 | 0 | 0 | 14.09 | 1 | 1 | 1 | 1 | 0 | 1 | 0 | 0 | 0 | 3.24 | 1 | 2 | 34659857 | 1 | 0 | 195 | 0 | 0 | 0 | 0 | 0 | 0 | 0 | 0 | 0 | 0 | 0 | 0 | 0 | 0 | 0 | 0 | 0 | 0 | 0 | 0 | 0 | 0 | 6.48 | 14.09 | 14.09 | 1 | 0
187 | 34659504 | 34659851 | 32163577 | 1 | 1 | 1 | 1 | 2-200-40 |  | Электромонтажник-наладчик, разряд IV | 1191 | 1013 | чел.-ч. | чел.-ч. | 1 | 0 | 1197411217 | 1.08 | 0 | 0 | 0 | 176.05 | 0 | 0 | 0 | 9.62 | 1 | 1 | 1 | 18.3 | 0 | 1 | 0 | 0 | 0 | 1.08 | 1 | 2 | 34659855 | 1 | 0 | 196 | 0 | 0 | 0 | 0 | 0 | 0 | 0 | 0 | 0 | 0 | 0 | 0 | 0 | 0 | 0 | 0 | 0 | 0 | 0 | 0 | 0 | 0 | 2.16 | 176.05 | 9.62 | 18.3 | 0
187 | 34659504 | 34659851 | 32163326 | 1 | 1 | 1 | 1 | 2-300-20 |  | Техник по наладке и испытаниям, категория II | 1191 | 1013 | чел.-ч. | чел.-ч. | 1 | 0 | -1309109184 | 1.08 | 0 | 0 | 0 | 167.81 | 0 | 0 | 0 | 9.17 | 1 | 1 | 1 | 18.3 | 0 | 1 | 0 | 0 | 0 | 1.08 | 1 | 2 | 34659856 | 1 | 0 | 197 | 0 | 0 | 0 | 0 | 0 | 0 | 0 | 0 | 0 | 0 | 0 | 0 | 0 | 0 | 0 | 0 | 0 | 0 | 0 | 0 | 0 | 0 | 2.16 | 167.81 | 9.17 | 18.3 | 0
187 | 34659504 | 34659851 | 32163380 | 1 | 1 | 1 | 1 | 2-400-20 |  | Инженер по наладке и испытаниям, категория II | 1191 | 1013 | чел.-ч. | чел.-ч. | 1 | 0 | 1818203118 | 3.24 | 0 | 0 | 0 | 257.85 | 0 | 0 | 0 | 14.09 | 1 | 1 | 1 | 18.3 | 0 | 1 | 0 | 0 | 0 | 3.24 | 1 | 2 | 34659857 | 1 | 0 | 198 | 0 | 0 | 0 | 0 | 0 | 0 | 0 | 0 | 0 | 0 | 0 | 0 | 0 | 0 | 0 | 0 | 0 | 0 | 0 | 0 | 0 | 0 | 6.48 | 257.85 | 14.09 | 18.3 | 0
188 | 34659503 | 34659858 | 32164293 | 1 | 1 | 1 | 1 | 2-200-60 |  | Электромонтажник-наладчик, разряд VI | 1191 | 1013 | чел.-ч. | чел.-ч. | 1 | 0 | -1166887252 | 0.61 | 0 | 0 | 0 | 12.92 | 0 | 0 | 0 | 12.92 | 1 | 1 | 1 | 1 | 0 | 1 | 0 | 0 | 0 | 0.61 | 1 | 2 | 34659861 | 1 | 0 | 199 | 0 | 0 | 0 | 0 | 0 | 0 | 0 | 0 | 0 | 0 | 0 | 0 | 0 | 0 | 0 | 0 | 0 | 0 | 0 | 0 | 0 | 0 | 3.66 | 12.92 | 12.92 | 1 | 0
188 | 34659503 | 34659858 | 32163330 | 1 | 1 | 1 | 1 | 2-400-30 |  | Инженер по наладке и испытаниям, категория III | 1191 | 1013 | чел.-ч. | чел.-ч. | 1 | 0 | 1776637054 | 0.61 | 0 | 0 | 0 | 12.69 | 0 | 0 | 0 | 12.69 | 1 | 1 | 1 | 1 | 0 | 1 | 0 | 0 | 0 | 0.61 | 1 | 2 | 34659862 | 1 | 0 | 200 | 0 | 0 | 0 | 0 | 0 | 0 | 0 | 0 | 0 | 0 | 0 | 0 | 0 | 0 | 0 | 0 | 0 | 0 | 0 | 0 | 0 | 0 | 3.66 | 12.69 | 12.69 | 1 | 0
189 | 34659504 | 34659858 | 32164293 | 1 | 1 | 1 | 1 | 2-200-60 |  | Электромонтажник-наладчик, разряд VI | 1191 | 1013 | чел.-ч. | чел.-ч. | 1 | 0 | -1166887252 | 0.61 | 0 | 0 | 0 | 236.44 | 0 | 0 | 0 | 12.92 | 1 | 1 | 1 | 18.3 | 0 | 1 | 0 | 0 | 0 | 0.61 | 1 | 2 | 34659861 | 1 | 0 | 201 | 0 | 0 | 0 | 0 | 0 | 0 | 0 | 0 | 0 | 0 | 0 | 0 | 0 | 0 | 0 | 0 | 0 | 0 | 0 | 0 | 0 | 0 | 3.66 | 236.44 | 12.92 | 18.3 | 0
189 | 34659504 | 34659858 | 32163330 | 1 | 1 | 1 | 1 | 2-400-30 |  | Инженер по наладке и испытаниям, категория III | 1191 | 1013 | чел.-ч. | чел.-ч. | 1 | 0 | 1776637054 | 0.61 | 0 | 0 | 0 | 232.23 | 0 | 0 | 0 | 12.69 | 1 | 1 | 1 | 18.3 | 0 | 1 | 0 | 0 | 0 | 0.61 | 1 | 2 | 34659862 | 1 | 0 | 202 | 0 | 0 | 0 | 0 | 0 | 0 | 0 | 0 | 0 | 0 | 0 | 0 | 0 | 0 | 0 | 0 | 0 | 0 | 0 | 0 | 0 | 0 | 3.66 | 232.23 | 12.69 | 18.3 | 0
190 | 34659503 | 34659863 | 32164293 | 1 | 1 | 1 | 1 | 2-200-60 |  | Электромонтажник-наладчик, разряд VI | 1191 | 1013 | чел.-ч. | чел.-ч. | 1 | 0 | -1166887252 | 0.81 | 0 | 0 | 0 | 12.92 | 0 | 0 | 0 | 12.92 | 1 | 1 | 1 | 1 | 0 | 1 | 0 | 0 | 0 | 0.81 | 1 | 2 | 34659866 | 1 | 0 | 203 | 0 | 0 | 0 | 0 | 0 | 0 | 0 | 0 | 0 | 0 | 0 | 0 | 0 | 0 | 0 | 0 | 0 | 0 | 0 | 0 | 0 | 0 | 1.62 | 12.92 | 12.92 | 1 | 0
190 | 34659503 | 34659863 | 32163330 | 1 | 1 | 1 | 1 | 2-400-30 |  | Инженер по наладке и испытаниям, категория III | 1191 | 1013 | чел.-ч. | чел.-ч. | 1 | 0 | 1776637054 | 0.81 | 0 | 0 | 0 | 12.69 | 0 | 0 | 0 | 12.69 | 1 | 1 | 1 | 1 | 0 | 1 | 0 | 0 | 0 | 0.81 | 1 | 2 | 34659867 | 1 | 0 | 204 | 0 | 0 | 0 | 0 | 0 | 0 | 0 | 0 | 0 | 0 | 0 | 0 | 0 | 0 | 0 | 0 | 0 | 0 | 0 | 0 | 0 | 0 | 1.62 | 12.69 | 12.69 | 1 | 0
191 | 34659504 | 34659863 | 32164293 | 1 | 1 | 1 | 1 | 2-200-60 |  | Электромонтажник-наладчик, разряд VI | 1191 | 1013 | чел.-ч. | чел.-ч. | 1 | 0 | -1166887252 | 0.81 | 0 | 0 | 0 | 236.44 | 0 | 0 | 0 | 12.92 | 1 | 1 | 1 | 18.3 | 0 | 1 | 0 | 0 | 0 | 0.81 | 1 | 2 | 34659866 | 1 | 0 | 205 | 0 | 0 | 0 | 0 | 0 | 0 | 0 | 0 | 0 | 0 | 0 | 0 | 0 | 0 | 0 | 0 | 0 | 0 | 0 | 0 | 0 | 0 | 1.62 | 236.44 | 12.92 | 18.3 | 0
191 | 34659504 | 34659863 | 32163330 | 1 | 1 | 1 | 1 | 2-400-30 |  | Инженер по наладке и испытаниям, категория III | 1191 | 1013 | чел.-ч. | чел.-ч. | 1 | 0 | 1776637054 | 0.81 | 0 | 0 | 0 | 232.23 | 0 | 0 | 0 | 12.69 | 1 | 1 | 1 | 18.3 | 0 | 1 | 0 | 0 | 0 | 0.81 | 1 | 2 | 34659867 | 1 | 0 | 206 | 0 | 0 | 0 | 0 | 0 | 0 | 0 | 0 | 0 | 0 | 0 | 0 | 0 | 0 | 0 | 0 | 0 | 0 | 0 | 0 | 0 | 0 | 1.62 | 232.23 | 12.69 | 18.3 | 0
192 | 34659503 | 34659868 | 32164293 | 1 | 1 | 1 | 1 | 2-200-60 |  | Электромонтажник-наладчик, разряд VI | 1191 | 1013 | чел.-ч. | чел.-ч. | 1 | 0 | -1166887252 | 6.48 | 0 | 0 | 0 | 12.92 | 0 | 0 | 0 | 12.92 | 1 | 1 | 1 | 1 | 0 | 1 | 0 | 0 | 0 | 6.48 | 1 | 2 | 34659871 | 1 | 0 | 207 | 0 | 0 | 0 | 0 | 0 | 0 | 0 | 0 | 0 | 0 | 0 | 0 | 0 | 0 | 0 | 0 | 0 | 0 | 0 | 0 | 0 | 0 | 2.592 | 12.92 | 12.92 | 1 | 0
192 | 34659503 | 34659868 | 32163330 | 1 | 1 | 1 | 1 | 2-400-30 |  | Инженер по наладке и испытаниям, категория III | 1191 | 1013 | чел.-ч. | чел.-ч. | 1 | 0 | 1776637054 | 6.48 | 0 | 0 | 0 | 12.69 | 0 | 0 | 0 | 12.69 | 1 | 1 | 1 | 1 | 0 | 1 | 0 | 0 | 0 | 6.48 | 1 | 2 | 34659872 | 1 | 0 | 208 | 0 | 0 | 0 | 0 | 0 | 0 | 0 | 0 | 0 | 0 | 0 | 0 | 0 | 0 | 0 | 0 | 0 | 0 | 0 | 0 | 0 | 0 | 2.592 | 12.69 | 12.69 | 1 | 0
193 | 34659504 | 34659868 | 32164293 | 1 | 1 | 1 | 1 | 2-200-60 |  | Электромонтажник-наладчик, разряд VI | 1191 | 1013 | чел.-ч. | чел.-ч. | 1 | 0 | -1166887252 | 6.48 | 0 | 0 | 0 | 236.44 | 0 | 0 | 0 | 12.92 | 1 | 1 | 1 | 18.3 | 0 | 1 | 0 | 0 | 0 | 6.48 | 1 | 2 | 34659871 | 1 | 0 | 209 | 0 | 0 | 0 | 0 | 0 | 0 | 0 | 0 | 0 | 0 | 0 | 0 | 0 | 0 | 0 | 0 | 0 | 0 | 0 | 0 | 0 | 0 | 2.592 | 236.44 | 12.92 | 18.3 | 0
193 | 34659504 | 34659868 | 32163330 | 1 | 1 | 1 | 1 | 2-400-30 |  | Инженер по наладке и испытаниям, категория III | 1191 | 1013 | чел.-ч. | чел.-ч. | 1 | 0 | 1776637054 | 6.48 | 0 | 0 | 0 | 232.23 | 0 | 0 | 0 | 12.69 | 1 | 1 | 1 | 18.3 | 0 | 1 | 0 | 0 | 0 | 6.48 | 1 | 2 | 34659872 | 1 | 0 | 210 | 0 | 0 | 0 | 0 | 0 | 0 | 0 | 0 | 0 | 0 | 0 | 0 | 0 | 0 | 0 | 0 | 0 | 0 | 0 | 0 | 0 | 0 | 2.592 | 232.23 | 12.69 | 18.3 | 0
194 | 34659503 | 34659873 | 31715651 | 1 | 1 | 1 | 1 | 1-100-40 |  | Рабочий среднего разряда 4 | 1191 | 1013 | чел.-ч. | чел.-ч. | 1 | 0 | 1069510174 | 28.59 | 0 | 0 | 0 | 9.62 | 0 | 0 | 0 | 9.62 | 1 | 1 | 1 | 1 | 0 | 1 | 0 | 0 | 0 | 28.59 | 1 | 2 | 34659880 | 1 | 0 | 211 | 0 | 0 | 0 | 0 | 0 | 0 | 0 | 0 | 0 | 0 | 0 | 0 | 0 | 0 | 0 | 0 | 0 | 0 | 0 | 0 | 0 | 0 | 28.59 | 9.62 | 9.62 | 1 | 0
194 | 34659503 | 34659873 | 31709492 | 1 | 1 | 1 | 1 | 4-100-00 |  | Затраты труда машинистов | 1191 | 1013 | чел.-ч. | чел.-ч. | 1 | 0 | -1417349443 | 9.88 | 0 | 0 | 0 | 0 | 0 | 0 | 0 | 0 | 1 | 1 | 1 | 1 | 0 | 1 | 0 | 0 | 0 | 9.88 | 2 | 2 | 34659881 | 1 | 0 | 212 | 0 | 0 | 0 | 0 | 0 | 0 | 0 | 0 | 0 | 0 | 0 | 0 | 0 | 0 | 0 | 0 | 0 | 0 | 0 | 0 | 0 | 0 | 9.88 | 0 | 0 | 1 | 0
194 | 34659503 | 34659873 | 31526753 | 1 | 1 | 1 | 2 | 91.05.05-014 | ФСЭМ-2001, 91.05.05-014, приказ Минстроя России №1039/пр от 30.12.2016г. | Краны на автомобильном ходу, грузоподъемность 10 т | 1368 | 1011 | маш.-ч | маш.-ч | 1 | 0 | -1718674368 | 2.67 | 0 | 111.99 | 13.5 | 0 | 0 | 111.99 | 13.5 | 0 | 1 | 1 | 1 | 1 | 0 | 1 | 0 | 0 | 0 | 2.67 | 0 | 2 | 34659882 | 1 | 0 | 213 | 0 | 0 | 0 | 0 | 0 | 0 | 0 | 0 | 0 | 0 | 0 | 0 | 0 | 0 | 0 | 0 | 0 | 0 | 0 | 0 | 0 | 0 | 2.67 | 111.99 | 111.99 | 1 | 0
194 | 34659503 | 34659873 | 31527023 | 1 | 1 | 1 | 2 | 91.06.06-011 | ФСЭМ-2001, 91.06.06-011, приказ Минстроя России №1039/пр от 30.12.2016г. | Автогидроподъемники высотой подъема 12 м | 1368 | 1011 | маш.-ч | маш.-ч | 1 | 0 | -2134233284 | 5.78 | 0 | 82.22 | 10.06 | 0 | 0 | 82.22 | 10.06 | 0 | 1 | 1 | 1 | 1 | 0 | 1 | 0 | 0 | 0 | 5.78 | 0 | 2 | 34659883 | 1 | 0 | 214 | 0 | 0 | 0 | 0 | 0 | 0 | 0 | 0 | 0 | 0 | 0 | 0 | 0 | 0 | 0 | 0 | 0 | 0 | 0 | 0 | 0 | 0 | 5.78 | 82.22 | 82.22 | 1 | 0
194 | 34659503 | 34659873 | 31528142 | 1 | 1 | 1 | 2 | 91.14.02-001 | ФСЭМ-2001, 91.14.02-001, приказ Минстроя России №1039/пр от 30.12.2016г. | Автомобили бортовые, грузоподъемность до 5 т | 1368 | 1011 | маш.-ч | маш.-ч | 1 | 0 | 1372534845 | 1.43 | 0 | 65.71 | 11.6 | 0 | 0 | 65.71 | 11.6 | 0 | 1 | 1 | 1 | 1 | 0 | 1 | 0 | 0 | 0 | 1.43 | 0 | 2 | 34659884 | 1 | 0 | 215 | 0 | 0 | 0 | 0 | 0 | 0 | 0 | 0 | 0 | 0 | 0 | 0 | 0 | 0 | 0 | 0 | 0 | 0 | 0 | 0 | 0 | 0 | 1.43 | 65.71 | 65.71 | 1 | 0
194 | 34659503 | 34659873 | 31441448 | 17 | 1 | 1 | 3 | 07.1.04.02 |  | Реклоузер | 1354 | 1010 | шт. | шт. | 1 | 0 | 1202670743 | 1 | 73870.67 | 0 | 0 | 0 | 73870.67 | 0 | 0 | 0 | 1 | 1 | 1 | 1 | 1 | 0 | 0 | 0 | 0 | 1 | 0 | 2 | 34659885 | 2 | 22528 | 216 | 0 | 0 | 0 | 0 | 0 | 0 | 0 | 0 | 0 | 0 | 0 | 0 | 0 | 0 | 0 | 0 | 0 | 0 | 0 | 0 | 0 | 0 | 1 | 73870.67 | 73870.67 | 1 | 0
195 | 34659504 | 34659873 | 31715651 | 1 | 1 | 1 | 1 | 1-100-40 |  | Рабочий среднего разряда 4 | 1191 | 1013 | чел.-ч. | чел.-ч. | 1 | 0 | 1069510174 | 28.59 | 0 | 0 | 0 | 176.05 | 0 | 0 | 0 | 9.62 | 1 | 1 | 1 | 18.3 | 0 | 1 | 0 | 0 | 0 | 28.59 | 1 | 2 | 34659880 | 1 | 0 | 217 | 0 | 0 | 0 | 0 | 0 | 0 | 0 | 0 | 0 | 0 | 0 | 0 | 0 | 0 | 0 | 0 | 0 | 0 | 0 | 0 | 0 | 0 | 28.59 | 176.05 | 9.62 | 18.3 | 0
195 | 34659504 | 34659873 | 31709492 | 1 | 1 | 1 | 1 | 4-100-00 |  | Затраты труда машинистов | 1191 | 1013 | чел.-ч. | чел.-ч. | 1 | 0 | -1417349443 | 9.88 | 0 | 0 | 0 | 0 | 0 | 0 | 0 | 0 | 1 | 1 | 18.3 | 1 | 0 | 1 | 0 | 0 | 0 | 9.88 | 2 | 2 | 34659881 | 1 | 0 | 218 | 0 | 0 | 0 | 0 | 0 | 0 | 0 | 0 | 0 | 0 | 0 | 0 | 0 | 0 | 0 | 0 | 0 | 0 | 0 | 0 | 0 | 0 | 9.88 | 0 | 0 | 1 | 0
195 | 34659504 | 34659873 | 31526753 | 1 | 1 | 1 | 2 | 91.05.05-014 | ФСЭМ-2001, 91.05.05-014, приказ Минстроя России №1039/пр от 30.12.2016г. | Краны на автомобильном ходу, грузоподъемность 10 т | 1368 | 1011 | маш.-ч | маш.-ч | 1 | 0 | -1718674368 | 2.67 | 0 | 1399.88 | 247.05 | 0 | 0 | 111.99 | 13.5 | 0 | 1 | 12.5 | 18.3 | 1 | 0 | 1 | 0 | 0 | 0 | 2.67 | 0 | 2 | 34659882 | 1 | 0 | 219 | 0 | 0 | 0 | 0 | 0 | 0 | 0 | 0 | 0 | 0 | 0 | 0 | 0 | 0 | 0 | 0 | 0 | 0 | 0 | 0 | 0 | 0 | 2.67 | 1399.88 | 111.99 | 12.5 | 0
195 | 34659504 | 34659873 | 31527023 | 1 | 1 | 1 | 2 | 91.06.06-011 | ФСЭМ-2001, 91.06.06-011, приказ Минстроя России №1039/пр от 30.12.2016г. | Автогидроподъемники высотой подъема 12 м | 1368 | 1011 | маш.-ч | маш.-ч | 1 | 0 | -2134233284 | 5.78 | 0 | 1027.75 | 184.1 | 0 | 0 | 82.22 | 10.06 | 0 | 1 | 12.5 | 18.3 | 1 | 0 | 1 | 0 | 0 | 0 | 5.78 | 0 | 2 | 34659883 | 1 | 0 | 220 | 0 | 0 | 0 | 0 | 0 | 0 | 0 | 0 | 0 | 0 | 0 | 0 | 0 | 0 | 0 | 0 | 0 | 0 | 0 | 0 | 0 | 0 | 5.78 | 1027.75 | 82.22 | 12.5 | 0
195 | 34659504 | 34659873 | 31528142 | 1 | 1 | 1 | 2 | 91.14.02-001 | ФСЭМ-2001, 91.14.02-001, приказ Минстроя России №1039/пр от 30.12.2016г. | Автомобили бортовые, грузоподъемность до 5 т | 1368 | 1011 | маш.-ч | маш.-ч | 1 | 0 | 1372534845 | 1.43 | 0 | 821.38 | 212.28 | 0 | 0 | 65.71 | 11.6 | 0 | 1 | 12.5 | 18.3 | 1 | 0 | 1 | 0 | 0 | 0 | 1.43 | 0 | 2 | 34659884 | 1 | 0 | 221 | 0 | 0 | 0 | 0 | 0 | 0 | 0 | 0 | 0 | 0 | 0 | 0 | 0 | 0 | 0 | 0 | 0 | 0 | 0 | 0 | 0 | 0 | 1.43 | 821.38 | 65.71 | 12.5 | 0
195 | 34659504 | 34659873 | 31441448 | 17 | 1 | 1 | 3 | 07.1.04.02 |  | Реклоузер | 1354 | 1010 | шт. | шт. | 1 | 0 | 1202670743 | 1 | 554030 | 0 | 0 | 0 | 73870.67 | 0 | 0 | 0 | 7.5 | 1 | 1 | 1 | 1 | 0 | 0 | 0 | 0 | 1 | 0 | 2 | 34659885 | 2 | 22528 | 222 | 0 | 0 | 0 | 0 | 0 | 0 | 0 | 0 | 0 | 0 | 0 | 0 | 0 | 0 | 0 | 0 | 0 | 0 | 0 | 0 | 0 | 0 | 1 | 554030 | 73870.67 | 7.5 | 0
198 | 34659503 | 34659887 | 32163921 | 1 | 1 | 1 | 1 | 2-300-10 |  | Техник по наладке и испытаниям, категория I | 1191 | 1013 | чел.-ч. | чел.-ч. | 1 | 0 | 1688654847 | 6.4 | 0 | 0 | 0 | 10.21 | 0 | 0 | 0 | 10.21 | 1 | 1 | 1 | 1 | 0 | 1 | 0 | 0 | 0 | 6.4 | 1 | 2 | 34662211 | 1 | 0 | 223 | 0 | 0 | 0 | 0 | 0 | 0 | 0 | 0 | 0 | 0 | 0 | 0 | 0 | 0 | 0 | 0 | 0 | 0 | 0 | 0 | 0 | 0 | 6.4 | 10.21 | 10.21 | 1 | 0
198 | 34659503 | 34659887 | 32159941 | 1 | 1 | 1 | 1 | 3-100 |  | Ведущий инженер | 1191 | 1013 | чел.-ч. | чел.-ч. | 1 | 0 | 1675274105 | 12.8 | 0 | 0 | 0 | 16.93 | 0 | 0 | 0 | 16.93 | 1 | 1 | 1 | 1 | 0 | 1 | 0 | 0 | 0 | 12.8 | 1 | 2 | 34662212 | 1 | 0 | 224 | 0 | 0 | 0 | 0 | 0 | 0 | 0 | 0 | 0 | 0 | 0 | 0 | 0 | 0 | 0 | 0 | 0 | 0 | 0 | 0 | 0 | 0 | 12.8 | 16.93 | 16.93 | 1 | 0
198 | 34659503 | 34659887 | 32000304 | 1 | 1 | 1 | 1 | 3-100-10 |  | Инженер I категории | 1191 | 1013 | чел.-ч. | чел.-ч. | 1 | 0 | -1481893445 | 25.6 | 0 | 0 | 0 | 15.49 | 0 | 0 | 0 | 15.49 | 1 | 1 | 1 | 1 | 0 | 1 | 0 | 0 | 0 | 25.6 | 1 | 2 | 34662213 | 1 | 0 | 225 | 0 | 0 | 0 | 0 | 0 | 0 | 0 | 0 | 0 | 0 | 0 | 0 | 0 | 0 | 0 | 0 | 0 | 0 | 0 | 0 | 0 | 0 | 25.6 | 15.49 | 15.49 | 1 | 0
198 | 34659503 | 34659887 | 32003081 | 1 | 1 | 1 | 1 | 3-100-20 |  | Инженер II категории | 1191 | 1013 | чел.-ч. | чел.-ч. | 1 | 0 | 1658205574 | 57.6 | 0 | 0 | 0 | 14.09 | 0 | 0 | 0 | 14.09 | 1 | 1 | 1 | 1 | 0 | 1 | 0 | 0 | 0 | 57.6 | 1 | 2 | 34662214 | 1 | 0 | 226 | 0 | 0 | 0 | 0 | 0 | 0 | 0 | 0 | 0 | 0 | 0 | 0 | 0 | 0 | 0 | 0 | 0 | 0 | 0 | 0 | 0 | 0 | 57.6 | 14.09 | 14.09 | 1 | 0
198 | 34659503 | 34659887 | 32159989 | 1 | 1 | 1 | 1 | 3-100-30 |  | Инженер III категории | 1191 | 1013 | чел.-ч. | чел.-ч. | 1 | 0 | 848708738 | 25.6 | 0 | 0 | 0 | 12.69 | 0 | 0 | 0 | 12.69 | 1 | 1 | 1 | 1 | 0 | 1 | 0 | 0 | 0 | 25.6 | 1 | 2 | 34662215 | 1 | 0 | 227 | 0 | 0 | 0 | 0 | 0 | 0 | 0 | 0 | 0 | 0 | 0 | 0 | 0 | 0 | 0 | 0 | 0 | 0 | 0 | 0 | 0 | 0 | 25.6 | 12.69 | 12.69 | 1 | 0
199 | 34659504 | 34659887 | 32163921 | 1 | 1 | 1 | 1 | 2-300-10 |  | Техник по наладке и испытаниям, категория I | 1191 | 1013 | чел.-ч. | чел.-ч. | 1 | 0 | 1688654847 | 6.4 | 0 | 0 | 0 | 186.84 | 0 | 0 | 0 | 10.21 | 1 | 1 | 1 | 18.3 | 0 | 1 | 0 | 0 | 0 | 6.4 | 1 | 2 | 34662211 | 1 | 0 | 228 | 0 | 0 | 0 | 0 | 0 | 0 | 0 | 0 | 0 | 0 | 0 | 0 | 0 | 0 | 0 | 0 | 0 | 0 | 0 | 0 | 0 | 0 | 6.4 | 186.84 | 10.21 | 18.3 | 0
199 | 34659504 | 34659887 | 32159941 | 1 | 1 | 1 | 1 | 3-100 |  | Ведущий инженер | 1191 | 1013 | чел.-ч. | чел.-ч. | 1 | 0 | 1675274105 | 12.8 | 0 | 0 | 0 | 309.82 | 0 | 0 | 0 | 16.93 | 1 | 1 | 1 | 18.3 | 0 | 1 | 0 | 0 | 0 | 12.8 | 1 | 2 | 34662212 | 1 | 0 | 229 | 0 | 0 | 0 | 0 | 0 | 0 | 0 | 0 | 0 | 0 | 0 | 0 | 0 | 0 | 0 | 0 | 0 | 0 | 0 | 0 | 0 | 0 | 12.8 | 309.82 | 16.93 | 18.3 | 0
199 | 34659504 | 34659887 | 32000304 | 1 | 1 | 1 | 1 | 3-100-10 |  | Инженер I категории | 1191 | 1013 | чел.-ч. | чел.-ч. | 1 | 0 | -1481893445 | 25.6 | 0 | 0 | 0 | 283.47 | 0 | 0 | 0 | 15.49 | 1 | 1 | 1 | 18.3 | 0 | 1 | 0 | 0 | 0 | 25.6 | 1 | 2 | 34662213 | 1 | 0 | 230 | 0 | 0 | 0 | 0 | 0 | 0 | 0 | 0 | 0 | 0 | 0 | 0 | 0 | 0 | 0 | 0 | 0 | 0 | 0 | 0 | 0 | 0 | 25.6 | 283.47 | 15.49 | 18.3 | 0
199 | 34659504 | 34659887 | 32003081 | 1 | 1 | 1 | 1 | 3-100-20 |  | Инженер II категории | 1191 | 1013 | чел.-ч. | чел.-ч. | 1 | 0 | 1658205574 | 57.6 | 0 | 0 | 0 | 257.85 | 0 | 0 | 0 | 14.09 | 1 | 1 | 1 | 18.3 | 0 | 1 | 0 | 0 | 0 | 57.6 | 1 | 2 | 34662214 | 1 | 0 | 231 | 0 | 0 | 0 | 0 | 0 | 0 | 0 | 0 | 0 | 0 | 0 | 0 | 0 | 0 | 0 | 0 | 0 | 0 | 0 | 0 | 0 | 0 | 57.6 | 257.85 | 14.09 | 18.3 | 0
199 | 34659504 | 34659887 | 32159989 | 1 | 1 | 1 | 1 | 3-100-30 |  | Инженер III категории | 1191 | 1013 | чел.-ч. | чел.-ч. | 1 | 0 | 848708738 | 25.6 | 0 | 0 | 0 | 232.23 | 0 | 0 | 0 | 12.69 | 1 | 1 | 1 | 18.3 | 0 | 1 | 0 | 0 | 0 | 25.6 | 1 | 2 | 34662215 | 1 | 0 | 232 | 0 | 0 | 0 | 0 | 0 | 0 | 0 | 0 | 0 | 0 | 0 | 0 | 0 | 0 | 0 | 0 | 0 | 0 | 0 | 0 | 0 | 0 | 25.6 | 232.23 | 12.69 | 18.3 | 0

## EtalonRes (hidden)
24 | 34659571 | 34659566 | 31714582 | 1 | 1 | 1 | 1 | 1-100-28 |  | Рабочий среднего разряда 2.8 | 1191 | 1013 | чел.-ч. | чел.-ч. | 1 | 1.27 | 0 | 0 | 0 | 8.38 | 0 | 1 | 1 | 1.27 | 2 | 34659567 | 1 | 0 | 0 | 0 | 0 | 0 | 0 | 0 | 0
24 | 34659572 | 34659566 | 31709492 | 1 | 1 | 1 | 1 | 4-100-00 |  | Затраты труда машинистов | 1191 | 1013 | чел.-ч. | чел.-ч. | 1 | 0.41 | 0 | 0 | 0 | 0 | 0 | 1 | 2 | 0.41 | 2 | 34659568 | 2 | 0 | 0 | 0 | 0 | 0 | 0 | 0 | 0
24 | 34659573 | 34659566 | 31527023 | 1 | 1 | 1 | 2 | 91.06.06-011 | ФСЭМ-2001, 91.06.06-011, приказ Минстроя России №1039/пр от 30.12.2016г. | Автогидроподъемники высотой подъема 12 м | 1368 | 1011 | маш.-ч | маш.-ч | 1 | 0.35 | 0 | 82.22 | 10.06 | 0 | 0 | 1 | 0 | 0.35 | 2 | 34659569 | 3 | 0 | 0 | 0 | 0 | 0 | 0 | 0 | 0
24 | 34659574 | 34659566 | 31528142 | 1 | 1 | 1 | 2 | 91.14.02-001 | ФСЭМ-2001, 91.14.02-001, приказ Минстроя России №1039/пр от 30.12.2016г. | Автомобили бортовые, грузоподъемность до 5 т | 1368 | 1011 | маш.-ч | маш.-ч | 1 | 0.06 | 0 | 65.71 | 11.6 | 0 | 0 | 1 | 0 | 0.06 | 2 | 34659570 | 4 | 0 | 0 | 0 | 0 | 0 | 0 | 0 | 0
25 | 34659571 | 34659566 | 31714582 | 1 | 1 | 1 | 1 | 1-100-28 |  | Рабочий среднего разряда 2.8 | 1191 | 1013 | чел.-ч. | чел.-ч. | 1 | 1.27 | 0 | 0 | 0 | 8.38 | 0 | 1 | 1 | 1.27 | 2 | 34659567 | 5 | 0 | 0 | 0 | 0 | 0 | 0 | 0 | 0
25 | 34659572 | 34659566 | 31709492 | 1 | 1 | 1 | 1 | 4-100-00 |  | Затраты труда машинистов | 1191 | 1013 | чел.-ч. | чел.-ч. | 1 | 0.41 | 0 | 0 | 0 | 0 | 0 | 1 | 2 | 0.41 | 2 | 34659568 | 6 | 0 | 0 | 0 | 0 | 0 | 0 | 0 | 0
25 | 34659573 | 34659566 | 31527023 | 1 | 1 | 1 | 2 | 91.06.06-011 | ФСЭМ-2001, 91.06.06-011, приказ Минстроя России №1039/пр от 30.12.2016г. | Автогидроподъемники высотой подъема 12 м | 1368 | 1011 | маш.-ч | маш.-ч | 1 | 0.35 | 0 | 82.22 | 10.06 | 0 | 0 | 1 | 0 | 0.35 | 2 | 34659569 | 7 | 0 | 0 | 0 | 0 | 0 | 0 | 0 | 0
25 | 34659574 | 34659566 | 31528142 | 1 | 1 | 1 | 2 | 91.14.02-001 | ФСЭМ-2001, 91.14.02-001, приказ Минстроя России №1039/пр от 30.12.2016г. | Автомобили бортовые, грузоподъемность до 5 т | 1368 | 1011 | маш.-ч | маш.-ч | 1 | 0.06 | 0 | 65.71 | 11.6 | 0 | 0 | 1 | 0 | 0.06 | 2 | 34659570 | 8 | 0 | 0 | 0 | 0 | 0 | 0 | 0 | 0
26 | 34659581 | 34659575 | 31711332 | 1 | 1 | 1 | 1 | 1-100-25 |  | Рабочий среднего разряда 2.5 | 1191 | 1013 | чел.-ч. | чел.-ч. | 1 | 0.44 | 0 | 0 | 0 | 8.17 | 0 | 1 | 1 | 0.44 | 2 | 34659576 | 9 | 0 | 0 | 0 | 0 | 0 | 0 | 0 | 0
26 | 34659582 | 34659575 | 31709492 | 1 | 1 | 1 | 1 | 4-100-00 |  | Затраты труда машинистов | 1191 | 1013 | чел.-ч. | чел.-ч. | 1 | 0.48 | 0 | 0 | 0 | 0 | 0 | 1 | 2 | 0.48 | 2 | 34659577 | 10 | 0 | 0 | 0 | 0 | 0 | 0 | 0 | 0
26 | 34659583 | 34659575 | 31526753 | 1 | 1 | 1 | 2 | 91.05.05-014 | ФСЭМ-2001, 91.05.05-014, приказ Минстроя России №1039/пр от 30.12.2016г. | Краны на автомобильном ходу, грузоподъемность 10 т | 1368 | 1011 | маш.-ч | маш.-ч | 1 | 0.24 | 0 | 111.99 | 13.5 | 0 | 0 | 1 | 0 | 0.24 | 2 | 34659578 | 11 | 0 | 0 | 0 | 0 | 0 | 0 | 0 | 0
26 | 34659584 | 34659575 | 31528206 | 1 | 1 | 1 | 2 | 91.15.01-001 | ФСЭМ-2001, 91.15.01-001, приказ Минстроя России №1039/пр от 30.12.2016г. | Прицепы тракторные 2 т | 1368 | 1011 | маш.-ч | маш.-ч | 1 | 0.24 | 0 | 4.01 | 0 | 0 | 0 | 1 | 0 | 0.24 | 2 | 34659579 | 12 | 0 | 0 | 0 | 0 | 0 | 0 | 0 | 0
26 | 34659585 | 34659575 | 31528255 | 1 | 1 | 1 | 2 | 91.15.03-014 | ФСЭМ-2001, 91.15.03-014, приказ Минстроя России №1039/пр от 30.12.2016г. | Тракторы на пневмоколесном ходу, мощность 59 кВт (80 л.с.) | 1368 | 1011 | маш.-ч | маш.-ч | 1 | 0.24 | 0 | 74.61 | 13.5 | 0 | 0 | 1 | 0 | 0.24 | 2 | 34659580 | 13 | 0 | 0 | 0 | 0 | 0 | 0 | 0 | 0
27 | 34659581 | 34659575 | 31711332 | 1 | 1 | 1 | 1 | 1-100-25 |  | Рабочий среднего разряда 2.5 | 1191 | 1013 | чел.-ч. | чел.-ч. | 1 | 0.44 | 0 | 0 | 0 | 8.17 | 0 | 1 | 1 | 0.44 | 2 | 34659576 | 14 | 0 | 0 | 0 | 0 | 0 | 0 | 0 | 0
27 | 34659582 | 34659575 | 31709492 | 1 | 1 | 1 | 1 | 4-100-00 |  | Затраты труда машинистов | 1191 | 1013 | чел.-ч. | чел.-ч. | 1 | 0.48 | 0 | 0 | 0 | 0 | 0 | 1 | 2 | 0.48 | 2 | 34659577 | 15 | 0 | 0 | 0 | 0 | 0 | 0 | 0 | 0
27 | 34659583 | 34659575 | 31526753 | 1 | 1 | 1 | 2 | 91.05.05-014 | ФСЭМ-2001, 91.05.05-014, приказ Минстроя России №1039/пр от 30.12.2016г. | Краны на автомобильном ходу, грузоподъемность 10 т | 1368 | 1011 | маш.-ч | маш.-ч | 1 | 0.24 | 0 | 111.99 | 13.5 | 0 | 0 | 1 | 0 | 0.24 | 2 | 34659578 | 16 | 0 | 0 | 0 | 0 | 0 | 0 | 0 | 0
27 | 34659584 | 34659575 | 31528206 | 1 | 1 | 1 | 2 | 91.15.01-001 | ФСЭМ-2001, 91.15.01-001, приказ Минстроя России №1039/пр от 30.12.2016г. | Прицепы тракторные 2 т | 1368 | 1011 | маш.-ч | маш.-ч | 1 | 0.24 | 0 | 4.01 | 0 | 0 | 0 | 1 | 0 | 0.24 | 2 | 34659579 | 17 | 0 | 0 | 0 | 0 | 0 | 0 | 0 | 0
27 | 34659585 | 34659575 | 31528255 | 1 | 1 | 1 | 2 | 91.15.03-014 | ФСЭМ-2001, 91.15.03-014, приказ Минстроя России №1039/пр от 30.12.2016г. | Тракторы на пневмоколесном ходу, мощность 59 кВт (80 л.с.) | 1368 | 1011 | маш.-ч | маш.-ч | 1 | 0.24 | 0 | 74.61 | 13.5 | 0 | 0 | 1 | 0 | 0.24 | 2 | 34659580 | 18 | 0 | 0 | 0 | 0 | 0 | 0 | 0 | 0
28 | 34659605 | 34659586 | 31709594 | 1 | 1 | 1 | 1 | 1-100-33 |  | Рабочий среднего разряда 3.3 | 1191 | 1013 | чел.-ч. | чел.-ч. | 1 | 3.8 | 0 | 0 | 0 | 8.86 | 0 | 1 | 1 | 3.8 | 2 | 34659587 | 19 | 0 | 0 | 0 | 0 | 0 | 0 | 0 | 0
28 | 34659606 | 34659586 | 31709492 | 1 | 1 | 1 | 1 | 4-100-00 |  | Затраты труда машинистов | 1191 | 1013 | чел.-ч. | чел.-ч. | 1 | 0.97 | 0 | 0 | 0 | 0 | 0 | 1 | 2 | 0.97 | 2 | 34659588 | 20 | 0 | 0 | 0 | 0 | 0 | 0 | 0 | 0
28 | 34659607 | 34659586 | 31526561 | 1 | 1 | 1 | 2 | 91.04.01-031 | ФСЭМ-2001, 91.04.01-031, приказ Минстроя России №1039/пр от 30.12.2016г. | Машины бурильно-крановые на автомобиле, глубина бурения 3,5 м | 1368 | 1011 | маш.-ч | маш.-ч | 1 | 0.78 | 0 | 138.54 | 11.6 | 0 | 0 | 1 | 0 | 0.78 | 2 | 34659589 | 21 | 0 | 0 | 0 | 0 | 0 | 0 | 0 | 0
28 | 34659608 | 34659586 | 31528142 | 1 | 1 | 1 | 2 | 91.14.02-001 | ФСЭМ-2001, 91.14.02-001, приказ Минстроя России №1039/пр от 30.12.2016г. | Автомобили бортовые, грузоподъемность до 5 т | 1368 | 1011 | маш.-ч | маш.-ч | 1 | 0.19 | 0 | 65.71 | 11.6 | 0 | 0 | 1 | 0 | 0.19 | 2 | 34659590 | 22 | 0 | 0 | 0 | 0 | 0 | 0 | 0 | 0
28 | 34659609 | 34659586 | 31444692 | 1 | 1 | 1 | 3 | 01.3.01.06-0038 | ФССЦ-2001, 01.3.01.06-0038, приказ Минстроя России №1039/пр от 30.12.2016г. | Смазка ЗЭС | 1346 | 1009 | кг | кг | 1 | 0.1 | 14.4 | 0 | 0 | 0 | 0 | 1 | 0 | 0.1 | 2 | 34659591 | 23 | 3 | -1.44 | 0 | 0 | 0 | 0 | 0 | 1
28 | 34659610 | 34659586 | 31444700 | 1 | 1 | 1 | 3 | 01.3.01.06-0046 | ФССЦ-2001, 01.3.01.06-0046, приказ Минстроя России №1039/пр от 30.12.2016г. | Смазка солидол жировой марки «Ж» | 1348 | 1009 | т | т | 1000 | 3e-05 | 9661.5 | 0 | 0 | 0 | 0 | 1 | 0 | 3e-05 | 2 | 34659592 | 24 | 3 | -0.28985 | 0 | 0 | 0 | 0 | 0 | 1
28 | 34659611 | 34659586 | 31449050 | 1 | 1 | 1 | 3 | 01.7.15.03-0041 | ФССЦ-2001, 01.7.15.03-0041, приказ Минстроя России №1039/пр от 30.12.2016г. | Болты с гайками и шайбами строительные | 1348 | 1009 | т | т | 1000 | 0 | 9040.01 | 0 | 0 | 0 | 1 | 0 | 0 | 0 | 2 | 34659593 | 25 | 0 | 0 | 0 | 0 | 0 | 0 | 0 | 0
28 | 34659612 | 34659586 | 31450127 | 1 | 1 | 1 | 3 | 01.7.20.08-0051 | ФССЦ-2001, 01.7.20.08-0051, приказ Минстроя России №1039/пр от 30.12.2016г. | Ветошь | 1346 | 1009 | кг | кг | 1 | 0.02 | 1.82 | 0 | 0 | 0 | 0 | 1 | 0 | 0.02 | 2 | 34659594 | 26 | 3 | -0.0364 | 0 | 0 | 0 | 0 | 0 | 1
28 | 34659613 | 34659586 | 31453451 | 1 | 1 | 1 | 3 | 05.1.02.07-0021 | ФССЦ-2001, 05.1.02.07-0021, приказ Минстроя России №1039/пр от 30.12.2016г. | Стойка железобетонная вибрированная для опор | 1354 | 1010 | шт. | шт. | 1 | 0 | 3358.74 | 0 | 0 | 0 | 1 | 0 | 0 | 0 | 2 | 34659595 | 27 | 0 | 0 | 0 | 0 | 0 | 0 | 0 | 0
28 | 34659614 | 34659586 | 31443366 | 17 | 1 | 1 | 3 | 07.2.02.05 |  | Траверсы стальные | 1348 | 1009 | т | т | 1000 | 0 | 0 | 0 | 0 | 0 | 1 | 0 | 0 | 0 | 2 | 34659596 | 28 | 0 | 0 | 0 | 0 | 0 | 0 | 0 | 0
28 | 34659615 | 34659586 | 31440934 | 17 | 1 | 1 | 3 | 07.2.07.13 |  | Хомуты стальные | 1346 | 1009 | кг | кг | 1 | 0 | 0 | 0 | 0 | 0 | 1 | 0 | 0 | 0 | 2 | 34659597 | 29 | 0 | 0 | 0 | 0 | 0 | 0 | 0 | 0
28 | 34659616 | 34659586 | 31443318 | 17 | 1 | 1 | 3 | 08.3.04.02 |  | Сталь стержневая диаметром до 10 мм | 1348 | 1009 | т | т | 1000 | 0 | 0 | 0 | 0 | 0 | 1 | 0 | 0 | 0 | 2 | 34659598 | 30 | 0 | 0 | 0 | 0 | 0 | 0 | 0 | 0
28 | 34659617 | 34659586 | 31482813 | 1 | 1 | 1 | 3 | 14.4.02.04-0015 | ФССЦ-2001, 14.4.02.04-0015, приказ Минстроя России №1039/пр от 30.12.2016г. | Краска для наружных работ черная, марок МА-015, ПФ-014 | 1348 | 1009 | т | т | 1000 | 0.0004 | 15707 | 0 | 0 | 0 | 0 | 1 | 0 | 0.0004 | 2 | 34659599 | 31 | 3 | -6.2828 | 0 | 0 | 0 | 0 | 0 | 1
28 | 34659618 | 34659586 | 31482963 | 1 | 1 | 1 | 3 | 14.4.03.03-0102 | ФССЦ-2001, 14.4.03.03-0102, приказ Минстроя России №1039/пр от 30.12.2016г. | Лак БТ-577 | 1348 | 1009 | т | т | 1000 | 0.0001 | 9550.01 | 0 | 0 | 0 | 0 | 1 | 0 | 0.0001 | 2 | 34659600 | 32 | 3 | -0.955 | 0 | 0 | 0 | 0 | 0 | 1
28 | 34659619 | 34659586 | 31496699 | 1 | 1 | 1 | 3 | 20.2.02.04-0006 | ФССЦ-2001, 20.2.02.04-0006, приказ Минстроя России №1039/пр от 30.12.2016г. | Колпачки полиэтиленовые | 1355 | 1010 | 100 шт. | 100 шт. | 100 | 0.06 | 610 | 0 | 0 | 0 | 0 | 1 | 0 | 0.06 | 2 | 34659601 | 33 | 3 | -36.6 | 0 | 0 | 0 | 0 | 0 | 1
28 | 34659620 | 34659586 | 31443118 | 17 | 1 | 1 | 3 | 22.2.01.04 |  | Изоляторы штыревые | 1354 | 1010 | шт. | шт. | 1 | 0 | 0 | 0 | 0 | 0 | 1 | 0 | 0 | 0 | 2 | 34659602 | 34 | 0 | 0 | 0 | 0 | 0 | 0 | 0 | 0
28 | 34659621 | 34659586 | 31443369 | 17 | 1 | 1 | 3 | 22.2.02.21 |  | Штыри | 1354 | 1010 | шт. | шт. | 1 | 0 | 0 | 0 | 0 | 0 | 1 | 0 | 0 | 0 | 2 | 34659603 | 35 | 0 | 0 | 0 | 0 | 0 | 0 | 0 | 0
28 | 34659622 | 34659586 | 31443336 | 17 | 1 | 1 | 3 | 22.2.02.23 |  | Металлические плакаты | 1354 | 1010 | шт. | шт. | 1 | 0.1 | 0 | 0 | 0 | 0 | 0 | 0 | 0 | 0.1 | 2 | 34659604 | 36 | 0 | 0 | 0 | 0 | 0 | 0 | 0 | 0
29 | 34659605 | 34659586 | 31709594 | 1 | 1 | 1 | 1 | 1-100-33 |  | Рабочий среднего разряда 3.3 | 1191 | 1013 | чел.-ч. | чел.-ч. | 1 | 3.8 | 0 | 0 | 0 | 8.86 | 0 | 1 | 1 | 3.8 | 2 | 34659587 | 37 | 0 | 0 | 0 | 0 | 0 | 0 | 0 | 0
29 | 34659606 | 34659586 | 31709492 | 1 | 1 | 1 | 1 | 4-100-00 |  | Затраты труда машинистов | 1191 | 1013 | чел.-ч. | чел.-ч. | 1 | 0.97 | 0 | 0 | 0 | 0 | 0 | 1 | 2 | 0.97 | 2 | 34659588 | 38 | 0 | 0 | 0 | 0 | 0 | 0 | 0 | 0
29 | 34659607 | 34659586 | 31526561 | 1 | 1 | 1 | 2 | 91.04.01-031 | ФСЭМ-2001, 91.04.01-031, приказ Минстроя России №1039/пр от 30.12.2016г. | Машины бурильно-крановые на автомобиле, глубина бурения 3,5 м | 1368 | 1011 | маш.-ч | маш.-ч | 1 | 0.78 | 0 | 138.54 | 11.6 | 0 | 0 | 1 | 0 | 0.78 | 2 | 34659589 | 39 | 0 | 0 | 0 | 0 | 0 | 0 | 0 | 0
29 | 34659608 | 34659586 | 31528142 | 1 | 1 | 1 | 2 | 91.14.02-001 | ФСЭМ-2001, 91.14.02-001, приказ Минстроя России №1039/пр от 30.12.2016г. | Автомобили бортовые, грузоподъемность до 5 т | 1368 | 1011 | маш.-ч | маш.-ч | 1 | 0.19 | 0 | 65.71 | 11.6 | 0 | 0 | 1 | 0 | 0.19 | 2 | 34659590 | 40 | 0 | 0 | 0 | 0 | 0 | 0 | 0 | 0
29 | 34659609 | 34659586 | 31444692 | 1 | 1 | 1 | 3 | 01.3.01.06-0038 | ФССЦ-2001, 01.3.01.06-0038, приказ Минстроя России №1039/пр от 30.12.2016г. | Смазка ЗЭС | 1346 | 1009 | кг | кг | 1 | 0.1 | 14.4 | 0 | 0 | 0 | 0 | 1 | 0 | 0.1 | 2 | 34659591 | 41 | 3 | -1.44 | 0 | 0 | 0 | 0 | 0 | 1
29 | 34659610 | 34659586 | 31444700 | 1 | 1 | 1 | 3 | 01.3.01.06-0046 | ФССЦ-2001, 01.3.01.06-0046, приказ Минстроя России №1039/пр от 30.12.2016г. | Смазка солидол жировой марки «Ж» | 1348 | 1009 | т | т | 1000 | 3e-05 | 9661.5 | 0 | 0 | 0 | 0 | 1 | 0 | 3e-05 | 2 | 34659592 | 42 | 3 | -0.28985 | 0 | 0 | 0 | 0 | 0 | 1
29 | 34659611 | 34659586 | 31449050 | 1 | 1 | 1 | 3 | 01.7.15.03-0041 | ФССЦ-2001, 01.7.15.03-0041, приказ Минстроя России №1039/пр от 30.12.2016г. | Болты с гайками и шайбами строительные | 1348 | 1009 | т | т | 1000 | 0 | 9040.01 | 0 | 0 | 0 | 1 | 0 | 0 | 0 | 2 | 34659593 | 43 | 0 | 0 | 0 | 0 | 0 | 0 | 0 | 0
29 | 34659612 | 34659586 | 31450127 | 1 | 1 | 1 | 3 | 01.7.20.08-0051 | ФССЦ-2001, 01.7.20.08-0051, приказ Минстроя России №1039/пр от 30.12.2016г. | Ветошь | 1346 | 1009 | кг | кг | 1 | 0.02 | 1.82 | 0 | 0 | 0 | 0 | 1 | 0 | 0.02 | 2 | 34659594 | 44 | 3 | -0.0364 | 0 | 0 | 0 | 0 | 0 | 1
29 | 34659613 | 34659586 | 31453451 | 1 | 1 | 1 | 3 | 05.1.02.07-0021 | ФССЦ-2001, 05.1.02.07-0021, приказ Минстроя России №1039/пр от 30.12.2016г. | Стойка железобетонная вибрированная для опор | 1354 | 1010 | шт. | шт. | 1 | 0 | 3358.74 | 0 | 0 | 0 | 1 | 0 | 0 | 0 | 2 | 34659595 | 45 | 0 | 0 | 0 | 0 | 0 | 0 | 0 | 0
29 | 34659614 | 34659586 | 31443366 | 17 | 1 | 1 | 3 | 07.2.02.05 |  | Траверсы стальные | 1348 | 1009 | т | т | 1000 | 0 | 0 | 0 | 0 | 0 | 1 | 0 | 0 | 0 | 2 | 34659596 | 46 | 0 | 0 | 0 | 0 | 0 | 0 | 0 | 0
29 | 34659615 | 34659586 | 31440934 | 17 | 1 | 1 | 3 | 07.2.07.13 |  | Хомуты стальные | 1346 | 1009 | кг | кг | 1 | 0 | 0 | 0 | 0 | 0 | 1 | 0 | 0 | 0 | 2 | 34659597 | 47 | 0 | 0 | 0 | 0 | 0 | 0 | 0 | 0
29 | 34659616 | 34659586 | 31443318 | 17 | 1 | 1 | 3 | 08.3.04.02 |  | Сталь стержневая диаметром до 10 мм | 1348 | 1009 | т | т | 1000 | 0 | 0 | 0 | 0 | 0 | 1 | 0 | 0 | 0 | 2 | 34659598 | 48 | 0 | 0 | 0 | 0 | 0 | 0 | 0 | 0
29 | 34659617 | 34659586 | 31482813 | 1 | 1 | 1 | 3 | 14.4.02.04-0015 | ФССЦ-2001, 14.4.02.04-0015, приказ Минстроя России №1039/пр от 30.12.2016г. | Краска для наружных работ черная, марок МА-015, ПФ-014 | 1348 | 1009 | т | т | 1000 | 0.0004 | 15707 | 0 | 0 | 0 | 0 | 1 | 0 | 0.0004 | 2 | 34659599 | 49 | 3 | -6.2828 | 0 | 0 | 0 | 0 | 0 | 1
29 | 34659618 | 34659586 | 31482963 | 1 | 1 | 1 | 3 | 14.4.03.03-0102 | ФССЦ-2001, 14.4.03.03-0102, приказ Минстроя России №1039/пр от 30.12.2016г. | Лак БТ-577 | 1348 | 1009 | т | т | 1000 | 0.0001 | 9550.01 | 0 | 0 | 0 | 0 | 1 | 0 | 0.0001 | 2 | 34659600 | 50 | 3 | -0.955 | 0 | 0 | 0 | 0 | 0 | 1
29 | 34659619 | 34659586 | 31496699 | 1 | 1 | 1 | 3 | 20.2.02.04-0006 | ФССЦ-2001, 20.2.02.04-0006, приказ Минстроя России №1039/пр от 30.12.2016г. | Колпачки полиэтиленовые | 1355 | 1010 | 100 шт. | 100 шт. | 100 | 0.06 | 610 | 0 | 0 | 0 | 0 | 1 | 0 | 0.06 | 2 | 34659601 | 51 | 3 | -36.6 | 0 | 0 | 0 | 0 | 0 | 1
29 | 34659620 | 34659586 | 31443118 | 17 | 1 | 1 | 3 | 22.2.01.04 |  | Изоляторы штыревые | 1354 | 1010 | шт. | шт. | 1 | 0 | 0 | 0 | 0 | 0 | 1 | 0 | 0 | 0 | 2 | 34659602 | 52 | 0 | 0 | 0 | 0 | 0 | 0 | 0 | 0
29 | 34659621 | 34659586 | 31443369 | 17 | 1 | 1 | 3 | 22.2.02.21 |  | Штыри | 1354 | 1010 | шт. | шт. | 1 | 0 | 0 | 0 | 0 | 0 | 1 | 0 | 0 | 0 | 2 | 34659603 | 53 | 0 | 0 | 0 | 0 | 0 | 0 | 0 | 0
29 | 34659622 | 34659586 | 31443336 | 17 | 1 | 1 | 3 | 22.2.02.23 |  | Металлические плакаты | 1354 | 1010 | шт. | шт. | 1 | 0.1 | 0 | 0 | 0 | 0 | 0 | 0 | 0 | 0.1 | 2 | 34659604 | 54 | 0 | 0 | 0 | 0 | 0 | 0 | 0 | 0
58 | 34659657 | 34659637 | 31709594 | 1 | 1 | 1 | 1 | 1-100-33 |  | Рабочий среднего разряда 3.3 | 1191 | 1013 | чел.-ч. | чел.-ч. | 1 | 7.9 | 0 | 0 | 0 | 8.86 | 0 | 1 | 1 | 7.9 | 2 | 34659638 | 55 | 0 | 0 | 0 | 0 | 0 | 0 | 0 | 0
58 | 34659658 | 34659637 | 31709492 | 1 | 1 | 1 | 1 | 4-100-00 |  | Затраты труда машинистов | 1191 | 1013 | чел.-ч. | чел.-ч. | 1 | 2.26 | 0 | 0 | 0 | 0 | 0 | 1 | 2 | 2.26 | 2 | 34659639 | 56 | 0 | 0 | 0 | 0 | 0 | 0 | 0 | 0
58 | 34659659 | 34659637 | 31526561 | 1 | 1 | 1 | 2 | 91.04.01-031 | ФСЭМ-2001, 91.04.01-031, приказ Минстроя России №1039/пр от 30.12.2016г. | Машины бурильно-крановые на автомобиле, глубина бурения 3,5 м | 1368 | 1011 | маш.-ч | маш.-ч | 1 | 1.86 | 0 | 138.54 | 11.6 | 0 | 0 | 1 | 0 | 1.86 | 2 | 34659640 | 57 | 0 | 0 | 0 | 0 | 0 | 0 | 0 | 0
58 | 34659660 | 34659637 | 31528142 | 1 | 1 | 1 | 2 | 91.14.02-001 | ФСЭМ-2001, 91.14.02-001, приказ Минстроя России №1039/пр от 30.12.2016г. | Автомобили бортовые, грузоподъемность до 5 т | 1368 | 1011 | маш.-ч | маш.-ч | 1 | 0.4 | 0 | 65.71 | 11.6 | 0 | 0 | 1 | 0 | 0.4 | 2 | 34659641 | 58 | 0 | 0 | 0 | 0 | 0 | 0 | 0 | 0
58 | 34659661 | 34659637 | 31444692 | 1 | 1 | 1 | 3 | 01.3.01.06-0038 | ФССЦ-2001, 01.3.01.06-0038, приказ Минстроя России №1039/пр от 30.12.2016г. | Смазка ЗЭС | 1346 | 1009 | кг | кг | 1 | 0.1 | 14.4 | 0 | 0 | 0 | 0 | 1 | 0 | 0.1 | 2 | 34659642 | 59 | 3 | -1.44 | 0 | 0 | 0 | 0 | 0 | 1
58 | 34659662 | 34659637 | 31444700 | 1 | 1 | 1 | 3 | 01.3.01.06-0046 | ФССЦ-2001, 01.3.01.06-0046, приказ Минстроя России №1039/пр от 30.12.2016г. | Смазка солидол жировой марки «Ж» | 1348 | 1009 | т | т | 1000 | 3e-05 | 9661.5 | 0 | 0 | 0 | 0 | 1 | 0 | 3e-05 | 2 | 34659643 | 60 | 3 | -0.28985 | 0 | 0 | 0 | 0 | 0 | 1
58 | 34659663 | 34659637 | 31449050 | 1 | 1 | 1 | 3 | 01.7.15.03-0041 | ФССЦ-2001, 01.7.15.03-0041, приказ Минстроя России №1039/пр от 30.12.2016г. | Болты с гайками и шайбами строительные | 1348 | 1009 | т | т | 1000 | 0 | 9040.01 | 0 | 0 | 0 | 1 | 0 | 0 | 0 | 2 | 34659644 | 61 | 0 | 0 | 0 | 0 | 0 | 0 | 0 | 0
58 | 34659664 | 34659637 | 31450127 | 1 | 1 | 1 | 3 | 01.7.20.08-0051 | ФССЦ-2001, 01.7.20.08-0051, приказ Минстроя России №1039/пр от 30.12.2016г. | Ветошь | 1346 | 1009 | кг | кг | 1 | 0.02 | 1.82 | 0 | 0 | 0 | 0 | 1 | 0 | 0.02 | 2 | 34659645 | 62 | 3 | -0.0364 | 0 | 0 | 0 | 0 | 0 | 1
58 | 34659665 | 34659637 | 31453451 | 1 | 1 | 1 | 3 | 05.1.02.07-0021 | ФССЦ-2001, 05.1.02.07-0021, приказ Минстроя России №1039/пр от 30.12.2016г. | Стойка железобетонная вибрированная для опор | 1354 | 1010 | шт. | шт. | 1 | 0 | 3358.74 | 0 | 0 | 0 | 1 | 0 | 0 | 0 | 2 | 34659646 | 63 | 0 | 0 | 0 | 0 | 0 | 0 | 0 | 0
58 | 34659666 | 34659637 | 31441448 | 17 | 1 | 1 | 3 | 07.1.04.02 |  | Детали крепления стальные | 1346 | 1009 | кг | кг | 1 | 0 | 0 | 0 | 0 | 0 | 1 | 0 | 0 | 0 | 2 | 34659647 | 64 | 0 | 0 | 0 | 0 | 0 | 0 | 0 | 0
58 | 34659667 | 34659637 | 31443366 | 17 | 1 | 1 | 3 | 07.2.02.05 |  | Траверсы стальные | 1348 | 1009 | т | т | 1000 | 0 | 0 | 0 | 0 | 0 | 1 | 0 | 0 | 0 | 2 | 34659648 | 65 | 0 | 0 | 0 | 0 | 0 | 0 | 0 | 0
58 | 34659668 | 34659637 | 31440934 | 17 | 1 | 1 | 3 | 07.2.07.13 |  | Хомуты стальные | 1346 | 1009 | кг | кг | 1 | 0 | 0 | 0 | 0 | 0 | 1 | 0 | 0 | 0 | 2 | 34659649 | 66 | 0 | 0 | 0 | 0 | 0 | 0 | 0 | 0
58 | 34659669 | 34659637 | 31443318 | 17 | 1 | 1 | 3 | 08.3.04.02 |  | Сталь стержневая диаметром до 10 мм | 1348 | 1009 | т | т | 1000 | 0 | 0 | 0 | 0 | 0 | 1 | 0 | 0 | 0 | 2 | 34659650 | 67 | 0 | 0 | 0 | 0 | 0 | 0 | 0 | 0
58 | 34659670 | 34659637 | 31482813 | 1 | 1 | 1 | 3 | 14.4.02.04-0015 | ФССЦ-2001, 14.4.02.04-0015, приказ Минстроя России №1039/пр от 30.12.2016г. | Краска для наружных работ черная, марок МА-015, ПФ-014 | 1348 | 1009 | т | т | 1000 | 0.0004 | 15707 | 0 | 0 | 0 | 0 | 1 | 0 | 0.0004 | 2 | 34659651 | 68 | 3 | -6.2828 | 0 | 0 | 0 | 0 | 0 | 1
58 | 34659671 | 34659637 | 31482963 | 1 | 1 | 1 | 3 | 14.4.03.03-0102 | ФССЦ-2001, 14.4.03.03-0102, приказ Минстроя России №1039/пр от 30.12.2016г. | Лак БТ-577 | 1348 | 1009 | т | т | 1000 | 0.0001 | 9550.01 | 0 | 0 | 0 | 0 | 1 | 0 | 0.0001 | 2 | 34659652 | 69 | 3 | -0.955 | 0 | 0 | 0 | 0 | 0 | 1
58 | 34659672 | 34659637 | 31496699 | 1 | 1 | 1 | 3 | 20.2.02.04-0006 | ФССЦ-2001, 20.2.02.04-0006, приказ Минстроя России №1039/пр от 30.12.2016г. | Колпачки полиэтиленовые | 1355 | 1010 | 100 шт. | 100 шт. | 100 | 0.06 | 610 | 0 | 0 | 0 | 0 | 1 | 0 | 0.06 | 2 | 34659653 | 70 | 3 | -36.6 | 0 | 0 | 0 | 0 | 0 | 1
58 | 34659673 | 34659637 | 31443118 | 17 | 1 | 1 | 3 | 22.2.01.04 |  | Изоляторы штыревые | 1354 | 1010 | шт. | шт. | 1 | 0 | 0 | 0 | 0 | 0 | 1 | 0 | 0 | 0 | 2 | 34659654 | 71 | 0 | 0 | 0 | 0 | 0 | 0 | 0 | 0
58 | 34659674 | 34659637 | 31443369 | 17 | 1 | 1 | 3 | 22.2.02.21 |  | Штыри | 1354 | 1010 | шт. | шт. | 1 | 0 | 0 | 0 | 0 | 0 | 1 | 0 | 0 | 0 | 2 | 34659655 | 72 | 0 | 0 | 0 | 0 | 0 | 0 | 0 | 0
58 | 34659675 | 34659637 | 31443336 | 17 | 1 | 1 | 3 | 22.2.02.23 |  | Металлические плакаты | 1354 | 1010 | шт. | шт. | 1 | 0.1 | 0 | 0 | 0 | 0 | 0 | 0 | 0 | 0.1 | 2 | 34659656 | 73 | 0 | 0 | 0 | 0 | 0 | 0 | 0 | 0
59 | 34659657 | 34659637 | 31709594 | 1 | 1 | 1 | 1 | 1-100-33 |  | Рабочий среднего разряда 3.3 | 1191 | 1013 | чел.-ч. | чел.-ч. | 1 | 7.9 | 0 | 0 | 0 | 8.86 | 0 | 1 | 1 | 7.9 | 2 | 34659638 | 74 | 0 | 0 | 0 | 0 | 0 | 0 | 0 | 0
59 | 34659658 | 34659637 | 31709492 | 1 | 1 | 1 | 1 | 4-100-00 |  | Затраты труда машинистов | 1191 | 1013 | чел.-ч. | чел.-ч. | 1 | 2.26 | 0 | 0 | 0 | 0 | 0 | 1 | 2 | 2.26 | 2 | 34659639 | 75 | 0 | 0 | 0 | 0 | 0 | 0 | 0 | 0
59 | 34659659 | 34659637 | 31526561 | 1 | 1 | 1 | 2 | 91.04.01-031 | ФСЭМ-2001, 91.04.01-031, приказ Минстроя России №1039/пр от 30.12.2016г. | Машины бурильно-крановые на автомобиле, глубина бурения 3,5 м | 1368 | 1011 | маш.-ч | маш.-ч | 1 | 1.86 | 0 | 138.54 | 11.6 | 0 | 0 | 1 | 0 | 1.86 | 2 | 34659640 | 76 | 0 | 0 | 0 | 0 | 0 | 0 | 0 | 0
59 | 34659660 | 34659637 | 31528142 | 1 | 1 | 1 | 2 | 91.14.02-001 | ФСЭМ-2001, 91.14.02-001, приказ Минстроя России №1039/пр от 30.12.2016г. | Автомобили бортовые, грузоподъемность до 5 т | 1368 | 1011 | маш.-ч | маш.-ч | 1 | 0.4 | 0 | 65.71 | 11.6 | 0 | 0 | 1 | 0 | 0.4 | 2 | 34659641 | 77 | 0 | 0 | 0 | 0 | 0 | 0 | 0 | 0
59 | 34659661 | 34659637 | 31444692 | 1 | 1 | 1 | 3 | 01.3.01.06-0038 | ФССЦ-2001, 01.3.01.06-0038, приказ Минстроя России №1039/пр от 30.12.2016г. | Смазка ЗЭС | 1346 | 1009 | кг | кг | 1 | 0.1 | 14.4 | 0 | 0 | 0 | 0 | 1 | 0 | 0.1 | 2 | 34659642 | 78 | 3 | -1.44 | 0 | 0 | 0 | 0 | 0 | 1
59 | 34659662 | 34659637 | 31444700 | 1 | 1 | 1 | 3 | 01.3.01.06-0046 | ФССЦ-2001, 01.3.01.06-0046, приказ Минстроя России №1039/пр от 30.12.2016г. | Смазка солидол жировой марки «Ж» | 1348 | 1009 | т | т | 1000 | 3e-05 | 9661.5 | 0 | 0 | 0 | 0 | 1 | 0 | 3e-05 | 2 | 34659643 | 79 | 3 | -0.28985 | 0 | 0 | 0 | 0 | 0 | 1
59 | 34659663 | 34659637 | 31449050 | 1 | 1 | 1 | 3 | 01.7.15.03-0041 | ФССЦ-2001, 01.7.15.03-0041, приказ Минстроя России №1039/пр от 30.12.2016г. | Болты с гайками и шайбами строительные | 1348 | 1009 | т | т | 1000 | 0 | 9040.01 | 0 | 0 | 0 | 1 | 0 | 0 | 0 | 2 | 34659644 | 80 | 0 | 0 | 0 | 0 | 0 | 0 | 0 | 0
59 | 34659664 | 34659637 | 31450127 | 1 | 1 | 1 | 3 | 01.7.20.08-0051 | ФССЦ-2001, 01.7.20.08-0051, приказ Минстроя России №1039/пр от 30.12.2016г. | Ветошь | 1346 | 1009 | кг | кг | 1 | 0.02 | 1.82 | 0 | 0 | 0 | 0 | 1 | 0 | 0.02 | 2 | 34659645 | 81 | 3 | -0.0364 | 0 | 0 | 0 | 0 | 0 | 1
59 | 34659665 | 34659637 | 31453451 | 1 | 1 | 1 | 3 | 05.1.02.07-0021 | ФССЦ-2001, 05.1.02.07-0021, приказ Минстроя России №1039/пр от 30.12.2016г. | Стойка железобетонная вибрированная для опор | 1354 | 1010 | шт. | шт. | 1 | 0 | 3358.74 | 0 | 0 | 0 | 1 | 0 | 0 | 0 | 2 | 34659646 | 82 | 0 | 0 | 0 | 0 | 0 | 0 | 0 | 0
59 | 34659666 | 34659637 | 31441448 | 17 | 1 | 1 | 3 | 07.1.04.02 |  | Детали крепления стальные | 1346 | 1009 | кг | кг | 1 | 0 | 0 | 0 | 0 | 0 | 1 | 0 | 0 | 0 | 2 | 34659647 | 83 | 0 | 0 | 0 | 0 | 0 | 0 | 0 | 0
59 | 34659667 | 34659637 | 31443366 | 17 | 1 | 1 | 3 | 07.2.02.05 |  | Траверсы стальные | 1348 | 1009 | т | т | 1000 | 0 | 0 | 0 | 0 | 0 | 1 | 0 | 0 | 0 | 2 | 34659648 | 84 | 0 | 0 | 0 | 0 | 0 | 0 | 0 | 0
59 | 34659668 | 34659637 | 31440934 | 17 | 1 | 1 | 3 | 07.2.07.13 |  | Хомуты стальные | 1346 | 1009 | кг | кг | 1 | 0 | 0 | 0 | 0 | 0 | 1 | 0 | 0 | 0 | 2 | 34659649 | 85 | 0 | 0 | 0 | 0 | 0 | 0 | 0 | 0
59 | 34659669 | 34659637 | 31443318 | 17 | 1 | 1 | 3 | 08.3.04.02 |  | Сталь стержневая диаметром до 10 мм | 1348 | 1009 | т | т | 1000 | 0 | 0 | 0 | 0 | 0 | 1 | 0 | 0 | 0 | 2 | 34659650 | 86 | 0 | 0 | 0 | 0 | 0 | 0 | 0 | 0
59 | 34659670 | 34659637 | 31482813 | 1 | 1 | 1 | 3 | 14.4.02.04-0015 | ФССЦ-2001, 14.4.02.04-0015, приказ Минстроя России №1039/пр от 30.12.2016г. | Краска для наружных работ черная, марок МА-015, ПФ-014 | 1348 | 1009 | т | т | 1000 | 0.0004 | 15707 | 0 | 0 | 0 | 0 | 1 | 0 | 0.0004 | 2 | 34659651 | 87 | 3 | -6.2828 | 0 | 0 | 0 | 0 | 0 | 1
59 | 34659671 | 34659637 | 31482963 | 1 | 1 | 1 | 3 | 14.4.03.03-0102 | ФССЦ-2001, 14.4.03.03-0102, приказ Минстроя России №1039/пр от 30.12.2016г. | Лак БТ-577 | 1348 | 1009 | т | т | 1000 | 0.0001 | 9550.01 | 0 | 0 | 0 | 0 | 1 | 0 | 0.0001 | 2 | 34659652 | 88 | 3 | -0.955 | 0 | 0 | 0 | 0 | 0 | 1
59 | 34659672 | 34659637 | 31496699 | 1 | 1 | 1 | 3 | 20.2.02.04-0006 | ФССЦ-2001, 20.2.02.04-0006, приказ Минстроя России №1039/пр от 30.12.2016г. | Колпачки полиэтиленовые | 1355 | 1010 | 100 шт. | 100 шт. | 100 | 0.06 | 610 | 0 | 0 | 0 | 0 | 1 | 0 | 0.06 | 2 | 34659653 | 89 | 3 | -36.6 | 0 | 0 | 0 | 0 | 0 | 1
59 | 34659673 | 34659637 | 31443118 | 17 | 1 | 1 | 3 | 22.2.01.04 |  | Изоляторы штыревые | 1354 | 1010 | шт. | шт. | 1 | 0 | 0 | 0 | 0 | 0 | 1 | 0 | 0 | 0 | 2 | 34659654 | 90 | 0 | 0 | 0 | 0 | 0 | 0 | 0 | 0
59 | 34659674 | 34659637 | 31443369 | 17 | 1 | 1 | 3 | 22.2.02.21 |  | Штыри | 1354 | 1010 | шт. | шт. | 1 | 0 | 0 | 0 | 0 | 0 | 1 | 0 | 0 | 0 | 2 | 34659655 | 91 | 0 | 0 | 0 | 0 | 0 | 0 | 0 | 0
59 | 34659675 | 34659637 | 31443336 | 17 | 1 | 1 | 3 | 22.2.02.23 |  | Металлические плакаты | 1354 | 1010 | шт. | шт. | 1 | 0.1 | 0 | 0 | 0 | 0 | 0 | 0 | 0 | 0.1 | 2 | 34659656 | 92 | 0 | 0 | 0 | 0 | 0 | 0 | 0 | 0
90 | 34659718 | 34659691 | 31714816 | 1 | 1 | 1 | 1 | 1-100-39 |  | Рабочий среднего разряда 3.9 | 1191 | 1013 | чел.-ч. | чел.-ч. | 1 | 57.23 | 0 | 0 | 0 | 9.51 | 0 | 1 | 1 | 57.23 | 2 | 34659692 | 93 | 0 | 0 | 0 | 0 | 0 | 0 | 0 | 0
90 | 34659719 | 34659691 | 31709492 | 1 | 1 | 1 | 1 | 4-100-00 |  | Затраты труда машинистов | 1191 | 1013 | чел.-ч. | чел.-ч. | 1 | 25.24 | 0 | 0 | 0 | 0 | 0 | 1 | 2 | 25.24 | 2 | 34659693 | 94 | 0 | 0 | 0 | 0 | 0 | 0 | 0 | 0
90 | 34659720 | 34659691 | 31527023 | 1 | 1 | 1 | 2 | 91.06.06-011 | ФСЭМ-2001, 91.06.06-011, приказ Минстроя России №1039/пр от 30.12.2016г. | Автогидроподъемники высотой подъема 12 м | 1368 | 1011 | маш.-ч | маш.-ч | 1 | 14.82 | 0 | 82.22 | 10.06 | 0 | 0 | 1 | 0 | 14.82 | 2 | 34659694 | 95 | 0 | 0 | 0 | 0 | 0 | 0 | 0 | 0
90 | 34659721 | 34659691 | 31528142 | 1 | 1 | 1 | 2 | 91.14.02-001 | ФСЭМ-2001, 91.14.02-001, приказ Минстроя России №1039/пр от 30.12.2016г. | Автомобили бортовые, грузоподъемность до 5 т | 1368 | 1011 | маш.-ч | маш.-ч | 1 | 2.86 | 0 | 65.71 | 11.6 | 0 | 0 | 1 | 0 | 2.86 | 2 | 34659695 | 96 | 0 | 0 | 0 | 0 | 0 | 0 | 0 | 0
90 | 34659722 | 34659691 | 31528255 | 1 | 1 | 1 | 2 | 91.15.03-014 | ФСЭМ-2001, 91.15.03-014, приказ Минстроя России №1039/пр от 30.12.2016г. | Тракторы на пневмоколесном ходу, мощность 59 кВт (80 л.с.) | 1368 | 1011 | маш.-ч | маш.-ч | 1 | 7.56 | 0 | 74.61 | 13.5 | 0 | 0 | 1 | 0 | 7.56 | 2 | 34659696 | 97 | 0 | 0 | 0 | 0 | 0 | 0 | 0 | 0
90 | 34659723 | 34659691 | 31444641 | 1 | 1 | 1 | 3 | 01.3.01.01-0009 | ФССЦ-2001, 01.3.01.01-0009, приказ Минстроя России №1039/пр от 30.12.2016г. | Бензин растворитель | 1348 | 1009 | т | т | 1000 | 6e-05 | 6143.8 | 0 | 0 | 0 | 0 | 1 | 0 | 6e-05 | 3 | -1 |  | 4 | -0.36863 | 0 | 0 | 0 | 0 | 0 | 1
90 | 34659724 | 34659691 | 31444692 | 1 | 1 | 1 | 3 | 01.3.01.06-0038 | ФССЦ-2001, 01.3.01.06-0038, приказ Минстроя России №1039/пр от 30.12.2016г. | Смазка ЗЭС | 1346 | 1009 | кг | кг | 1 | 0.1 | 14.4 | 0 | 0 | 0 | 0 | 1 | 0 | 0.1 | 3 | -1 |  | 4 | -1.44 | 0 | 0 | 0 | 0 | 0 | 1
90 | 34659725 | 34659691 | 31450127 | 1 | 1 | 1 | 3 | 01.7.20.08-0051 | ФССЦ-2001, 01.7.20.08-0051, приказ Минстроя России №1039/пр от 30.12.2016г. | Ветошь | 1346 | 1009 | кг | кг | 1 | 0.05 | 1.82 | 0 | 0 | 0 | 0 | 1 | 0 | 0.05 | 3 | -1 |  | 4 | -0.091 | 0 | 0 | 0 | 0 | 0 | 1
90 | 34659726 | 34659691 | 31472946 | 1 | 1 | 1 | 3 | 10.1.02.03-0002 | ФССЦ-2001, 10.1.02.03-0002, приказ Минстроя России №1039/пр от 30.12.2016г. | Проволока из алюминия диаметром 3 мм | 1348 | 1009 | т | т | 1000 | 0.0035 | 29010.49 | 0 | 0 | 0 | 0 | 1 | 0 | 0.0035 | 2 | 34659700 | 98 | 3 | -101.5367 | 0 | 0 | 0 | 0 | 0 | 1
90 | 34659727 | 34659691 | 31483792 | 1 | 1 | 1 | 3 | 14.5.09.11-0101 | ФССЦ-2001, 14.5.09.11-0101, приказ Минстроя России №1039/пр от 30.12.2016г. | Уайт-спирит | 1348 | 1009 | т | т | 1000 | 0.00022 | 6667 | 0 | 0 | 0 | 0 | 1 | 0 | 0.00022 | 2 | 34659701 | 99 | 3 | -1.4667 | 0 | 0 | 0 | 0 | 0 | 1
90 | 34659728 | 34659691 | 31496417 | 1 | 1 | 1 | 3 | 20.1.02.15-0011 | ФССЦ-2001, 20.1.02.15-0011, приказ Минстроя России №1039/пр от 30.12.2016г. | Соединитель алюминиевых и сталеалюминиевых проводов (СОАС) 062-3 | 1354 | 1010 | шт. | шт. | 1 | 3.4 | 88.14 | 0 | 0 | 0 | 0 | 1 | 0 | 3.4 | 2 | 34659702 | 100 | 3 | -299.676 | 0 | 0 | 0 | 0 | 0 | 1
90 | 34659729 | 34659691 | 31443123 | 17 | 1 | 1 | 3 | 21.2.01.02 |  | Провода неизолированные | 1348 | 1009 | т | т | 1000 | 0 | 0 | 0 | 0 | 0 | 1 | 0 | 0 | 0 | 2 | 34659703 | 101 | 0 | 0 | 0 | 0 | 0 | 0 | 0 | 0
90 | 34659730 | 34659691 | 31443345 | 17 | 1 | 1 | 3 | 22.2.01.08 |  | Изоляторы линейные подвесные тарельчатые | 1348 | 1009 | т | т | 1000 | 0 | 0 | 0 | 0 | 0 | 1 | 0 | 0 | 0 | 2 | 34659704 | 102 | 0 | 0 | 0 | 0 | 0 | 0 | 0 | 0
90 | 34659731 | 34659691 | 31443336 | 17 | 1 | 1 | 3 | 22.2.02.23 |  | Арматура линейная | 1348 | 1009 | т | т | 1000 | 0 | 0 | 0 | 0 | 0 | 1 | 0 | 0 | 0 | 2 | 34659705 | 103 | 0 | 0 | 0 | 0 | 0 | 0 | 0 | 0
91 | 34659718 | 34659691 | 31714816 | 1 | 1 | 1 | 1 | 1-100-39 |  | Рабочий среднего разряда 3.9 | 1191 | 1013 | чел.-ч. | чел.-ч. | 1 | 57.23 | 0 | 0 | 0 | 9.51 | 0 | 1 | 1 | 57.23 | 2 | 34659692 | 119 | 0 | 0 | 0 | 0 | 0 | 0 | 0 | 0
91 | 34659719 | 34659691 | 31709492 | 1 | 1 | 1 | 1 | 4-100-00 |  | Затраты труда машинистов | 1191 | 1013 | чел.-ч. | чел.-ч. | 1 | 25.24 | 0 | 0 | 0 | 0 | 0 | 1 | 2 | 25.24 | 2 | 34659693 | 120 | 0 | 0 | 0 | 0 | 0 | 0 | 0 | 0
91 | 34659720 | 34659691 | 31527023 | 1 | 1 | 1 | 2 | 91.06.06-011 | ФСЭМ-2001, 91.06.06-011, приказ Минстроя России №1039/пр от 30.12.2016г. | Автогидроподъемники высотой подъема 12 м | 1368 | 1011 | маш.-ч | маш.-ч | 1 | 14.82 | 0 | 82.22 | 10.06 | 0 | 0 | 1 | 0 | 14.82 | 2 | 34659694 | 121 | 0 | 0 | 0 | 0 | 0 | 0 | 0 | 0
91 | 34659721 | 34659691 | 31528142 | 1 | 1 | 1 | 2 | 91.14.02-001 | ФСЭМ-2001, 91.14.02-001, приказ Минстроя России №1039/пр от 30.12.2016г. | Автомобили бортовые, грузоподъемность до 5 т | 1368 | 1011 | маш.-ч | маш.-ч | 1 | 2.86 | 0 | 65.71 | 11.6 | 0 | 0 | 1 | 0 | 2.86 | 2 | 34659695 | 122 | 0 | 0 | 0 | 0 | 0 | 0 | 0 | 0
91 | 34659722 | 34659691 | 31528255 | 1 | 1 | 1 | 2 | 91.15.03-014 | ФСЭМ-2001, 91.15.03-014, приказ Минстроя России №1039/пр от 30.12.2016г. | Тракторы на пневмоколесном ходу, мощность 59 кВт (80 л.с.) | 1368 | 1011 | маш.-ч | маш.-ч | 1 | 7.56 | 0 | 74.61 | 13.5 | 0 | 0 | 1 | 0 | 7.56 | 2 | 34659696 | 123 | 0 | 0 | 0 | 0 | 0 | 0 | 0 | 0
91 | 34659723 | 34659691 | 31444641 | 1 | 1 | 1 | 3 | 01.3.01.01-0009 | ФССЦ-2001, 01.3.01.01-0009, приказ Минстроя России №1039/пр от 30.12.2016г. | Бензин растворитель | 1348 | 1009 | т | т | 1000 | 6e-05 | 6143.8 | 0 | 0 | 0 | 0 | 1 | 0 | 6e-05 | 3 | -1 |  | 4 | -0.36863 | 0 | 0 | 0 | 0 | 0 | 1
91 | 34659724 | 34659691 | 31444692 | 1 | 1 | 1 | 3 | 01.3.01.06-0038 | ФССЦ-2001, 01.3.01.06-0038, приказ Минстроя России №1039/пр от 30.12.2016г. | Смазка ЗЭС | 1346 | 1009 | кг | кг | 1 | 0.1 | 14.4 | 0 | 0 | 0 | 0 | 1 | 0 | 0.1 | 3 | -1 |  | 4 | -1.44 | 0 | 0 | 0 | 0 | 0 | 1
91 | 34659725 | 34659691 | 31450127 | 1 | 1 | 1 | 3 | 01.7.20.08-0051 | ФССЦ-2001, 01.7.20.08-0051, приказ Минстроя России №1039/пр от 30.12.2016г. | Ветошь | 1346 | 1009 | кг | кг | 1 | 0.05 | 1.82 | 0 | 0 | 0 | 0 | 1 | 0 | 0.05 | 3 | -1 |  | 4 | -0.091 | 0 | 0 | 0 | 0 | 0 | 1
91 | 34659726 | 34659691 | 31472946 | 1 | 1 | 1 | 3 | 10.1.02.03-0002 | ФССЦ-2001, 10.1.02.03-0002, приказ Минстроя России №1039/пр от 30.12.2016г. | Проволока из алюминия диаметром 3 мм | 1348 | 1009 | т | т | 1000 | 0.0035 | 29010.49 | 0 | 0 | 0 | 0 | 1 | 0 | 0.0035 | 2 | 34659700 | 124 | 3 | -101.5367 | 0 | 0 | 0 | 0 | 0 | 1
91 | 34659727 | 34659691 | 31483792 | 1 | 1 | 1 | 3 | 14.5.09.11-0101 | ФССЦ-2001, 14.5.09.11-0101, приказ Минстроя России №1039/пр от 30.12.2016г. | Уайт-спирит | 1348 | 1009 | т | т | 1000 | 0.00022 | 6667 | 0 | 0 | 0 | 0 | 1 | 0 | 0.00022 | 2 | 34659701 | 125 | 3 | -1.4667 | 0 | 0 | 0 | 0 | 0 | 1
91 | 34659728 | 34659691 | 31496417 | 1 | 1 | 1 | 3 | 20.1.02.15-0011 | ФССЦ-2001, 20.1.02.15-0011, приказ Минстроя России №1039/пр от 30.12.2016г. | Соединитель алюминиевых и сталеалюминиевых проводов (СОАС) 062-3 | 1354 | 1010 | шт. | шт. | 1 | 3.4 | 88.14 | 0 | 0 | 0 | 0 | 1 | 0 | 3.4 | 2 | 34659702 | 126 | 3 | -299.676 | 0 | 0 | 0 | 0 | 0 | 1
91 | 34659729 | 34659691 | 31443123 | 17 | 1 | 1 | 3 | 21.2.01.02 |  | Провода неизолированные | 1348 | 1009 | т | т | 1000 | 0 | 0 | 0 | 0 | 0 | 1 | 0 | 0 | 0 | 2 | 34659703 | 127 | 0 | 0 | 0 | 0 | 0 | 0 | 0 | 0
91 | 34659730 | 34659691 | 31443345 | 17 | 1 | 1 | 3 | 22.2.01.08 |  | Изоляторы линейные подвесные тарельчатые | 1348 | 1009 | т | т | 1000 | 0 | 0 | 0 | 0 | 0 | 1 | 0 | 0 | 0 | 2 | 34659704 | 128 | 0 | 0 | 0 | 0 | 0 | 0 | 0 | 0
91 | 34659731 | 34659691 | 31443336 | 17 | 1 | 1 | 3 | 22.2.02.23 |  | Арматура линейная | 1348 | 1009 | т | т | 1000 | 0 | 0 | 0 | 0 | 0 | 1 | 0 | 0 | 0 | 2 | 34659705 | 129 | 0 | 0 | 0 | 0 | 0 | 0 | 0 | 0
134 | 34659769 | 34659753 | 31720142 | 1 | 1 | 1 | 1 | 1-100-43 |  | Рабочий среднего разряда 4.3 | 1191 | 1013 | чел.-ч. | чел.-ч. | 1 | 8.09 | 0 | 0 | 0 | 10.06 | 0 | 1 | 1 | 8.09 | 2 | 34659754 | 145 | 0 | 0 | 0 | 0 | 0 | 0 | 0 | 0
134 | 34659770 | 34659753 | 31709492 | 1 | 1 | 1 | 1 | 4-100-00 |  | Затраты труда машинистов | 1191 | 1013 | чел.-ч. | чел.-ч. | 1 | 1.07 | 0 | 0 | 0 | 0 | 0 | 1 | 2 | 1.07 | 2 | 34659755 | 146 | 0 | 0 | 0 | 0 | 0 | 0 | 0 | 0
134 | 34659771 | 34659753 | 31526753 | 1 | 1 | 1 | 2 | 91.05.05-014 | ФСЭМ-2001, 91.05.05-014, приказ Минстроя России №1039/пр от 30.12.2016г. | Краны на автомобильном ходу, грузоподъемность 10 т | 1368 | 1011 | маш.-ч | маш.-ч | 1 | 0.66 | 0 | 111.99 | 13.5 | 0 | 0 | 1 | 0 | 0.66 | 2 | 34659756 | 147 | 0 | 0 | 0 | 0 | 0 | 0 | 0 | 0
134 | 34659772 | 34659753 | 31528142 | 1 | 1 | 1 | 2 | 91.14.02-001 | ФСЭМ-2001, 91.14.02-001, приказ Минстроя России №1039/пр от 30.12.2016г. | Автомобили бортовые, грузоподъемность до 5 т | 1368 | 1011 | маш.-ч | маш.-ч | 1 | 0.41 | 0 | 65.71 | 11.6 | 0 | 0 | 1 | 0 | 0.41 | 2 | 34659757 | 148 | 0 | 0 | 0 | 0 | 0 | 0 | 0 | 0
134 | 34659773 | 34659753 | 31444692 | 1 | 1 | 1 | 3 | 01.3.01.06-0038 | ФССЦ-2001, 01.3.01.06-0038, приказ Минстроя России №1039/пр от 30.12.2016г. | Смазка ЗЭС | 1346 | 1009 | кг | кг | 1 | 0.01 | 14.4 | 0 | 0 | 0 | 0 | 1 | 0 | 0.01 | 2 | 34659758 | 149 | 3 | -0.144 | 0 | 0 | 0 | 0 | 0 | 1
134 | 34659774 | 34659753 | 31444700 | 1 | 1 | 1 | 3 | 01.3.01.06-0046 | ФССЦ-2001, 01.3.01.06-0046, приказ Минстроя России №1039/пр от 30.12.2016г. | Смазка солидол жировой марки «Ж» | 1348 | 1009 | т | т | 1000 | 3e-05 | 9661.5 | 0 | 0 | 0 | 0 | 1 | 0 | 3e-05 | 2 | 34659759 | 150 | 3 | -0.28985 | 0 | 0 | 0 | 0 | 0 | 1
134 | 34659775 | 34659753 | 31449050 | 1 | 1 | 1 | 3 | 01.7.15.03-0041 | ФССЦ-2001, 01.7.15.03-0041, приказ Минстроя России №1039/пр от 30.12.2016г. | Болты с гайками и шайбами строительные | 1348 | 1009 | т | т | 1000 | 0 | 9040.01 | 0 | 0 | 0 | 1 | 0 | 0 | 0 | 2 | 34659760 | 151 | 0 | 0 | 0 | 0 | 0 | 0 | 0 | 0
134 | 34659776 | 34659753 | 31450127 | 1 | 1 | 1 | 3 | 01.7.20.08-0051 | ФССЦ-2001, 01.7.20.08-0051, приказ Минстроя России №1039/пр от 30.12.2016г. | Ветошь | 1346 | 1009 | кг | кг | 1 | 0.02 | 1.82 | 0 | 0 | 0 | 0 | 1 | 0 | 0.02 | 2 | 34659761 | 152 | 3 | -0.0364 | 0 | 0 | 0 | 0 | 0 | 1
134 | 34659777 | 34659753 | 31441448 | 17 | 1 | 1 | 3 | 07.1.04.02 |  | Детали крепления стальные | 1346 | 1009 | кг | кг | 1 | 0 | 0 | 0 | 0 | 0 | 1 | 0 | 0 | 0 | 2 | 34659762 | 153 | 0 | 0 | 0 | 0 | 0 | 0 | 0 | 0
134 | 34659778 | 34659753 | 31440934 | 17 | 1 | 1 | 3 | 07.2.07.13 |  | Хомуты стальные | 1346 | 1009 | кг | кг | 1 | 0 | 0 | 0 | 0 | 0 | 1 | 0 | 0 | 0 | 2 | 34659763 | 154 | 0 | 0 | 0 | 0 | 0 | 0 | 0 | 0
134 | 34659779 | 34659753 | 31443318 | 17 | 1 | 1 | 3 | 08.3.04.02 |  | Сталь стержневая диаметром до 10 мм | 1348 | 1009 | т | т | 1000 | 0 | 0 | 0 | 0 | 0 | 1 | 0 | 0 | 0 | 2 | 34659764 | 155 | 0 | 0 | 0 | 0 | 0 | 0 | 0 | 0
134 | 34659780 | 34659753 | 31482963 | 1 | 1 | 1 | 3 | 14.4.03.03-0102 | ФССЦ-2001, 14.4.03.03-0102, приказ Минстроя России №1039/пр от 30.12.2016г. | Лак БТ-577 | 1348 | 1009 | т | т | 1000 | 0.0001 | 9550.01 | 0 | 0 | 0 | 0 | 1 | 0 | 0.0001 | 2 | 34659765 | 156 | 3 | -0.955 | 0 | 0 | 0 | 0 | 0 | 1
134 | 34659781 | 34659753 | 31483792 | 1 | 1 | 1 | 3 | 14.5.09.11-0101 | ФССЦ-2001, 14.5.09.11-0101, приказ Минстроя России №1039/пр от 30.12.2016г. | Уайт-спирит | 1348 | 1009 | т | т | 1000 | 0.00012 | 6667 | 0 | 0 | 0 | 0 | 1 | 0 | 0.00012 | 2 | 34659766 | 157 | 3 | -0.80004 | 0 | 0 | 0 | 0 | 0 | 1
134 | 34659782 | 34659753 | 31443123 | 17 | 1 | 1 | 3 | 21.2.01.02 |  | Провода неизолированные | 1348 | 1009 | т | т | 1000 | 0 | 0 | 0 | 0 | 0 | 1 | 0 | 0 | 0 | 2 | 34659767 | 158 | 0 | 0 | 0 | 0 | 0 | 0 | 0 | 0
134 | 34659783 | 34659753 | 31443118 | 17 | 1 | 1 | 3 | 22.2.01.04 |  | Изоляторы штыревые | 1354 | 1010 | шт. | шт. | 1 | 0 | 0 | 0 | 0 | 0 | 1 | 0 | 0 | 0 | 2 | 34659768 | 159 | 0 | 0 | 0 | 0 | 0 | 0 | 0 | 0
135 | 34659769 | 34659753 | 31720142 | 1 | 1 | 1 | 1 | 1-100-43 |  | Рабочий среднего разряда 4.3 | 1191 | 1013 | чел.-ч. | чел.-ч. | 1 | 8.09 | 0 | 0 | 0 | 10.06 | 0 | 1 | 1 | 8.09 | 2 | 34659754 | 160 | 0 | 0 | 0 | 0 | 0 | 0 | 0 | 0
135 | 34659770 | 34659753 | 31709492 | 1 | 1 | 1 | 1 | 4-100-00 |  | Затраты труда машинистов | 1191 | 1013 | чел.-ч. | чел.-ч. | 1 | 1.07 | 0 | 0 | 0 | 0 | 0 | 1 | 2 | 1.07 | 2 | 34659755 | 161 | 0 | 0 | 0 | 0 | 0 | 0 | 0 | 0
135 | 34659771 | 34659753 | 31526753 | 1 | 1 | 1 | 2 | 91.05.05-014 | ФСЭМ-2001, 91.05.05-014, приказ Минстроя России №1039/пр от 30.12.2016г. | Краны на автомобильном ходу, грузоподъемность 10 т | 1368 | 1011 | маш.-ч | маш.-ч | 1 | 0.66 | 0 | 111.99 | 13.5 | 0 | 0 | 1 | 0 | 0.66 | 2 | 34659756 | 162 | 0 | 0 | 0 | 0 | 0 | 0 | 0 | 0
135 | 34659772 | 34659753 | 31528142 | 1 | 1 | 1 | 2 | 91.14.02-001 | ФСЭМ-2001, 91.14.02-001, приказ Минстроя России №1039/пр от 30.12.2016г. | Автомобили бортовые, грузоподъемность до 5 т | 1368 | 1011 | маш.-ч | маш.-ч | 1 | 0.41 | 0 | 65.71 | 11.6 | 0 | 0 | 1 | 0 | 0.41 | 2 | 34659757 | 163 | 0 | 0 | 0 | 0 | 0 | 0 | 0 | 0
135 | 34659773 | 34659753 | 31444692 | 1 | 1 | 1 | 3 | 01.3.01.06-0038 | ФССЦ-2001, 01.3.01.06-0038, приказ Минстроя России №1039/пр от 30.12.2016г. | Смазка ЗЭС | 1346 | 1009 | кг | кг | 1 | 0.01 | 14.4 | 0 | 0 | 0 | 0 | 1 | 0 | 0.01 | 2 | 34659758 | 164 | 3 | -0.144 | 0 | 0 | 0 | 0 | 0 | 1
135 | 34659774 | 34659753 | 31444700 | 1 | 1 | 1 | 3 | 01.3.01.06-0046 | ФССЦ-2001, 01.3.01.06-0046, приказ Минстроя России №1039/пр от 30.12.2016г. | Смазка солидол жировой марки «Ж» | 1348 | 1009 | т | т | 1000 | 3e-05 | 9661.5 | 0 | 0 | 0 | 0 | 1 | 0 | 3e-05 | 2 | 34659759 | 165 | 3 | -0.28985 | 0 | 0 | 0 | 0 | 0 | 1
135 | 34659775 | 34659753 | 31449050 | 1 | 1 | 1 | 3 | 01.7.15.03-0041 | ФССЦ-2001, 01.7.15.03-0041, приказ Минстроя России №1039/пр от 30.12.2016г. | Болты с гайками и шайбами строительные | 1348 | 1009 | т | т | 1000 | 0 | 9040.01 | 0 | 0 | 0 | 1 | 0 | 0 | 0 | 2 | 34659760 | 166 | 0 | 0 | 0 | 0 | 0 | 0 | 0 | 0
135 | 34659776 | 34659753 | 31450127 | 1 | 1 | 1 | 3 | 01.7.20.08-0051 | ФССЦ-2001, 01.7.20.08-0051, приказ Минстроя России №1039/пр от 30.12.2016г. | Ветошь | 1346 | 1009 | кг | кг | 1 | 0.02 | 1.82 | 0 | 0 | 0 | 0 | 1 | 0 | 0.02 | 2 | 34659761 | 167 | 3 | -0.0364 | 0 | 0 | 0 | 0 | 0 | 1
135 | 34659777 | 34659753 | 31441448 | 17 | 1 | 1 | 3 | 07.1.04.02 |  | Детали крепления стальные | 1346 | 1009 | кг | кг | 1 | 0 | 0 | 0 | 0 | 0 | 1 | 0 | 0 | 0 | 2 | 34659762 | 168 | 0 | 0 | 0 | 0 | 0 | 0 | 0 | 0
135 | 34659778 | 34659753 | 31440934 | 17 | 1 | 1 | 3 | 07.2.07.13 |  | Хомуты стальные | 1346 | 1009 | кг | кг | 1 | 0 | 0 | 0 | 0 | 0 | 1 | 0 | 0 | 0 | 2 | 34659763 | 169 | 0 | 0 | 0 | 0 | 0 | 0 | 0 | 0
135 | 34659779 | 34659753 | 31443318 | 17 | 1 | 1 | 3 | 08.3.04.02 |  | Сталь стержневая диаметром до 10 мм | 1348 | 1009 | т | т | 1000 | 0 | 0 | 0 | 0 | 0 | 1 | 0 | 0 | 0 | 2 | 34659764 | 170 | 0 | 0 | 0 | 0 | 0 | 0 | 0 | 0
135 | 34659780 | 34659753 | 31482963 | 1 | 1 | 1 | 3 | 14.4.03.03-0102 | ФССЦ-2001, 14.4.03.03-0102, приказ Минстроя России №1039/пр от 30.12.2016г. | Лак БТ-577 | 1348 | 1009 | т | т | 1000 | 0.0001 | 9550.01 | 0 | 0 | 0 | 0 | 1 | 0 | 0.0001 | 2 | 34659765 | 171 | 3 | -0.955 | 0 | 0 | 0 | 0 | 0 | 1
135 | 34659781 | 34659753 | 31483792 | 1 | 1 | 1 | 3 | 14.5.09.11-0101 | ФССЦ-2001, 14.5.09.11-0101, приказ Минстроя России №1039/пр от 30.12.2016г. | Уайт-спирит | 1348 | 1009 | т | т | 1000 | 0.00012 | 6667 | 0 | 0 | 0 | 0 | 1 | 0 | 0.00012 | 2 | 34659766 | 172 | 3 | -0.80004 | 0 | 0 | 0 | 0 | 0 | 1
135 | 34659782 | 34659753 | 31443123 | 17 | 1 | 1 | 3 | 21.2.01.02 |  | Провода неизолированные | 1348 | 1009 | т | т | 1000 | 0 | 0 | 0 | 0 | 0 | 1 | 0 | 0 | 0 | 2 | 34659767 | 173 | 0 | 0 | 0 | 0 | 0 | 0 | 0 | 0
135 | 34659783 | 34659753 | 31443118 | 17 | 1 | 1 | 3 | 22.2.01.04 |  | Изоляторы штыревые | 1354 | 1010 | шт. | шт. | 1 | 0 | 0 | 0 | 0 | 0 | 1 | 0 | 0 | 0 | 2 | 34659768 | 174 | 0 | 0 | 0 | 0 | 0 | 0 | 0 | 0
158 | 34659810 | 34659795 | 31709594 | 1 | 1 | 1 | 1 | 1-100-33 |  | Рабочий среднего разряда 3.3 | 1191 | 1013 | чел.-ч. | чел.-ч. | 1 | 4.29 | 0 | 0 | 0 | 8.86 | 0 | 1 | 1 | 4.29 | 2 | 34659796 | 175 | 0 | 0 | 0 | 0 | 0 | 0 | 0 | 0
158 | 34659811 | 34659795 | 31709492 | 1 | 1 | 1 | 1 | 4-100-00 |  | Затраты труда машинистов | 1191 | 1013 | чел.-ч. | чел.-ч. | 1 | 1.19 | 0 | 0 | 0 | 0 | 0 | 1 | 2 | 1.19 | 2 | 34659797 | 176 | 0 | 0 | 0 | 0 | 0 | 0 | 0 | 0
158 | 34659812 | 34659795 | 31527023 | 1 | 1 | 1 | 2 | 91.06.06-011 | ФСЭМ-2001, 91.06.06-011, приказ Минстроя России №1039/пр от 30.12.2016г. | Автогидроподъемники высотой подъема 12 м | 1368 | 1011 | маш.-ч | маш.-ч | 1 | 0.97 | 0 | 82.22 | 10.06 | 0 | 0 | 1 | 0 | 0.97 | 2 | 34659798 | 177 | 0 | 0 | 0 | 0 | 0 | 0 | 0 | 0
158 | 34659813 | 34659795 | 31528142 | 1 | 1 | 1 | 2 | 91.14.02-001 | ФСЭМ-2001, 91.14.02-001, приказ Минстроя России №1039/пр от 30.12.2016г. | Автомобили бортовые, грузоподъемность до 5 т | 1368 | 1011 | маш.-ч | маш.-ч | 1 | 0.22 | 0 | 65.71 | 11.6 | 0 | 0 | 1 | 0 | 0.22 | 2 | 34659799 | 178 | 0 | 0 | 0 | 0 | 0 | 0 | 0 | 0
158 | 34659814 | 34659795 | 31444692 | 1 | 1 | 1 | 3 | 01.3.01.06-0038 | ФССЦ-2001, 01.3.01.06-0038, приказ Минстроя России №1039/пр от 30.12.2016г. | Смазка ЗЭС | 1346 | 1009 | кг | кг | 1 | 0.1 | 14.4 | 0 | 0 | 0 | 0 | 1 | 0 | 0.1 | 2 | 34659800 | 179 | 3 | -1.44 | 0 | 0 | 0 | 0 | 0 | 1
158 | 34659815 | 34659795 | 31444700 | 1 | 1 | 1 | 3 | 01.3.01.06-0046 | ФССЦ-2001, 01.3.01.06-0046, приказ Минстроя России №1039/пр от 30.12.2016г. | Смазка солидол жировой марки «Ж» | 1348 | 1009 | т | т | 1000 | 3e-05 | 9661.5 | 0 | 0 | 0 | 0 | 1 | 0 | 3e-05 | 2 | 34659801 | 180 | 3 | -0.28985 | 0 | 0 | 0 | 0 | 0 | 1
158 | 34659816 | 34659795 | 31449050 | 1 | 1 | 1 | 3 | 01.7.15.03-0041 | ФССЦ-2001, 01.7.15.03-0041, приказ Минстроя России №1039/пр от 30.12.2016г. | Болты с гайками и шайбами строительные | 1348 | 1009 | т | т | 1000 | 0 | 9040.01 | 0 | 0 | 0 | 1 | 0 | 0 | 0 | 2 | 34659802 | 181 | 0 | 0 | 0 | 0 | 0 | 0 | 0 | 0
158 | 34659817 | 34659795 | 31450127 | 1 | 1 | 1 | 3 | 01.7.20.08-0051 | ФССЦ-2001, 01.7.20.08-0051, приказ Минстроя России №1039/пр от 30.12.2016г. | Ветошь | 1346 | 1009 | кг | кг | 1 | 0.02 | 1.82 | 0 | 0 | 0 | 0 | 1 | 0 | 0.02 | 2 | 34659803 | 182 | 3 | -0.0364 | 0 | 0 | 0 | 0 | 0 | 1
158 | 34659818 | 34659795 | 31441448 | 17 | 1 | 1 | 3 | 07.1.04.02 |  | Детали крепления стальные | 1346 | 1009 | кг | кг | 1 | 0 | 0 | 0 | 0 | 0 | 1 | 0 | 0 | 0 | 2 | 34659804 | 183 | 0 | 0 | 0 | 0 | 0 | 0 | 0 | 0
158 | 34659819 | 34659795 | 31440934 | 17 | 1 | 1 | 3 | 07.2.07.13 |  | Хомуты стальные | 1346 | 1009 | кг | кг | 1 | 0 | 0 | 0 | 0 | 0 | 1 | 0 | 0 | 0 | 2 | 34659805 | 184 | 0 | 0 | 0 | 0 | 0 | 0 | 0 | 0
158 | 34659820 | 34659795 | 31443318 | 17 | 1 | 1 | 3 | 08.3.04.02 |  | Сталь стержневая диаметром до 10 мм | 1348 | 1009 | т | т | 1000 | 0 | 0 | 0 | 0 | 0 | 1 | 0 | 0 | 0 | 2 | 34659806 | 185 | 0 | 0 | 0 | 0 | 0 | 0 | 0 | 0
158 | 34659821 | 34659795 | 31482963 | 1 | 1 | 1 | 3 | 14.4.03.03-0102 | ФССЦ-2001, 14.4.03.03-0102, приказ Минстроя России №1039/пр от 30.12.2016г. | Лак БТ-577 | 1348 | 1009 | т | т | 1000 | 0.0001 | 9550.01 | 0 | 0 | 0 | 0 | 1 | 0 | 0.0001 | 2 | 34659807 | 186 | 3 | -0.955 | 0 | 0 | 0 | 0 | 0 | 1
158 | 34659822 | 34659795 | 31483792 | 1 | 1 | 1 | 3 | 14.5.09.11-0101 | ФССЦ-2001, 14.5.09.11-0101, приказ Минстроя России №1039/пр от 30.12.2016г. | Уайт-спирит | 1348 | 1009 | т | т | 1000 | 3e-05 | 6667 | 0 | 0 | 0 | 0 | 1 | 0 | 3e-05 | 2 | 34659808 | 187 | 3 | -0.20001 | 0 | 0 | 0 | 0 | 0 | 1
158 | 34659823 | 34659795 | 31443118 | 17 | 1 | 1 | 3 | 22.2.01.04 |  | Изоляторы штыревые | 1354 | 1010 | шт. | шт. | 1 | 0 | 0 | 0 | 0 | 0 | 1 | 0 | 0 | 0 | 2 | 34659809 | 188 | 0 | 0 | 0 | 0 | 0 | 0 | 0 | 0
159 | 34659810 | 34659795 | 31709594 | 1 | 1 | 1 | 1 | 1-100-33 |  | Рабочий среднего разряда 3.3 | 1191 | 1013 | чел.-ч. | чел.-ч. | 1 | 4.29 | 0 | 0 | 0 | 8.86 | 0 | 1 | 1 | 4.29 | 2 | 34659796 | 189 | 0 | 0 | 0 | 0 | 0 | 0 | 0 | 0
159 | 34659811 | 34659795 | 31709492 | 1 | 1 | 1 | 1 | 4-100-00 |  | Затраты труда машинистов | 1191 | 1013 | чел.-ч. | чел.-ч. | 1 | 1.19 | 0 | 0 | 0 | 0 | 0 | 1 | 2 | 1.19 | 2 | 34659797 | 190 | 0 | 0 | 0 | 0 | 0 | 0 | 0 | 0
159 | 34659812 | 34659795 | 31527023 | 1 | 1 | 1 | 2 | 91.06.06-011 | ФСЭМ-2001, 91.06.06-011, приказ Минстроя России №1039/пр от 30.12.2016г. | Автогидроподъемники высотой подъема 12 м | 1368 | 1011 | маш.-ч | маш.-ч | 1 | 0.97 | 0 | 82.22 | 10.06 | 0 | 0 | 1 | 0 | 0.97 | 2 | 34659798 | 191 | 0 | 0 | 0 | 0 | 0 | 0 | 0 | 0
159 | 34659813 | 34659795 | 31528142 | 1 | 1 | 1 | 2 | 91.14.02-001 | ФСЭМ-2001, 91.14.02-001, приказ Минстроя России №1039/пр от 30.12.2016г. | Автомобили бортовые, грузоподъемность до 5 т | 1368 | 1011 | маш.-ч | маш.-ч | 1 | 0.22 | 0 | 65.71 | 11.6 | 0 | 0 | 1 | 0 | 0.22 | 2 | 34659799 | 192 | 0 | 0 | 0 | 0 | 0 | 0 | 0 | 0
159 | 34659814 | 34659795 | 31444692 | 1 | 1 | 1 | 3 | 01.3.01.06-0038 | ФССЦ-2001, 01.3.01.06-0038, приказ Минстроя России №1039/пр от 30.12.2016г. | Смазка ЗЭС | 1346 | 1009 | кг | кг | 1 | 0.1 | 14.4 | 0 | 0 | 0 | 0 | 1 | 0 | 0.1 | 2 | 34659800 | 193 | 3 | -1.44 | 0 | 0 | 0 | 0 | 0 | 1
159 | 34659815 | 34659795 | 31444700 | 1 | 1 | 1 | 3 | 01.3.01.06-0046 | ФССЦ-2001, 01.3.01.06-0046, приказ Минстроя России №1039/пр от 30.12.2016г. | Смазка солидол жировой марки «Ж» | 1348 | 1009 | т | т | 1000 | 3e-05 | 9661.5 | 0 | 0 | 0 | 0 | 1 | 0 | 3e-05 | 2 | 34659801 | 194 | 3 | -0.28985 | 0 | 0 | 0 | 0 | 0 | 1
159 | 34659816 | 34659795 | 31449050 | 1 | 1 | 1 | 3 | 01.7.15.03-0041 | ФССЦ-2001, 01.7.15.03-0041, приказ Минстроя России №1039/пр от 30.12.2016г. | Болты с гайками и шайбами строительные | 1348 | 1009 | т | т | 1000 | 0 | 9040.01 | 0 | 0 | 0 | 1 | 0 | 0 | 0 | 2 | 34659802 | 195 | 0 | 0 | 0 | 0 | 0 | 0 | 0 | 0
159 | 34659817 | 34659795 | 31450127 | 1 | 1 | 1 | 3 | 01.7.20.08-0051 | ФССЦ-2001, 01.7.20.08-0051, приказ Минстроя России №1039/пр от 30.12.2016г. | Ветошь | 1346 | 1009 | кг | кг | 1 | 0.02 | 1.82 | 0 | 0 | 0 | 0 | 1 | 0 | 0.02 | 2 | 34659803 | 196 | 3 | -0.0364 | 0 | 0 | 0 | 0 | 0 | 1
159 | 34659818 | 34659795 | 31441448 | 17 | 1 | 1 | 3 | 07.1.04.02 |  | Детали крепления стальные | 1346 | 1009 | кг | кг | 1 | 0 | 0 | 0 | 0 | 0 | 1 | 0 | 0 | 0 | 2 | 34659804 | 197 | 0 | 0 | 0 | 0 | 0 | 0 | 0 | 0
159 | 34659819 | 34659795 | 31440934 | 17 | 1 | 1 | 3 | 07.2.07.13 |  | Хомуты стальные | 1346 | 1009 | кг | кг | 1 | 0 | 0 | 0 | 0 | 0 | 1 | 0 | 0 | 0 | 2 | 34659805 | 198 | 0 | 0 | 0 | 0 | 0 | 0 | 0 | 0
159 | 34659820 | 34659795 | 31443318 | 17 | 1 | 1 | 3 | 08.3.04.02 |  | Сталь стержневая диаметром до 10 мм | 1348 | 1009 | т | т | 1000 | 0 | 0 | 0 | 0 | 0 | 1 | 0 | 0 | 0 | 2 | 34659806 | 199 | 0 | 0 | 0 | 0 | 0 | 0 | 0 | 0
159 | 34659821 | 34659795 | 31482963 | 1 | 1 | 1 | 3 | 14.4.03.03-0102 | ФССЦ-2001, 14.4.03.03-0102, приказ Минстроя России №1039/пр от 30.12.2016г. | Лак БТ-577 | 1348 | 1009 | т | т | 1000 | 0.0001 | 9550.01 | 0 | 0 | 0 | 0 | 1 | 0 | 0.0001 | 2 | 34659807 | 200 | 3 | -0.955 | 0 | 0 | 0 | 0 | 0 | 1
159 | 34659822 | 34659795 | 31483792 | 1 | 1 | 1 | 3 | 14.5.09.11-0101 | ФССЦ-2001, 14.5.09.11-0101, приказ Минстроя России №1039/пр от 30.12.2016г. | Уайт-спирит | 1348 | 1009 | т | т | 1000 | 3e-05 | 6667 | 0 | 0 | 0 | 0 | 1 | 0 | 3e-05 | 2 | 34659808 | 201 | 3 | -0.20001 | 0 | 0 | 0 | 0 | 0 | 1
159 | 34659823 | 34659795 | 31443118 | 17 | 1 | 1 | 3 | 22.2.01.04 |  | Изоляторы штыревые | 1354 | 1010 | шт. | шт. | 1 | 0 | 0 | 0 | 0 | 0 | 1 | 0 | 0 | 0 | 2 | 34659809 | 202 | 0 | 0 | 0 | 0 | 0 | 0 | 0 | 0
180 | 34659842 | 34659834 | 31711354 | 1 | 1 | 1 | 1 | 1-100-29 |  | Рабочий среднего разряда 2.9 | 1191 | 1013 | чел.-ч. | чел.-ч. | 1 | 0.81 | 0 | 0 | 0 | 8.46 | 0 | 1 | 1 | 0.81 | 2 | 34659835 | 203 | 0 | 0 | 0 | 0 | 0 | 0 | 0 | 0
180 | 34659843 | 34659834 | 31709492 | 1 | 1 | 1 | 1 | 4-100-00 |  | Затраты труда машинистов | 1191 | 1013 | чел.-ч. | чел.-ч. | 1 | 0.61 | 0 | 0 | 0 | 0 | 0 | 1 | 2 | 0.61 | 2 | 34659836 | 204 | 0 | 0 | 0 | 0 | 0 | 0 | 0 | 0
180 | 34659844 | 34659834 | 31528369 | 1 | 1 | 1 | 2 | 91.17.04-036 | ФСЭМ-2001, 91.17.04-036, приказ Минстроя России №1039/пр от 30.12.2016г. | Агрегаты сварочные передвижные номинальным сварочным током 250-400 А с дизельным двигателем | 1368 | 1011 | маш.-ч | маш.-ч | 1 | 0.19 | 0 | 14 | 0 | 0 | 0 | 1 | 0 | 0.19 | 2 | 34659837 | 205 | 0 | 0 | 0 | 0 | 0 | 0 | 0 | 0
180 | 34659845 | 34659834 | 31528466 | 1 | 1 | 1 | 2 | 91.18.01-007 | ФСЭМ-2001, 91.18.01-007, приказ Минстроя России №1039/пр от 30.12.2016г. | Компрессоры передвижные с двигателем внутреннего сгорания, давлением до 686 кПа (7ат), производительность до 5мЗ/мин | 1368 | 1011 | маш.-ч | маш.-ч | 1 | 0.61 | 0 | 90 | 10.06 | 0 | 0 | 1 | 0 | 0.61 | 2 | 34659838 | 206 | 0 | 0 | 0 | 0 | 0 | 0 | 0 | 0
180 | 34659846 | 34659834 | 31529253 | 1 | 1 | 1 | 2 | 91.21.22-195 | ФСЭМ-2001, 91.21.22-195, приказ Минстроя России №1039/пр от 30.12.2016г. | Машины пневматические ПУМ-3 | 1368 | 1011 | маш.-ч | маш.-ч | 1 | 0.61 | 0 | 91.13 | 0 | 0 | 0 | 1 | 0 | 0.61 | 2 | 34659839 | 207 | 0 | 0 | 0 | 0 | 0 | 0 | 0 | 0
180 | 34659847 | 34659834 | 31447859 | 1 | 1 | 1 | 3 | 01.7.11.07-0032 | ФССЦ-2001, 01.7.11.07-0032, приказ Минстроя России №1039/пр от 30.12.2016г. | Электроды диаметром 4 мм Э42 | 1348 | 1009 | т | т | 1000 | 3e-05 | 10315.01 | 0 | 0 | 0 | 0 | 1 | 0 | 3e-05 | 2 | 34659840 | 208 | 3 | -0.30945 | 0 | 0 | 0 | 0 | 0 | 1
180 | 34659848 | 34659834 | 31471191 | 1 | 1 | 1 | 3 | 08.4.03.02-0004 | ФССЦ-2001, 08.4.03.02-0004, приказ Минстроя России №1039/пр от 30.12.2016г. | Горячекатаная арматурная сталь гладкая класса А-I, диаметром 12 мм | 1348 | 1009 | т | т | 1000 | 0.005 | 6508.75 | 0 | 0 | 0 | 0 | 1 | 0 | 0.005 | 2 | 34659841 | 209 | 3 | -32.5438 | 0 | 0 | 0 | 0 | 0 | 1
181 | 34659842 | 34659834 | 31711354 | 1 | 1 | 1 | 1 | 1-100-29 |  | Рабочий среднего разряда 2.9 | 1191 | 1013 | чел.-ч. | чел.-ч. | 1 | 0.81 | 0 | 0 | 0 | 8.46 | 0 | 1 | 1 | 0.81 | 2 | 34659835 | 210 | 0 | 0 | 0 | 0 | 0 | 0 | 0 | 0
181 | 34659843 | 34659834 | 31709492 | 1 | 1 | 1 | 1 | 4-100-00 |  | Затраты труда машинистов | 1191 | 1013 | чел.-ч. | чел.-ч. | 1 | 0.61 | 0 | 0 | 0 | 0 | 0 | 1 | 2 | 0.61 | 2 | 34659836 | 211 | 0 | 0 | 0 | 0 | 0 | 0 | 0 | 0
181 | 34659844 | 34659834 | 31528369 | 1 | 1 | 1 | 2 | 91.17.04-036 | ФСЭМ-2001, 91.17.04-036, приказ Минстроя России №1039/пр от 30.12.2016г. | Агрегаты сварочные передвижные номинальным сварочным током 250-400 А с дизельным двигателем | 1368 | 1011 | маш.-ч | маш.-ч | 1 | 0.19 | 0 | 14 | 0 | 0 | 0 | 1 | 0 | 0.19 | 2 | 34659837 | 212 | 0 | 0 | 0 | 0 | 0 | 0 | 0 | 0
181 | 34659845 | 34659834 | 31528466 | 1 | 1 | 1 | 2 | 91.18.01-007 | ФСЭМ-2001, 91.18.01-007, приказ Минстроя России №1039/пр от 30.12.2016г. | Компрессоры передвижные с двигателем внутреннего сгорания, давлением до 686 кПа (7ат), производительность до 5мЗ/мин | 1368 | 1011 | маш.-ч | маш.-ч | 1 | 0.61 | 0 | 90 | 10.06 | 0 | 0 | 1 | 0 | 0.61 | 2 | 34659838 | 213 | 0 | 0 | 0 | 0 | 0 | 0 | 0 | 0
181 | 34659846 | 34659834 | 31529253 | 1 | 1 | 1 | 2 | 91.21.22-195 | ФСЭМ-2001, 91.21.22-195, приказ Минстроя России №1039/пр от 30.12.2016г. | Машины пневматические ПУМ-3 | 1368 | 1011 | маш.-ч | маш.-ч | 1 | 0.61 | 0 | 91.13 | 0 | 0 | 0 | 1 | 0 | 0.61 | 2 | 34659839 | 214 | 0 | 0 | 0 | 0 | 0 | 0 | 0 | 0
181 | 34659847 | 34659834 | 31447859 | 1 | 1 | 1 | 3 | 01.7.11.07-0032 | ФССЦ-2001, 01.7.11.07-0032, приказ Минстроя России №1039/пр от 30.12.2016г. | Электроды диаметром 4 мм Э42 | 1348 | 1009 | т | т | 1000 | 3e-05 | 10315.01 | 0 | 0 | 0 | 0 | 1 | 0 | 3e-05 | 2 | 34659840 | 215 | 3 | -0.30945 | 0 | 0 | 0 | 0 | 0 | 1
181 | 34659848 | 34659834 | 31471191 | 1 | 1 | 1 | 3 | 08.4.03.02-0004 | ФССЦ-2001, 08.4.03.02-0004, приказ Минстроя России №1039/пр от 30.12.2016г. | Горячекатаная арматурная сталь гладкая класса А-I, диаметром 12 мм | 1348 | 1009 | т | т | 1000 | 0.005 | 6508.75 | 0 | 0 | 0 | 0 | 1 | 0 | 0.005 | 2 | 34659841 | 216 | 3 | -32.5438 | 0 | 0 | 0 | 0 | 0 | 1
186 | 34659855 | 34659851 | 32163577 | 1 | 1 | 1 | 1 | 2-200-40 |  | Электромонтажник-наладчик, разряд IV | 1191 | 1013 | чел.-ч. | чел.-ч. | 1 | 1.08 | 0 | 0 | 0 | 9.62 | 0 | 1 | 1 | 1.08 | 2 | 34659852 | 217 | 0 | 0 | 0 | 0 | 0 | 0 | 0 | 0
186 | 34659856 | 34659851 | 32163326 | 1 | 1 | 1 | 1 | 2-300-20 |  | Техник по наладке и испытаниям, категория II | 1191 | 1013 | чел.-ч. | чел.-ч. | 1 | 1.08 | 0 | 0 | 0 | 9.17 | 0 | 1 | 1 | 1.08 | 2 | 34659853 | 218 | 0 | 0 | 0 | 0 | 0 | 0 | 0 | 0
186 | 34659857 | 34659851 | 32163380 | 1 | 1 | 1 | 1 | 2-400-20 |  | Инженер по наладке и испытаниям, категория II | 1191 | 1013 | чел.-ч. | чел.-ч. | 1 | 3.24 | 0 | 0 | 0 | 14.09 | 0 | 1 | 1 | 3.24 | 2 | 34659854 | 219 | 0 | 0 | 0 | 0 | 0 | 0 | 0 | 0
187 | 34659855 | 34659851 | 32163577 | 1 | 1 | 1 | 1 | 2-200-40 |  | Электромонтажник-наладчик, разряд IV | 1191 | 1013 | чел.-ч. | чел.-ч. | 1 | 1.08 | 0 | 0 | 0 | 9.62 | 0 | 1 | 1 | 1.08 | 2 | 34659852 | 220 | 0 | 0 | 0 | 0 | 0 | 0 | 0 | 0
187 | 34659856 | 34659851 | 32163326 | 1 | 1 | 1 | 1 | 2-300-20 |  | Техник по наладке и испытаниям, категория II | 1191 | 1013 | чел.-ч. | чел.-ч. | 1 | 1.08 | 0 | 0 | 0 | 9.17 | 0 | 1 | 1 | 1.08 | 2 | 34659853 | 221 | 0 | 0 | 0 | 0 | 0 | 0 | 0 | 0
187 | 34659857 | 34659851 | 32163380 | 1 | 1 | 1 | 1 | 2-400-20 |  | Инженер по наладке и испытаниям, категория II | 1191 | 1013 | чел.-ч. | чел.-ч. | 1 | 3.24 | 0 | 0 | 0 | 14.09 | 0 | 1 | 1 | 3.24 | 2 | 34659854 | 222 | 0 | 0 | 0 | 0 | 0 | 0 | 0 | 0
188 | 34659861 | 34659858 | 32164293 | 1 | 1 | 1 | 1 | 2-200-60 |  | Электромонтажник-наладчик, разряд VI | 1191 | 1013 | чел.-ч. | чел.-ч. | 1 | 0.61 | 0 | 0 | 0 | 12.92 | 0 | 1 | 1 | 0.61 | 2 | 34659859 | 223 | 0 | 0 | 0 | 0 | 0 | 0 | 0 | 0
188 | 34659862 | 34659858 | 32163330 | 1 | 1 | 1 | 1 | 2-400-30 |  | Инженер по наладке и испытаниям, категория III | 1191 | 1013 | чел.-ч. | чел.-ч. | 1 | 0.61 | 0 | 0 | 0 | 12.69 | 0 | 1 | 1 | 0.61 | 2 | 34659860 | 224 | 0 | 0 | 0 | 0 | 0 | 0 | 0 | 0
189 | 34659861 | 34659858 | 32164293 | 1 | 1 | 1 | 1 | 2-200-60 |  | Электромонтажник-наладчик, разряд VI | 1191 | 1013 | чел.-ч. | чел.-ч. | 1 | 0.61 | 0 | 0 | 0 | 12.92 | 0 | 1 | 1 | 0.61 | 2 | 34659859 | 225 | 0 | 0 | 0 | 0 | 0 | 0 | 0 | 0
189 | 34659862 | 34659858 | 32163330 | 1 | 1 | 1 | 1 | 2-400-30 |  | Инженер по наладке и испытаниям, категория III | 1191 | 1013 | чел.-ч. | чел.-ч. | 1 | 0.61 | 0 | 0 | 0 | 12.69 | 0 | 1 | 1 | 0.61 | 2 | 34659860 | 226 | 0 | 0 | 0 | 0 | 0 | 0 | 0 | 0
190 | 34659866 | 34659863 | 32164293 | 1 | 1 | 1 | 1 | 2-200-60 |  | Электромонтажник-наладчик, разряд VI | 1191 | 1013 | чел.-ч. | чел.-ч. | 1 | 0.81 | 0 | 0 | 0 | 12.92 | 0 | 1 | 1 | 0.81 | 2 | 34659864 | 227 | 0 | 0 | 0 | 0 | 0 | 0 | 0 | 0
190 | 34659867 | 34659863 | 32163330 | 1 | 1 | 1 | 1 | 2-400-30 |  | Инженер по наладке и испытаниям, категория III | 1191 | 1013 | чел.-ч. | чел.-ч. | 1 | 0.81 | 0 | 0 | 0 | 12.69 | 0 | 1 | 1 | 0.81 | 2 | 34659865 | 228 | 0 | 0 | 0 | 0 | 0 | 0 | 0 | 0
191 | 34659866 | 34659863 | 32164293 | 1 | 1 | 1 | 1 | 2-200-60 |  | Электромонтажник-наладчик, разряд VI | 1191 | 1013 | чел.-ч. | чел.-ч. | 1 | 0.81 | 0 | 0 | 0 | 12.92 | 0 | 1 | 1 | 0.81 | 2 | 34659864 | 229 | 0 | 0 | 0 | 0 | 0 | 0 | 0 | 0
191 | 34659867 | 34659863 | 32163330 | 1 | 1 | 1 | 1 | 2-400-30 |  | Инженер по наладке и испытаниям, категория III | 1191 | 1013 | чел.-ч. | чел.-ч. | 1 | 0.81 | 0 | 0 | 0 | 12.69 | 0 | 1 | 1 | 0.81 | 2 | 34659865 | 230 | 0 | 0 | 0 | 0 | 0 | 0 | 0 | 0
192 | 34659871 | 34659868 | 32164293 | 1 | 1 | 1 | 1 | 2-200-60 |  | Электромонтажник-наладчик, разряд VI | 1191 | 1013 | чел.-ч. | чел.-ч. | 1 | 6.48 | 0 | 0 | 0 | 12.92 | 0 | 1 | 1 | 6.48 | 2 | 34659869 | 231 | 0 | 0 | 0 | 0 | 0 | 0 | 0 | 0
192 | 34659872 | 34659868 | 32163330 | 1 | 1 | 1 | 1 | 2-400-30 |  | Инженер по наладке и испытаниям, категория III | 1191 | 1013 | чел.-ч. | чел.-ч. | 1 | 6.48 | 0 | 0 | 0 | 12.69 | 0 | 1 | 1 | 6.48 | 2 | 34659870 | 232 | 0 | 0 | 0 | 0 | 0 | 0 | 0 | 0
193 | 34659871 | 34659868 | 32164293 | 1 | 1 | 1 | 1 | 2-200-60 |  | Электромонтажник-наладчик, разряд VI | 1191 | 1013 | чел.-ч. | чел.-ч. | 1 | 6.48 | 0 | 0 | 0 | 12.92 | 0 | 1 | 1 | 6.48 | 2 | 34659869 | 233 | 0 | 0 | 0 | 0 | 0 | 0 | 0 | 0
193 | 34659872 | 34659868 | 32163330 | 1 | 1 | 1 | 1 | 2-400-30 |  | Инженер по наладке и испытаниям, категория III | 1191 | 1013 | чел.-ч. | чел.-ч. | 1 | 6.48 | 0 | 0 | 0 | 12.69 | 0 | 1 | 1 | 6.48 | 2 | 34659870 | 234 | 0 | 0 | 0 | 0 | 0 | 0 | 0 | 0
194 | 34659880 | 34659873 | 31715651 | 1 | 1 | 1 | 1 | 1-100-40 |  | Рабочий среднего разряда 4 | 1191 | 1013 | чел.-ч. | чел.-ч. | 1 | 28.59 | 0 | 0 | 0 | 9.62 | 0 | 1 | 1 | 28.59 | 2 | 34659874 | 235 | 0 | 0 | 0 | 0 | 0 | 0 | 0 | 0
194 | 34659881 | 34659873 | 31709492 | 1 | 1 | 1 | 1 | 4-100-00 |  | Затраты труда машинистов | 1191 | 1013 | чел.-ч. | чел.-ч. | 1 | 9.88 | 0 | 0 | 0 | 0 | 0 | 1 | 2 | 9.88 | 2 | 34659875 | 236 | 0 | 0 | 0 | 0 | 0 | 0 | 0 | 0
194 | 34659882 | 34659873 | 31526753 | 1 | 1 | 1 | 2 | 91.05.05-014 | ФСЭМ-2001, 91.05.05-014, приказ Минстроя России №1039/пр от 30.12.2016г. | Краны на автомобильном ходу, грузоподъемность 10 т | 1368 | 1011 | маш.-ч | маш.-ч | 1 | 2.67 | 0 | 111.99 | 13.5 | 0 | 0 | 1 | 0 | 2.67 | 2 | 34659876 | 237 | 0 | 0 | 0 | 0 | 0 | 0 | 0 | 0
194 | 34659883 | 34659873 | 31527023 | 1 | 1 | 1 | 2 | 91.06.06-011 | ФСЭМ-2001, 91.06.06-011, приказ Минстроя России №1039/пр от 30.12.2016г. | Автогидроподъемники высотой подъема 12 м | 1368 | 1011 | маш.-ч | маш.-ч | 1 | 5.78 | 0 | 82.22 | 10.06 | 0 | 0 | 1 | 0 | 5.78 | 2 | 34659877 | 238 | 0 | 0 | 0 | 0 | 0 | 0 | 0 | 0
194 | 34659884 | 34659873 | 31528142 | 1 | 1 | 1 | 2 | 91.14.02-001 | ФСЭМ-2001, 91.14.02-001, приказ Минстроя России №1039/пр от 30.12.2016г. | Автомобили бортовые, грузоподъемность до 5 т | 1368 | 1011 | маш.-ч | маш.-ч | 1 | 1.43 | 0 | 65.71 | 11.6 | 0 | 0 | 1 | 0 | 1.43 | 2 | 34659878 | 239 | 0 | 0 | 0 | 0 | 0 | 0 | 0 | 0
194 | 34659885 | 34659873 | 31441448 | 17 | 1 | 1 | 3 | 07.1.04.02 |  | Детали крепления стальные | 1346 | 1009 | кг | кг | 1 | 0 | 0 | 0 | 0 | 0 | 1 | 0 | 0 | 0 | 2 | 34659879 | 240 | 0 | 0 | 0 | 0 | 0 | 0 | 0 | 0
195 | 34659880 | 34659873 | 31715651 | 1 | 1 | 1 | 1 | 1-100-40 |  | Рабочий среднего разряда 4 | 1191 | 1013 | чел.-ч. | чел.-ч. | 1 | 28.59 | 0 | 0 | 0 | 9.62 | 0 | 1 | 1 | 28.59 | 2 | 34659874 | 241 | 0 | 0 | 0 | 0 | 0 | 0 | 0 | 0
195 | 34659881 | 34659873 | 31709492 | 1 | 1 | 1 | 1 | 4-100-00 |  | Затраты труда машинистов | 1191 | 1013 | чел.-ч. | чел.-ч. | 1 | 9.88 | 0 | 0 | 0 | 0 | 0 | 1 | 2 | 9.88 | 2 | 34659875 | 242 | 0 | 0 | 0 | 0 | 0 | 0 | 0 | 0
195 | 34659882 | 34659873 | 31526753 | 1 | 1 | 1 | 2 | 91.05.05-014 | ФСЭМ-2001, 91.05.05-014, приказ Минстроя России №1039/пр от 30.12.2016г. | Краны на автомобильном ходу, грузоподъемность 10 т | 1368 | 1011 | маш.-ч | маш.-ч | 1 | 2.67 | 0 | 111.99 | 13.5 | 0 | 0 | 1 | 0 | 2.67 | 2 | 34659876 | 243 | 0 | 0 | 0 | 0 | 0 | 0 | 0 | 0
195 | 34659883 | 34659873 | 31527023 | 1 | 1 | 1 | 2 | 91.06.06-011 | ФСЭМ-2001, 91.06.06-011, приказ Минстроя России №1039/пр от 30.12.2016г. | Автогидроподъемники высотой подъема 12 м | 1368 | 1011 | маш.-ч | маш.-ч | 1 | 5.78 | 0 | 82.22 | 10.06 | 0 | 0 | 1 | 0 | 5.78 | 2 | 34659877 | 244 | 0 | 0 | 0 | 0 | 0 | 0 | 0 | 0
195 | 34659884 | 34659873 | 31528142 | 1 | 1 | 1 | 2 | 91.14.02-001 | ФСЭМ-2001, 91.14.02-001, приказ Минстроя России №1039/пр от 30.12.2016г. | Автомобили бортовые, грузоподъемность до 5 т | 1368 | 1011 | маш.-ч | маш.-ч | 1 | 1.43 | 0 | 65.71 | 11.6 | 0 | 0 | 1 | 0 | 1.43 | 2 | 34659878 | 245 | 0 | 0 | 0 | 0 | 0 | 0 | 0 | 0
195 | 34659885 | 34659873 | 31441448 | 17 | 1 | 1 | 3 | 07.1.04.02 |  | Детали крепления стальные | 1346 | 1009 | кг | кг | 1 | 0 | 0 | 0 | 0 | 0 | 1 | 0 | 0 | 0 | 2 | 34659879 | 246 | 0 | 0 | 0 | 0 | 0 | 0 | 0 | 0
198 | 34662211 | 34659887 | 32163921 | 1 | 1 | 1 | 1 | 2-300-10 |  | Техник по наладке и испытаниям, категория I | 1191 | 1013 | чел.-ч. | чел.-ч. | 1 | 6.4 | 0 | 0 | 0 | 10.21 | 0 | 1 | 1 | 6.4 | 2 | 34662211 | 247 | 0 | 0 | 0 | 0 | 0 | 0 | 0 | 0
198 | 34662212 | 34659887 | 32159941 | 1 | 1 | 1 | 1 | 3-100 |  | Ведущий инженер | 1191 | 1013 | чел.-ч. | чел.-ч. | 1 | 12.8 | 0 | 0 | 0 | 16.93 | 0 | 1 | 1 | 12.8 | 2 | 34662212 | 248 | 0 | 0 | 0 | 0 | 0 | 0 | 0 | 0
198 | 34662213 | 34659887 | 32000304 | 1 | 1 | 1 | 1 | 3-100-10 |  | Инженер I категории | 1191 | 1013 | чел.-ч. | чел.-ч. | 1 | 25.6 | 0 | 0 | 0 | 15.49 | 0 | 1 | 1 | 25.6 | 2 | 34662213 | 249 | 0 | 0 | 0 | 0 | 0 | 0 | 0 | 0
198 | 34662214 | 34659887 | 32003081 | 1 | 1 | 1 | 1 | 3-100-20 |  | Инженер II категории | 1191 | 1013 | чел.-ч. | чел.-ч. | 1 | 57.6 | 0 | 0 | 0 | 14.09 | 0 | 1 | 1 | 57.6 | 2 | 34662214 | 250 | 0 | 0 | 0 | 0 | 0 | 0 | 0 | 0
198 | 34662215 | 34659887 | 32159989 | 1 | 1 | 1 | 1 | 3-100-30 |  | Инженер III категории | 1191 | 1013 | чел.-ч. | чел.-ч. | 1 | 25.6 | 0 | 0 | 0 | 12.69 | 0 | 1 | 1 | 25.6 | 2 | 34662215 | 251 | 0 | 0 | 0 | 0 | 0 | 0 | 0 | 0
199 | 34662211 | 34659887 | 32163921 | 1 | 1 | 1 | 1 | 2-300-10 |  | Техник по наладке и испытаниям, категория I | 1191 | 1013 | чел.-ч. | чел.-ч. | 1 | 6.4 | 0 | 0 | 0 | 10.21 | 0 | 1 | 1 | 6.4 | 2 | 34662211 | 252 | 0 | 0 | 0 | 0 | 0 | 0 | 0 | 0
199 | 34662212 | 34659887 | 32159941 | 1 | 1 | 1 | 1 | 3-100 |  | Ведущий инженер | 1191 | 1013 | чел.-ч. | чел.-ч. | 1 | 12.8 | 0 | 0 | 0 | 16.93 | 0 | 1 | 1 | 12.8 | 2 | 34662212 | 253 | 0 | 0 | 0 | 0 | 0 | 0 | 0 | 0
199 | 34662213 | 34659887 | 32000304 | 1 | 1 | 1 | 1 | 3-100-10 |  | Инженер I категории | 1191 | 1013 | чел.-ч. | чел.-ч. | 1 | 25.6 | 0 | 0 | 0 | 15.49 | 0 | 1 | 1 | 25.6 | 2 | 34662213 | 254 | 0 | 0 | 0 | 0 | 0 | 0 | 0 | 0
199 | 34662214 | 34659887 | 32003081 | 1 | 1 | 1 | 1 | 3-100-20 |  | Инженер II категории | 1191 | 1013 | чел.-ч. | чел.-ч. | 1 | 57.6 | 0 | 0 | 0 | 14.09 | 0 | 1 | 1 | 57.6 | 2 | 34662214 | 255 | 0 | 0 | 0 | 0 | 0 | 0 | 0 | 0
199 | 34662215 | 34659887 | 32159989 | 1 | 1 | 1 | 1 | 3-100-30 |  | Инженер III категории | 1191 | 1013 | чел.-ч. | чел.-ч. | 1 | 25.6 | 0 | 0 | 0 | 12.69 | 0 | 1 | 1 | 25.6 | 2 | 34662215 | 256 | 0 | 0 | 0 | 0 | 0 | 0 | 0 | 0