## 1.Лок.смета.и.Акт
Рассчитано с помощью программы "Мастер отчетов" v10.1, г. Орел, тел. +7 (910) 747-08-01
Унифицированная форма № КС-2
Утверждена постановлением Госкомстата России
от 11.11.99. № 100
Код
[8 empty] | Форма по ОКУД | 0322005
Инвестор: | [7 empty] | по ОКПО | [8 empty] | 0
Заказчик: | [7 empty] | по ОКПО | [8 empty] | 0
Генподрядчик: | [7 empty] | по ОКПО | [8 empty] | 0
Субподрядчик: | [7 empty] | по ОКПО | [8 empty] | 0
Стройка: | [17 empty] | 0
Объект: |  | ВЛ 0,4 кВ СИП 2 3х50+54,6 1, 1 км | [15 empty] | ВЛ 0,4 кВ СИП 2 3х50+54,6 1, 1 км
Шифр: |  | Новый объект_(Копия) | [5 empty] | Вид деятельности по ОКДП | [9 empty] | Новый объект_(Копия)
[6 empty] | Договор подряда |  | номер | [13 empty] | 0
дата
Вид операции
[6 empty] | Номер документа | Дата составления | Отчетный период
[8 empty] | с | по
AKT
О ПРИЕМКЕ ВЫПОЛНЕННЫХ РАБОТ
0
Составлено в уровне цен : I квартал 2018 г.
Наименование и редакция СНБ: ФЕР-2017 с Изм.4 от 2018.01.10
Сметная (договорная) стоимость в соответствии с договором подряда (субподряда): |  |  |  | 1229.563 |  | тыс.руб.
Форма № 1б
Стройка: | [18 empty] | 0
Объект: | [18 empty] | 0
Шифр: | [18 empty] | 0
ЛОКАЛЬНАЯ СМЕТА №
Реконструкция ВЛ 0,4 кВ №5 ТП 121 по ул. Кобринская, пер. Крайний, пер. Цветочный в г. Ливны -1,1км | [20 empty] | Реконструкция ВЛ 0,4 кВ №5 ТП 121 по ул. Кобринская, пер. Крайний, пер. Цветочный в г. Ливны -1,1км
Основание: | [18 empty] | 0
[8 empty] | Базовая цена | Текущая цена
[6 empty] | Сметная стоимость |  | 130.919 | 1229.563 | тыс.руб
[6 empty] | Средства на оплату труда |  | 6.988 | 127.889 | тыс.руб
[6 empty] | Нормативная трудоемкость |  | 516.6348 | 516.6348 | чел.-ч
Составлено в уровне цен : I квартал 2018 г.
Наименование и редакция СНБ: ФЕР-2017 с Изм.4 от 2018.01.10
№ п/п | Шифр расценки и коды ресурсов | Наименование работ и затрат | Единица измерения | Коли- чество | Единичная расценка, руб. | Поправочные коэффициэнты, нормы НР и СП | Цена за единицу, руб. | ВСЕГО, в базисном уровне цен, руб. | Индексы пересчета, нормы НР и СП | ВСЕГО, в уровне цен I квартал 2018 г., руб.
1 | 2 | 3 | 4 | 5 | 6 | 7 | 8 | 9 | 10 | 11
1 | 33-04-040-01 | Демонтаж 3-х проводов ВЛ 0,38 кВ с одной опоры | ШТ | 32 | 43.36 |  | 43.36
|  | ОЗП |  |  | 10.64 |  | 10.64 | 340 | 18.3 | 6231 |  |  |  |  | 340 | 6231 | [65 empty] | 340 | 340 | [11 empty] | 340
|  | ЭММ |  |  | 32.72 |  | 32.72 | 1047 | 12.5 | 13088 |  |  |  |  | 1047 | 13088 | [65 empty] | 1047 |  | 1047 | [10 empty] | 1047
|  | в т.ч. ЗПМ |  |  | 4.22 |  | 4.22 | 135 | 18.3 | 2471 | [74 empty] | 135
|  | НР от ФОТ |  | 105 | % |  | 15.6 | 499 | 105%*0,85=89% | 7745 |  |  |  |  | 499 | 7745 | [75 empty] | 499 |  |  | 499
|  | СП от ФОТ |  | 60 | % |  | 8.92 | 285 | 60%*0,8=48% | 4177 |  |  |  |  | 285 | 4177 | [76 empty] | 285 |  | 285
|  | Затраты труда рабочих | чел-ч | 1.27 |  |  | 1.27 | 40.64
[7 empty] | 2171 |  | 31241 |  |  |  | 2171 | 31241 | [79 empty] | 2171
2 | 33-04-040-02 | Демонтаж одного дополнительного провода с одной опоры | ШТ | 32 | 7.66 |  | 7.66
|  | ОЗП |  |  | 1.24 |  | 1.24 | 40 | 18.3 | 726 |  |  |  |  | 40 | 726 | [65 empty] | 40 | 40 | [11 empty] | 40
|  | ЭММ |  |  | 6.42 |  | 6.42 | 205 | 12.5 | 2568 |  |  |  |  | 205 | 2568 | [65 empty] | 205 |  | 205 | [10 empty] | 205
|  | в т.ч. ЗПМ |  |  | 0.82 |  | 0.82 | 26 | 18.3 | 480 | [74 empty] | 26
|  | НР от ФОТ |  | 105 | % |  | 2.16 | 69 | 105%*0,85=89% | 1073 |  |  |  |  | 69 | 1073 | [75 empty] | 69 |  |  | 69
|  | СП от ФОТ |  | 60 | % |  | 1.24 | 40 | 60%*0,8=48% | 579 |  |  |  |  | 40 | 579 | [76 empty] | 40 |  | 40
|  | Затраты труда рабочих | чел-ч | 0.15 |  |  | 0.15 | 4.8
[7 empty] | 354 |  | 4946 |  |  |  | 354 | 4946 | [79 empty] | 354
3 | 33-04-041-02 | Снятие ответвлений ВЛ 0,38 кВ к зданиям при количестве проводов в ответвлении 2 | ответвление | 35 | 7.36 |  | 7.36
|  | ОЗП |  |  | 5.39 |  | 5.39 | 189 | 18.3 | 3452 |  |  |  |  | 189 | 3452 | [65 empty] | 189 | 189 | [11 empty] | 189
|  | ЭММ |  |  | 1.97 |  | 1.97 | 69 | 12.5 | 862 |  |  |  |  | 69 | 862 | [65 empty] | 69 |  | 69 | [10 empty] | 69
|  | в т.ч. ЗПМ |  |  | 0.35 |  | 0.35 | 12 | 18.3 | 224 | [74 empty] | 12
|  | НР от ФОТ |  | 105 | % |  | 6.03 | 211 | 105%*0,85=89% | 3272 |  |  |  |  | 211 | 3272 | [75 empty] | 211 |  |  | 211
|  | СП от ФОТ |  | 60 | % |  | 3.44 | 121 | 60%*0,8=48% | 1764 |  |  |  |  | 121 | 1764 | [76 empty] | 121 |  | 121
|  | Затраты труда рабочих | чел-ч | 0.66 |  |  | 0.66 | 23.1
[7 empty] | 590 |  | 9350 |  |  |  | 590 | 9350 | [79 empty] | 590
4 | 33-04-041-03 | Снятие ответвлений ВЛ 0,38 кВ к зданиям при количестве проводов в ответвлении 4 | ответвление | 11 | 11.71 |  | 11.71
|  | ОЗП |  |  | 8.42 |  | 8.42 | 93 | 18.3 | 1695 |  |  |  |  | 93 | 1695 | [65 empty] | 93 | 93 | [11 empty] | 93
|  | ЭММ |  |  | 3.29 |  | 3.29 | 36 | 12.5 | 452 |  |  |  |  | 36 | 452 | [65 empty] | 36 |  | 36 | [10 empty] | 36
|  | в т.ч. ЗПМ |  |  | 0.58 |  | 0.58 | 6 | 18.3 | 117 | [74 empty] | 6
|  | НР от ФОТ |  | 105 | % |  | 9.45 | 104 | 105%*0,85=89% | 1613 |  |  |  |  | 104 | 1613 | [75 empty] | 104 |  |  | 104
|  | СП от ФОТ |  | 60 | % |  | 5.4 | 59 | 60%*0,8=48% | 870 |  |  |  |  | 59 | 870 | [76 empty] | 59 |  | 59
|  | Затраты труда рабочих | чел-ч | 1.03 |  |  | 1.03 | 11.33
[7 empty] | 292 |  | 4630 |  |  |  | 292 | 4630 | [79 empty] | 292
5 | 33-04-042-01 | Демонтаж опор ВЛ 0,38-10 кВ без приставок одностоечных | ШТ | 28 | 70.94 |  | 70.94
|  | ОЗП |  |  | 7.35 |  | 7.35 | 206 | 18.3 | 3766 |  |  |  |  | 206 | 3766 | [65 empty] | 206 | 206 | [11 empty] | 206
|  | ЭММ |  |  | 63.59 |  | 63.59 | 1781 | 12.5 | 22257 |  |  |  |  | 1781 | 22257 | [65 empty] | 1781 |  | 1781 | [10 empty] | 1781
|  | в т.ч. ЗПМ |  |  | 5.56 |  | 5.56 | 156 | 18.3 | 2849 | [74 empty] | 156
|  | НР от ФОТ |  | 105 | % |  | 13.56 | 380 | 105%*0,85=89% | 5887 |  |  |  |  | 380 | 5887 | [75 empty] | 380 |  |  | 380
|  | СП от ФОТ |  | 60 | % |  | 7.75 | 217 | 60%*0,8=48% | 3175 |  |  |  |  | 217 | 3175 | [76 empty] | 217 |  | 217
|  | Затраты труда рабочих | чел-ч | 0.81 |  |  | 0.81 | 22.68
[7 empty] | 2584 |  | 35085 |  |  |  | 2584 | 35085 | [79 empty] | 2584
6 | 33-04-042-02 | Демонтаж опор ВЛ 0,38-10 кВ без приставок одностоечных с подкосом | ШТ | 5 | 223.84 |  | 223.84
|  | ОЗП |  |  | 15.87 |  | 15.87 | 79 | 18.3 | 1452 |  |  |  |  | 79 | 1452 | [65 empty] | 79 | 79 | [11 empty] | 79
|  | ЭММ |  |  | 207.97 |  | 207.97 | 1040 | 12.5 | 12998 |  |  |  |  | 1040 | 12998 | [65 empty] | 1040 |  | 1040 | [10 empty] | 1040
|  | в т.ч. ЗПМ |  |  | 20.63 |  | 20.63 | 103 | 18.3 | 1888 | [74 empty] | 103
|  | НР от ФОТ |  | 105 | % |  | 38.33 | 191 | 105%*0,85=89% | 2973 |  |  |  |  | 191 | 2973 | [75 empty] | 191 |  |  | 191
|  | СП от ФОТ |  | 60 | % |  | 21.9 | 109 | 60%*0,8=48% | 1603 |  |  |  |  | 109 | 1603 | [76 empty] | 109 |  | 109
|  | Затраты труда рабочих | чел-ч | 1.75 |  |  | 1.75 | 8.75
[7 empty] | 1419 |  | 19026 |  |  |  | 1419 | 19026 | [79 empty] | 1419
7 | 33-04-016-02 | Развозка конструкций и материалов опор ВЛ 0,38-10 кВ по трассе одностоечных железобетонных опор | ШТ | 33 | 49.34 |  | 49.34
|  | ОЗП |  |  | 3.59 |  | 3.59 | 118 | 18.3 | 2168 |  |  |  |  | 118 | 2168 | [65 empty] | 118 | 118 | [11 empty] | 118
|  | ЭММ |  |  | 45.75 |  | 45.75 | 1510 | 12.5 | 18872 |  |  |  |  | 1510 | 18872 | [65 empty] | 1510 |  | 1510 | [10 empty] | 1510
|  | в т.ч. ЗПМ |  |  | 6.48 |  | 6.48 | 214 | 18.3 | 3913 | [74 empty] | 214
|  | НР от ФОТ |  | 105 | % |  | 10.57 | 349 | 105%*0,85=89% | 5412 |  |  |  |  | 349 | 5412 | [75 empty] | 349 |  |  | 349
|  | СП от ФОТ |  | 60 | % |  | 6.04 | 199 | 60%*0,8=48% | 2919 |  |  |  |  | 199 | 2919 | [76 empty] | 199 |  | 199
|  | Затраты труда рабочих | чел-ч | 0.44 |  |  | 0.44 | 14.52
[7 empty] | 2176 |  | 29371 |  |  |  | 2176 | 29371 | [79 empty] | 2176
8 | 33-04-003-01 | Установка железобетонных опор ВЛ 0,38; 6-10 кВ с траверсами без приставок одностоечных | ШТ | 23 | 199.82 | Поправка: Прил.2, Табл.1, п. 4 | 185.06
|  | ОЗП |  |  | 33.67 | *1,2 | 40.4 | 929 | 18.3 | 17004 |  |  |  |  | 929 | 17004 | [65 empty] | 929 | 929 | [11 empty] | 929
|  | ЭММ |  |  | 120.54 | *1,2 | 144.65 | 3327 | 12.5 | 41587 |  |  |  |  | 3327 | 41587 | [65 empty] | 3327 |  | 3327 | [10 empty] | 3327
|  | в т.ч. ЗПМ |  |  | 11.25 | *1,2 | 13.5 | 311 | 18.3 | 5682 | [74 empty] | 311
|  | Материальные ресурсы |  |  | 45.61 |  | 0.01 | 0 | 7.5 | 2 |  |  |  |  | 0 | 2 | [65 empty] | 0 |  |  |  | 0 | 0 | 0 | 0 | 0 | 0 |  |  |  | 0
|  | НР от ФОТ |  | 105 | % |  | 56.6 | 1302 | 105%*0,85=89% | 20191 |  |  |  |  | 1302 | 20191 | [75 empty] | 1302 |  |  | 1302
|  | СП от ФОТ |  | 60 | % |  | 32.34 | 744 | 60%*0,8=48% | 10889 |  |  |  |  | 744 | 10889 | [76 empty] | 744 |  | 744
|  | Затраты труда рабочих | чел-ч | 3.8 |  | *1,2 | 4.56 | 104.88
8,5 | Накладная | Опора ж/б СВ 110 | шт. | 23 | 1016 |  | 1016 | 23368 | 7.5 | 175260 |  |  |  |  | 23368 | 175260 | [65 empty] | 23368 |  |  |  | 23368 | 23368 | 23368 | 23368 | 0 | 0 |  |  |  | 23368
| Расчет цены | [7 620 / 7,5] = 1016
[7 empty] | 29670 |  | 264933 |  |  |  | 29670 | 264933 | [79 empty] | 29670
9 | 33-04-003-02 | Установка железобетонных опор ВЛ 0,38; 6-10 кВ с траверсами без приставок одностоечных с одним подкосом | ШТ | 5 | 399.56 | Поправка: Прил.2, Табл.1, п. 4 | 424.75
|  | ОЗП |  |  | 69.99 | *1,2 | 83.99 | 420 | 18.3 | 7685 |  |  |  |  | 420 | 7685 | [65 empty] | 420 | 420 | [11 empty] | 420
|  | ЭММ |  |  | 283.96 | *1,2 | 340.75 | 1704 | 12.5 | 21297 |  |  |  |  | 1704 | 21297 | [65 empty] | 1704 |  | 1704 | [10 empty] | 1704
|  | в т.ч. ЗПМ |  |  | 26.22 | *1,2 | 31.46 | 157 | 18.3 | 2879 | [74 empty] | 157
|  | Материальные ресурсы |  |  | 45.61 |  | 0.01 | 0 | 7.5 | 0 |  |  |  |  | 0 | 0 | [65 empty] | 0 |  |  |  | 0 | 0 | 0 | 0 | 0 | 0 |  |  |  | 0
|  | НР от ФОТ |  | 105 | % |  | 121.22 | 606 | 105%*0,85=89% | 9402 |  |  |  |  | 606 | 9402 | [75 empty] | 606 |  |  | 606
|  | СП от ФОТ |  | 60 | % |  | 69.27 | 346 | 60%*0,8=48% | 5071 |  |  |  |  | 346 | 5071 | [76 empty] | 346 |  | 346
|  | Затраты труда рабочих | чел-ч | 7.9 |  | *1,2 | 9.48 | 47.4
9,1 | Накладная | Опора ж/б СВ 110 | шт. | 5 | 1016 |  | 1016 | 5080 | 7.5 | 38100 |  |  |  |  | 5080 | 38100 | [65 empty] | 5080 |  |  |  | 5080 | 5080 | 5080 | 5080 | 0 | 0 |  |  |  |  | 5080
| Расчет цены | [7 620 / 7,5] = 1016
9,2 | Накладная | Опора ж/б СВ 95-3 | шт. | 5 | 804 |  | 804 | 4020 | 7.5 | 30150 |  |  |  |  | 4020 | 30150 | [65 empty] | 4020 |  |  |  | 4020 | 4020 | 4020 | 4020 | 0 | 0 |  |  |  | 4020
| Расчет цены | [6 030 / 7,5] = 804
9,3 | Накладная | Узел крепления | шт. | 5 | 150.66 |  | 150.66 | 753 | 7.5 | 5650 |  |  |  |  | 753 | 5650 | [65 empty] | 753 |  |  |  | 753 | 753 | 753 | 753 | 0 | 0 |  |  |  | 753
| Расчет цены | [1 129,94 / 7,5] = 150.66
9,4 | Накладная | Зажимы ПС 1-1 | шт. | 52.5 | 9.77 |  | 9.77 | 513 | 7.5 | 3847 |  |  |  |  | 513 | 3847 | [65 empty] | 513 |  |  |  | 513 | 513 | 513 | 513 | 0 | 0 |  |  |  | 513
| Расчет цены | [73,3 / 7,5] = 9.77
[7 empty] | 13442 |  | 121202 |  |  |  | 13442 | 121202 | [79 empty] | 13442
10 | 33-04-017-01 | Подвеска самонесущих изолированных проводов (СИП-2А) напряжением от 0,4 кВ до 1 кВ (со снятием напряжения) при количестве 29 опор с использованием автогидроподъемника | 1000 М | 1.1 | 11146.19 | Поправка: Прил.2, Табл.1, п. 4 | 4452.55
|  | ОЗП |  |  | 620.43 | *1,2 | 744.52 | 819 | 18.3 | 14987 |  |  |  |  | 819 | 14987 | [65 empty] | 819 | 819 | [11 empty] | 819
|  | ЭММ |  |  | 3090.02 | *1,2 | 3708.03 | 4079 | 12.5 | 50985 |  |  |  |  | 4079 | 50985 | [65 empty] | 4079 |  | 4079 | [10 empty] | 4079
|  | в т.ч. ЗПМ |  |  | 399.08 | *1,2 | 478.9 | 527 | 18.3 | 9640 | [74 empty] | 527
|  | НР от ФОТ |  | 105 | % |  | 1284.59 | 1413 | 105%*0,85=89% | 21918 |  |  |  |  | 1413 | 21918 | [75 empty] | 1413 |  |  | 1413
|  | СП от ФОТ |  | 60 | % |  | 734.05 | 808 | 60%*0,8=48% | 11821 |  |  |  |  | 808 | 11821 | [76 empty] | 808 |  | 808
|  | Затраты труда рабочих | чел-ч | 65.24 |  | *1,2 | 78.29 | 86.1168
10,1 | Накладная | Колпачок SE | шт. | 40 | 11.81 |  | 11.81 | 472 | 7.5 | 3543 |  |  |  |  | 472 | 3543 | [65 empty] | 472 |  |  |  | 472 | 472 | 472 | 472 | 0 | 0 |  |  |  | 472
| Расчет цены | [88,59 / 7,5] = 11.81
10,2 | Накладная | Зажим време.заземления РС 481 | шт. | 15 | 92.09 |  | 92.09 | 1381 | 7.5 | 10360 |  |  |  |  | 1381 | 10360 | [65 empty] | 1381 |  |  |  | 1381 | 1381 | 1381 | 1381 | 0 | 0 |  |  |  | 1381
| Расчет цены | [690,69 / 7,5] = 92.09
10,3 | Накладная | Наконечник CPTAU 50 | шт. | 10 | 48.41 |  | 48.41 | 484 | 7.5 | 3631 |  |  |  |  | 484 | 3631 | [65 empty] | 484 |  |  |  | 484 | 484 | 484 | 484 | 0 | 0 |  |  |  | 484
| Расчет цены | [363,06 / 7,5] = 48.41
10,4 | Накладная | Наконечник CPTAU 54 | шт. | 10 | 94.4 |  | 94.4 | 944 | 7.5 | 7080 |  |  |  |  | 944 | 7080 | [65 empty] | 944 |  |  |  | 944 | 944 | 944 | 944 | 0 | 0 |  |  |  | 944
| Расчет цены | [707,98 / 7,5] = 94.4
10,5 | Накладная | Зажим РА 1500 | шт. | 26 | 61.31 |  | 61.31 | 1594 | 7.5 | 11955 |  |  |  |  | 1594 | 11955 | [65 empty] | 1594 |  |  |  | 1594 | 1594 | 1594 | 1594 | 0 | 0 |  |  |  | 1594
| Расчет цены | [459,82 / 7,5] = 61.31
10,6 | Накладная | Хомут Х-89 | шт. | 5 | 148.91 |  | 148.91 | 745 | 7.5 | 5584 |  |  |  |  | 745 | 5584 | [65 empty] | 745 |  |  |  | 745 | 745 | 745 | 745 | 0 | 0 |  |  |  | 745
| Расчет цены | [1 116,82 / 7,5] = 148.91
10,7 | Накладная | Зажим ответвительный с прокалыванием изоляции (СИП) Р95 | шт. | 24 | 30.18 |  | 30.18 | 724 | 7.5 | 5432 |  |  |  |  | 724 | 5432 | [65 empty] | 724 |  |  |  | 724 | 724 | 724 | 724 | 0 | 0 |  |  |  |  | 724
| Расчет цены | [226,36 / 7,5] = 30.18
10,8 | Накладная | Зажим MJPT 54,6 | шт. | 10 | 48.64 |  | 48.64 | 486 | 7.5 | 3648 |  |  |  |  | 486 | 3648 | [65 empty] | 486 |  |  |  | 486 | 486 | 486 | 486 | 0 | 0 |  |  |  |  | 486
| Расчет цены | [364,8 / 7,5] = 48.64
10,9 | Накладная | Провода самонесущие изолированные СИП 2 3х50+54,6 мм2 | м | 1100 | 21.11 |  | 21.11 | 23221 | 7.5 | 174158 |  |  |  |  | 23221 | 174158 | [65 empty] | 23221 |  |  |  | 23221 | 23221 | 23221 | 23221 | 0 | 0 |  |  |  | 23221
| Расчет цены | [158,29 / 7,5] = 21.11
10,10 | Накладная | Кронштейн CS10.3 | шт. | 30 | 26.01 |  | 26.01 | 780 | 7.5 | 5852 |  |  |  |  | 780 | 5852 | [65 empty] | 780 |  |  |  | 780 | 780 | 780 | 780 | 0 | 0 |  |  |  | 780
| Расчет цены | [195,05 / 7,5] = 26.01
10,11 | Накладная | Комплект промежуточной подвески (СИП) ES 1500E | шт. | 42 | 70.89 |  | 70.89 | 2977 | 7.5 | 22330 |  |  |  |  | 2977 | 22330 | [65 empty] | 2977 |  |  |  | 2977 | 2977 | 2977 | 2977 | 0 | 0 |  |  |  | 2977
| Расчет цены | [531,66 / 7,5] = 70.89
10,12 | Накладная | Зажим MJPT 50 | шт. | 18 | 26.18 |  | 26.18 | 471 | 7.5 | 3534 |  |  |  |  | 471 | 3534 | [65 empty] | 471 |  |  |  | 471 | 471 | 471 | 471 | 0 | 0 |  |  |  | 471
| Расчет цены | [196,36 / 7,5] = 26.18
10,13 | Накладная | Лента крепления шириной 20 мм, толщиной 0,7 мм, длиной 50 м из нержавеющей стали (в пластмасовой коробке с кабельной бухтой) F207 (СИП) | упак. | 12 | 140.6 |  | 140.6 | 1687 | 7.5 | 12654 |  |  |  |  | 1687 | 12654 | [65 empty] | 1687 |  |  |  | 1687 | 1687 | 1687 | 1687 | 0 | 0 |  |  |  | 1687
| Расчет цены | [1 054,5 / 7,5] = 140.6
10,14 | Накладная | Скрепа размером 20 мм NC20 (СИП) | шт. | 240 | 2.91 |  | 2.91 | 698 | 7.5 | 5238 |  |  |  |  | 698 | 5238 | [65 empty] | 698 |  |  |  | 698 | 698 | 698 | 698 | 0 | 0 |  |  |  | 698
| Расчет цены | [21,8 / 7,5] = 2.91
[7 empty] | 43783 |  | 374710 |  |  |  | 43783 | 374710 | [79 empty] | 43783
11 | 33-04-013-02 | Устройство ответвлений от ВЛ 0,38 кВ к зданиям с помощью механизмов при количестве проводов в ответвлении 2 | ответвление | 35 | 86.72 | Поправка: Прил.2, Табл.1, п. 4 | 102.33
|  | ОЗП |  |  | 17.87 | *1,2 | 21.44 | 750 | 18.3 | 13732 |  |  |  |  | 750 | 13732 | [65 empty] | 750 | 750 | [11 empty] | 750
|  | ЭММ |  |  | 67.41 | *1,2 | 80.89 | 2831 | 12.5 | 35389 |  |  |  |  | 2831 | 35389 | [65 empty] | 2831 |  | 2831 | [10 empty] | 2831
|  | в т.ч. ЗПМ |  |  | 8.6 | *1,2 | 10.32 | 361 | 18.3 | 6610 | [74 empty] | 361
|  | НР от ФОТ |  | 105 | % |  | 33.35 | 1167 | 105%*0,85=89% | 18104 |  |  |  |  | 1167 | 18104 | [75 empty] | 1167 |  |  | 1167
|  | СП от ФОТ |  | 60 | % |  | 19.06 | 667 | 60%*0,8=48% | 9764 |  |  |  |  | 667 | 9764 | [76 empty] | 667 |  | 667
|  | Затраты труда рабочих | чел-ч | 1.97 |  | *1,2 | 2.36 | 82.74
11,1 | Накладная | Зажим ответвительный Р616 | шт. | 140 | 14.99 |  | 14.99 | 2099 | 7.5 | 15740 |  |  |  |  | 2099 | 15740 | [65 empty] | 2099 |  |  |  | 2099 | 2099 | 2099 | 2099 | 0 | 0 |  |  |  | 2099
| Расчет цены | [112,43 / 7,5] = 14.99
11,2 | Накладная | Провод СИП 4 2х16 | м | 875 | 3.17 |  | 3.17 | 2774 | 7.5 | 20803 |  |  |  |  | 2774 | 20803 | [65 empty] | 2774 |  |  |  | 2774 | 2774 | 2774 | 2774 | 0 | 0 |  |  |  | 2774
| Расчет цены | [23,81 / 7,5] = 3.17
11,3 | Накладная | Зажим анкерный DN 123 | шт. | 220 | 12.3 |  | 12.3 | 2706 | 7.5 | 20295 |  |  |  |  | 2706 | 20295 | [65 empty] | 2706 |  |  |  | 2706 | 2706 | 2706 | 2706 | 0 | 0 |  |  |  | 2706
| Расчет цены | [92,22 / 7,5] = 12.3
11,4 | Накладная | Кронштейн CS10.3 | шт. | 30 | 26.01 |  | 26.01 | 780 | 7.5 | 5852 |  |  |  |  | 780 | 5852 | [65 empty] | 780 |  |  |  | 780 | 780 | 780 | 780 | 0 | 0 |  |  |  | 780
| Расчет цены | [195,05 / 7,5] = 26.01
11,5 | Накладная | Зажим ответвительный Р645 | шт. | 110 | 20.57 |  | 20.57 | 2263 | 7.5 | 16970 |  |  |  |  | 2263 | 16970 | [65 empty] | 2263 |  |  |  | 2263 | 2263 | 2263 | 2263 | 0 | 0 |  |  |  | 2263
| Расчет цены | [154,25 / 7,5] = 20.57
11,6 | Накладная | Зажим ответвительный Р70 | шт. | 22 | 26.07 |  | 26.07 | 574 | 7.5 | 4302 |  |  |  |  | 574 | 4302 | [65 empty] | 574 |  |  |  | 574 | 574 | 574 | 574 | 0 | 0 |  |  |  | 574
| Расчет цены | [195,5 / 7,5] = 26.07
11,7 | Накладная | Крюк монтажный | шт. | 26 | 20.24 |  | 20.24 | 526 | 7.5 | 3947 |  |  |  |  | 526 | 3947 | [65 empty] | 526 |  |  |  | 526 | 526 | 526 | 526 | 0 | 0 |  |  |  | 526
| Расчет цены | [151,81 / 7,5] = 20.24
11,8 | Накладная | Наконечник ТА 50 | шт. | 12 | 2.01 |  | 2.01 | 24 | 7.5 | 181 |  |  |  |  | 24 | 181 | [65 empty] | 24 |  |  |  | 24 | 24 | 24 | 24 | 0 | 0 |  |  |  | 24
| Расчет цены | [15,1 / 7,5] = 2.01
[7 empty] | 17161 |  | 165079 |  |  |  | 17161 | 165079 | [79 empty] | 17161
12 | 33-04-013-03 | Устройство ответвлений от ВЛ 0,38 кВ к зданиям с помощью механизмов при количестве проводов в ответвлении 4 | ответвление | 11 | 161.12 | Поправка: Прил.2, Табл.1, п. 4 | 184.7
|  | ОЗП |  |  | 30.11 | *1,2 | 36.13 | 397 | 18.3 | 7273 |  |  |  |  | 397 | 7273 | [65 empty] | 397 | 397 | [11 empty] | 397
|  | ЭММ |  |  | 123.81 | *1,2 | 148.57 | 1634 | 12.5 | 20428 |  |  |  |  | 1634 | 20428 | [65 empty] | 1634 |  | 1634 | [10 empty] | 1634
|  | в т.ч. ЗПМ |  |  | 15.75 | *1,2 | 18.9 | 208 | 18.3 | 3805 | [74 empty] | 208
|  | НР от ФОТ |  | 105 | % |  | 57.78 | 635 | 105%*0,85=89% | 9859 |  |  |  |  | 635 | 9859 | [75 empty] | 635 |  |  | 635
|  | СП от ФОТ |  | 60 | % |  | 33.02 | 363 | 60%*0,8=48% | 5317 |  |  |  |  | 363 | 5317 | [76 empty] | 363 |  | 363
|  | Затраты труда рабочих | чел-ч | 3.32 |  | *1,2 | 3.98 | 43.824
12,1 | Накладная | Зажим ответвительный Р616 | шт. | 80 | 14.99 |  | 14.99 | 1199 | 7.5 | 8994 |  |  |  |  | 1199 | 8994 | [65 empty] | 1199 |  |  |  | 1199 | 1199 | 1199 | 1199 | 0 | 0 |  |  |  | 1199
| Расчет цены | [112,43 / 7,5] = 14.99
12,2 | Накладная | Провод СИП 4 4х16 | м | 275 | 6.35 |  | 6.35 | 1746 | 7.5 | 13097 |  |  |  |  | 1746 | 13097 | [65 empty] | 1746 |  |  |  | 1746 | 1746 | 1746 | 1746 | 0 | 0 |  |  |  | 1746
| Расчет цены | [47,62 / 7,5] = 6.35
12,3 | Накладная | Зажим анкерный DN 123 | шт. | 86 | 13.23 |  | 13.23 | 1138 | 7.5 | 8533 |  |  |  |  | 1138 | 8533 | [65 empty] | 1138 |  |  |  | 1138 | 1138 | 1138 | 1138 | 0 | 0 |  |  |  | 1138
| Расчет цены | [99,22 / 7,5] = 13.23
12,4 | Накладная | Кронштейн CS10.3 | шт. | 52 | 26.01 |  | 26.01 | 1353 | 7.5 | 10144 |  |  |  |  | 1353 | 10144 | [65 empty] | 1353 |  |  |  | 1353 | 1353 | 1353 | 1353 | 0 | 0 |  |  |  | 1353
| Расчет цены | [195,05 / 7,5] = 26.01
12,5 | Накладная | Зажим ответвительный Р645 | шт. | 60 | 20.57 |  | 20.57 | 1234 | 7.5 | 9257 |  |  |  |  | 1234 | 9257 | [65 empty] | 1234 |  |  |  | 1234 | 1234 | 1234 | 1234 | 0 | 0 |  |  |  | 1234
| Расчет цены | [154,25 / 7,5] = 20.57
12,6 | Накладная | Зажим ответвительный Р70 | шт. | 8 | 26.07 |  | 26.07 | 209 | 7.5 | 1564 |  |  |  |  | 209 | 1564 | [65 empty] | 209 |  |  |  | 209 | 209 | 209 | 209 | 0 | 0 |  |  |  | 209
| Расчет цены | [195,5 / 7,5] = 26.07
12,7 | Накладная | Ограничитель перенапряжения ОР 600/28 | шт. | 10 | 227.12 |  | 227.12 | 2271 | 7.5 | 17034 |  |  |  |  | 2271 | 17034 | [65 empty] | 2271 |  |  |  | 2271 | 2271 | 2271 | 2271 | 0 | 0 |  |  |  | 2271
| Расчет цены | [1 703,38 / 7,5] = 227.12
[7 empty] | 12179 |  | 111500 |  |  |  | 12179 | 111500 | [79 empty] | 12179
13 | 33-03-004-01 | Забивка вертикальных заземлителей механизированная на глубину до 5 м | ШТ | 23 | 152.85 |  | 120
|  | ОЗП |  |  | 6.85 |  | 6.85 | 158 | 18.3 | 2883 |  |  |  |  | 158 | 2883 | [65 empty] | 158 | 158 | [11 empty] | 158
|  | ЭММ |  |  | 113.15 |  | 113.15 | 2602 | 12.5 | 32531 |  |  |  |  | 2602 | 32531 | [65 empty] | 2602 |  | 2602 | [10 empty] | 2602
|  | в т.ч. ЗПМ |  |  | 6.14 |  | 6.14 | 141 | 18.3 | 2584 | [74 empty] | 141
|  | НР от ФОТ |  | 105 | % |  | 13.64 | 314 | 105%*0,85=89% | 4866 |  |  |  |  | 314 | 4866 | [75 empty] | 314 |  |  | 314
|  | СП от ФОТ |  | 60 | % |  | 7.79 | 179 | 60%*0,8=48% | 2624 |  |  |  |  | 179 | 2624 | [76 empty] | 179 |  | 179
|  | Затраты труда рабочих | чел-ч | 0.81 |  |  | 0.81 | 18.63
13,1 | Накладная | Повторное заземление | шт. | 23 | 52.84 |  | 52.84 | 1215 | 7.5 | 9115 |  |  |  |  | 1215 | 9115 | [65 empty] | 1215 |  |  |  | 1215 | 1215 | 1215 | 1215 | 0 | 0 |  |  |  | 1215
| Расчет цены | [396,28 / 7,5] = 52.84
13,2 | Накладная | Катанка 6,5мм | кг | 75.2 | 5.86 |  | 5.86 | 441 | 7.5 | 3305 |  |  |  |  | 441 | 3305 | [65 empty] | 441 |  |  |  | 441 | 441 | 441 | 441 | 0 | 0 |  |  |  | 441
| Расчет цены | [43,96 / 7,5] = 5.86
[7 empty] | 4909 |  | 55324 |  |  |  | 4909 | 55324 | [79 empty] | 4909
14 | п01-11-024-01 | Фазировка электрической линии или трансформатора с сетью напряжением до 1 кВ | ШТ | 1 | 10.5 |  | 10.5
|  | ОЗП |  |  | 10.5 |  | 10.5 | 11 | 18.3 | 192 |  |  |  |  | 11 | 192 | [65 empty] | 11 | 11 | [13 empty] | 11
|  | НР от ФОТ |  | 65 | % |  | 6.83 | 7 | 65%*0,85=55% | 106 |  |  |  |  | 7 | 106 | [75 empty] | 7 |  |  |  |  | 7
|  | СП от ФОТ |  | 40 | % |  | 4.2 | 4 | 40%*0,8=32% | 61 |  |  |  |  | 4 | 61 | [76 empty] | 4 |  |  |  | 4
|  | Затраты труда рабочих | чел-ч | 0.82 |  |  | 0.82 | 0.82
[7 empty] | 22 |  | 359 |  |  |  | 22 | 359 | [79 empty] | 22
15 | п01-11-013-01 | Замер полного сопротивления цепи "фаза-нуль" | ШТ | 1 | 15.62 |  | 15.62
|  | ОЗП |  |  | 15.62 |  | 15.62 | 16 | 18.3 | 286 |  |  |  |  | 16 | 286 | [65 empty] | 16 | 16 | [13 empty] | 16
|  | НР от ФОТ |  | 65 | % |  | 10.15 | 10 | 65%*0,85=55% | 157 |  |  |  |  | 10 | 157 | [75 empty] | 10 |  |  |  |  | 10
|  | СП от ФОТ |  | 40 | % |  | 6.25 | 6 | 40%*0,8=32% | 92 |  |  |  |  | 6 | 92 | [76 empty] | 6 |  |  |  | 6
|  | Затраты труда рабочих | чел-ч | 1.22 |  |  | 1.22 | 1.22
[7 empty] | 32 |  | 535 |  |  |  | 32 | 535 | [79 empty] | 32
16 | п01-11-011-01 | Проверка наличия цепи между заземлителями и заземленными элементами | 100 измерений | 0.4 | 165.95 |  | 165.95
|  | ОЗП |  |  | 165.95 |  | 165.95 | 66 | 18.3 | 1215 |  |  |  |  | 66 | 1215 | [65 empty] | 66 | 66 | [13 empty] | 66
|  | НР от ФОТ |  | 65 | % |  | 107.87 | 43 | 65%*0,85=55% | 668 |  |  |  |  | 43 | 668 | [75 empty] | 43 |  |  |  |  | 43
|  | СП от ФОТ |  | 40 | % |  | 66.38 | 26 | 40%*0,8=32% | 389 |  |  |  |  | 26 | 389 | [76 empty] | 26 |  |  |  | 26
|  | Затраты труда рабочих | чел-ч | 12.96 |  |  | 12.96 | 5.184
[7 empty] | 135 |  | 2272 |  |  |  | 135 | 2272 | [79 empty] | 135
|  | Всего по локальной смете: |  |  |  |  | 130919 |  | 1229563 |  | 130919 | 1229563 | [12 empty] | 516.6348 | 191.251 | 1055202 | 84747 | 273314 | 43142 | 697141 | 0 | 697141 | 697141 | 0 | 697141 | 0 | 0 | 0 | 0 | 0 | 113246 | 61115 | 1229563 | 1179217 | 47180 | 0 | 3166 | 1226397 | 0 | 0 | 0 | 516.6348 | 191.251 | 119446 | 4631 | 21865 | 2357 | 92950 | 0 | 92950 | 92950 | 0 | 92950 | 0 | 0 | 0 | 0 | 0 | 7300 | 4173 | 130919 | 124440 | 6290 | 0 | 189 | 130730 | 0 | 0 | 0 | 0
|  | Накладные расходы (НР) |  |  |  |  | 7300 |  | 113246
|  | Сметная прибыль (СП) |  |  |  |  | 4173 |  | 61115
|  | Итого с НР и СП |  |  |  |  | 130919 |  | 1229563
В том числе (работы и затраты):
|  | Строительные |  |  |  |  | 124440 |  | 1179217
|  | Монтажные |  |  |  |  | 6290 |  | 47180
|  | Оборудование |  |  |  |  | 0 |  | 0
|  | Прочие |  |  |  |  | 189 |  | 3166
|  | Всего : |  |  |  |  | 130919 |  | 1229563
|  | НДС |  | 20 | % |  |  |  | 245912.6
|  | Всего с НДС | [6 empty] | 1475475.6
Сдал: | [22 empty] | 0 | 0
|  | [должность] / [подпись] | [5 empty] | [расшифровка подписи]
М.П.
Принял: | [22 empty] | 0 | 0
|  | [должность] / [подпись] | [5 empty] | [расшифровка подписи]
М.П.
Заказчик: | [22 empty] | 0 | 0
|  | [должность] / [подпись] | [5 empty] | [расшифровка подписи]
М.П.
Подрядчик: | [22 empty] | 0 | 0
|  | [должность] / [подпись] | [5 empty] | [расшифровка подписи]
М.П.

## SourceOb.1 (hidden)
Параметры Объектной сметы для автоопределения настроек
3 | - Режим расчета: 1 - ресурсный / 2 - с построчной индексацией (ТСН Москва) / 3 - с построчной индексацией (ТЕР, ФЕР) / 4 - с итоговой индексацией (по статьям) / 5 - с итоговой индексацией (за итогом сметы)
2 | - Вид документа (1 - один уровень цен / 2 - два уровня цен)
0 | - Расчет за итогом сметы (1 - есть / 0 - нет)
2 | - Уровень цен, использованный последний раз (1 - Базовый / 2 - Текущий / 3 - Расчет за итогом сметы)
0 | - Детализация расчета за итогом сметы (1 - на Объект (на отдельном листе) / 2 - на Объект (под сметой) / 3 - на каждую Локальную смету / 4 - на Разделы / 5 - на Подразделы)
2 | - Способ расчета, использованный последний раз (0 - по сводному / 1 - по статьям / 2 - оба, по статьям и по сводному)
0 | - Базовый уровень рассчитанный в локальной смете (0 - нет / > 0 - есть)
3 | Локальная смета: | Локальная смета:
513 | Итого: | Локальная смета: | 516.6348 | 191.251 | 1055202 | 84747 | 273314 | 43142 | 697141 | 0 | 697141 | 697141 | 0 | 697141 | 0 | 0 | 0 | 0 | 0 | 113246 | 61115 | 1229563 | 1179217 | 47180 | 0 | 3166 | 1226397 | 0 | 0 | 0 | 516.6348 | 191.251 | 119446 | 4631 | 21865 | 2357 | 92950 | 0 | 92950 | 92950 | 0 | 92950 | 0 | 0 | 0 | 0 | 0 | 7300 | 4173 | 130919 | 124440 | 6290 | 0 | 189 | 130730 | 0 | 0 | 0 | 0
999 | Конец

## Source (hidden)
0 | Smeta.RU (495) 974-1589 |  | _PS_ |  | 0 | 0 | 0 | Smeta.RU | АО "Орелоблэнерго" Доп. раб. место FStS-0021738 | 1 | 21738 | 10 | 10 | 1 | 0 | 11
[6 empty] | 1 | - номер последнего сформированного листа | [11 empty] | 1 | - номер последнего сформированного листа SourceOb
[6 empty] | 50 | - шаблон подписей и шапки, использованный последний раз (номер первой строки шаблона)
[6 empty] | 2 | - уровень цен, использованный последний раз (1 - Базовый / 2 - Текущий)
[6 empty] | 1 | - базовый итог на Source равен базовому итогу в сформированной смете (1), не равен (0)
[6 empty] | Параметры1.xls | - имя последнего использованного файла содержащего параметры | [11 empty] | SourceOb.1 | - имя последнего сформированного листа SourceOb
1 | 271 | 0 | 208 | 0 | Новый объект_(Копия) | ВЛ 0,4 кВ СИП 2 3х50+54,6 1, 1 км |  | 0 |  | 0 |  |  |  | 0 | 0 | 2 | 0 | 0 |  |  | 0 | [37 empty] | Сметные нормы списания | Коды ценников | 1 | 0 | 0 | 0 | 0 | 0 | 2 | 0 | 1 | 1 | 0 | 0 | 1 | 0 | 0 | v10 ФЕР 2017 года НОВОЕ СТРОИТЕЛЬСТВО | Версия 10.0.0.10 от 18.04.2017 г. Типовой расчет (НОВОЕ СТРОИТЕЛЬСТВО или РЕКОНСТРУКЦИЯ) © ООО НТЦ «АиВТ» г.Орел | ФЕР-2017 с Изм.4 от 2018.01.10 | ФЕР-2017 с Изм.4 от 2018.01.10 | ФЕР-2017 с Изм.4 от 2018.01.10 | ФЕР-2017 с Изм.4 от 2018.01.10 | Поправки для базы 2017 года от 2017.10.25 Строительство | 0 | 0 | 565769 |  |  | 4 | [43 empty] | 0
15 | 1
52 | 271 | 1 | 12 | 0 | Новый объект_(Копия) | ВЛ 0,4 кВ СИП 2 3х50+54,6 1, 1 км | [7 empty] | 119446 | 92950 | 21865 | 2357 | 4631 | 0 | 516.6348 | 191.251 | 0 | 7300 | 4173 | 0 | 0 | 0 | 0 | 0 | 0 | 0 | 0 | 0 | 0 | 0 | 0 | 0 | 0 | 0 | 0 | 0 | 0 | 130919 | 124440 | 6290 | 189 | 92950 | 92950 | 0 | 92950 | 0 | 0 | 0 | 0 | 0 | 0 | 0 | 0 | 0 | 0 | 0 | 0 | 0 | 0 | 0 | 0 | 0 | 0 | 0 | 0 | 0 | 0 | 0 | 0 | 0 | 0 | 0 | 0 | 0 | 0 | 0 | 0 | 0 | 0 | 0 | 0 | 0 | 0 | 0 | 0 | 0 | 0 | 0 | 0 | 0 | 0 | 0 | 0 | 0 | 0 | 0 | 0 | 0 | 0 | 0 | 0 | 0 | 0 | 0 | 1055202 | 697141 | 273314 | 43142 | 84747 | 0 | 516.6348 | 191.251 | 0 | 113246 | 61115 | 0 | 0 | 0 | 0 | 0 | 0 | 0 | 0 | 0 | 0 | 0 | 0 | 0 | 0 | 0 | 0 | 0 | 0 | 1229563 | 1179217 | 47180 | 3166 | 697141 | 697141 | 0 | 697141 | 0 | 0 | 0 | 0 | 0 | 0 | 0 | 0 | 0 | 0 | 0 | 0 | 0 | 0 | 0 | 0 | 0 | 0 | 0 | 0 | 0 | 0 | 0 | 0 | 0 | 0 | 0 | 0 | 0 | 0 | 0 | 0 | 0 | 0 | 0 | 0 | 0 | 0 | 0 | 0 | 0 | 0 | 0 | 0 | 0 | 0 | 0 | 0 | 0 | 0 | 0 | 0 | 0 | 0 | 0 | 0 | 0 | 0 | 0
3 | 1 |  | 179 |  | Новая локальная смета | Новая локальная смета |  | 0 |  | 0 | [10 empty] | 0 | [53 empty] | 0 | [7 empty] | 0 | 0
52 | 1 | 3 | 20 | 0 | Новая локальная смета | Новая локальная смета | [7 empty] | 119446 | 92950 | 21865 | 2357 | 4631 | 0 | 516.6348 | 191.251 | 0 | 7300 | 4173 | 0 | 0 | 119446 | 92950 | 21865 | 2357 | 4631 | 0 | 516.6348 | 191.251 | 0 | 7300 | 4173 | 0 | 0 | 0 | 0 | 0 | 130919 | 124440 | 6290 | 189 | 92950 | 92950 | 0 | 92950 | 0 | 0 | 0 | 0 | 0 | 0 | 0 | 0 | 0 | 0 | 0 | 0 | 0 | 0 | 0 | 0 | 0 | 0 | 0 | 0 | 0 | 0 | 0 | 0 | 0 | 0 | 0 | 130919 | 124440 | 6290 | 189 | 92950 | 92950 | 0 | 92950 | 0 | 0 | 0 | 0 | 0 | 0 | 0 | 0 | 0 | 0 | 0 | 0 | 0 | 0 | 0 | 0 | 0 | 0 | 0 | 0 | 0 | 0 | 0 | 0 | 1055202 | 697141 | 273314 | 43142 | 84747 | 0 | 516.6348 | 191.251 | 0 | 113246 | 61115 | 0 | 0 | 1055202 | 697141 | 273314 | 43142 | 84747 | 0 | 516.6348 | 191.251 | 0 | 113246 | 61115 | 0 | 0 | 0 | 0 | 0 | 1229563 | 1179217 | 47180 | 3166 | 697141 | 697141 | 0 | 697141 | 0 | 0 | 0 | 0 | 0 | 0 | 0 | 0 | 0 | 0 | 0 | 0 | 0 | 0 | 0 | 0 | 0 | 0 | 0 | 0 | 0 | 0 | 0 | 0 | 0 | 0 | 0 | 1229563 | 1179217 | 47180 | 3166 | 697141 | 697141 | 0 | 697141 | 0 | 0 | 0 | 0 | 0 | 0 | 0 | 0 | 0 | 0 | 0 | 0 | 0 | 0 | 0 | 0 | 0 | 0 | 0 | 0 | 0 | 0 | 0 | 0
17 | 1 | 4 | 4 | 1 | 33-04-040-01 | Демонтаж 3-х проводов ВЛ 0,38 кВ с одной опоры | ШТ | 32 | 0 |  |  |  |  | 1387 | 0 | 1047 | 135 | 340 | 0 | 40.64 | 13.12 | 0 | 499 | 285 |  | 34678948 | 43.36 | 0 | 32.72 | 4.22 | 10.64 | 0 | 1.27 | 0.41 | 0 | 43.36 | 0 | 32.72 | 4.22 | 10.64 | 0 | 1.27 | 0.41 | 0 | 105 | 60 | 1 | 1 |  |  | 1 | 1 | 1 | 1 |  |  |  |  | 0 | 1 | ФЕР-2001, 33-04-040-01, приказ Минстроя России №1039/пр от 30.12.2016г. |  |  | 33001 | 0 |  | 0 | 1 | 0 | 1 | 1 | 1 | 1 | 1 | 1 |  | 105 | 60 |  |  |  | 0 | 0 | 0 | [5 empty] | 0 |  | 0 | 1387 | 0 | 32.72 | 4.22 | 10.64 | 0 | 1.27 | 0.41 | 0 | 498.75 | 285 | [13 empty] | 0 | 0 | 1 | 1 |  |  |  | 1013 | ШТ | ШТ | 1 | [6 empty] | 32653413 | 1 | Общестроительные и специальные строительные работы | 0 |  | 1 | 33001 | Линии элекропередач | ФЕР-33 |  |  |  | 0 | 43.36 | 0 | 32.72 | 4.22 | 10.64 | 1.27 | 0.41 | 0 | [17 empty] | 0 | 0 | 0 |  |  |  |  | 105 | 60 |  |  |  |  | 1 |  | -45922180 | 2 | 1 | -2 | 0 | 0 | 0 | 2171 | 2171 | 0 | 0 |  | 0 | 3 | 0 |  | 0 | 1 | 0 | 0 | 0 | 0 | 0
17 | 1 | 8 | 8 | 1 | 33-04-040-01 | Демонтаж 3-х проводов ВЛ 0,38 кВ с одной опоры | ШТ | 32 | 0 |  |  |  |  | 19319 | 0 | 13088 | 2471 | 6231 | 0 | 40.64 | 13.12 | 0 | 7745 | 4177 |  | 34678949 | 43.36 | 0 | 32.72 | 4.22 | 10.64 | 0 | 1.27 | 0.41 | 0 | 43.36 | 0 | 32.72 | 4.22 | 10.64 | 0 | 1.27 | 0.41 | 0 | 89 | 48 | 1 | 1 |  |  | 1 | 18.3 | 12.5 | 7.5 |  |  |  |  | 0 | 1 | ФЕР-2001, 33-04-040-01, приказ Минстроя России №1039/пр от 30.12.2016г. |  |  | 33001 | 0 |  | 0 | 1 | 0 | 18.3 | 1 | 1 | 1 | 1 | 1 |  | 105 | 60 |  |  |  | 0 | 0 | 0 | [5 empty] | 0 |  | 0 | 19319 | 0 | 409 | 77.226 | 194.712 | 0 | 1.27 | 0.41 | 0 | 7744.78 | 4176.96 | [13 empty] | 0 | 0 | 1 | 1 |  |  |  | 1013 | ШТ | ШТ | 1 | [6 empty] | 32653413 | 1 | Общестроительные и специальные строительные работы | 0 |  | 1 | 33001 | Линии элекропередач | ФЕР-33 |  |  |  | 0 | 43.36 | 0 | 32.72 | 4.22 | 10.64 | 1.27 | 0.41 | 0 | [17 empty] | 0 | 0 | 0 |  |  | *0,85 | *0,8 | 105 | 60 |  |  |  |  | 1 |  | -45922180 | 2 | 1 | 4 | 0 | 0 | 0 | 31241 | 31241 | 0 | 0 |  | 0 | 3 | 0 |  | 0 | 18.3 | 0 | 0 | 0 | 0 | 0
17 | 1 | 12 | 12 | 2 | 33-04-040-02 | Демонтаж одного дополнительного провода с одной опоры | ШТ | 32 | 0 |  |  |  |  | 245 | 0 | 205 | 26 | 40 | 0 | 4.8 | 2.56 | 0 | 69 | 40 |  | 34678948 | 7.66 | 0 | 6.42 | 0.82 | 1.24 | 0 | 0.15 | 0.08 | 0 | 7.66 | 0 | 6.42 | 0.82 | 1.24 | 0 | 0.15 | 0.08 | 0 | 105 | 60 | 1 | 1 |  |  | 1 | 1 | 1 | 1 |  |  |  |  | 0 | 1 | ФЕР-2001, 33-04-040-02, приказ Минстроя России №1039/пр от 30.12.2016г. |  |  | 33001 | 0 |  | 0 | 1 | 0 | 1 | 1 | 1 | 1 | 1 | 1 |  | 105 | 60 |  |  |  | 0 | 0 | 0 | [5 empty] | 0 |  | 0 | 245 | 0 | 6.42 | 0.82 | 1.24 | 0 | 0.15 | 0.08 | 0 | 69.3 | 39.6 | [13 empty] | 0 | 0 | 1 | 1 |  |  |  | 1013 | ШТ | ШТ | 1 | [6 empty] | 32653413 | 1 | Общестроительные и специальные строительные работы | 0 |  | 1 | 33001 | Линии элекропередач | ФЕР-33 |  |  |  | 0 | 7.66 | 0 | 6.42 | 0.82 | 1.24 | 0.15 | 0.08 | 0 | [17 empty] | 0 | 0 | 0 |  |  |  |  | 105 | 60 |  |  |  |  | 1 |  | 2028620634 | 2 | 1 | -2 | 0 | 0 | 0 | 354 | 354 | 0 | 0 |  | 0 | 3 | 0 |  | 0 | 1 | 0 | 0 | 0 | 0 | 0
17 | 1 | 16 | 16 | 2 | 33-04-040-02 | Демонтаж одного дополнительного провода с одной опоры | ШТ | 32 | 0 |  |  |  |  | 3294 | 0 | 2568 | 480 | 726 | 0 | 4.8 | 2.56 | 0 | 1073 | 579 |  | 34678949 | 7.66 | 0 | 6.42 | 0.82 | 1.24 | 0 | 0.15 | 0.08 | 0 | 7.66 | 0 | 6.42 | 0.82 | 1.24 | 0 | 0.15 | 0.08 | 0 | 89 | 48 | 1 | 1 |  |  | 1 | 18.3 | 12.5 | 7.5 |  |  |  |  | 0 | 1 | ФЕР-2001, 33-04-040-02, приказ Минстроя России №1039/пр от 30.12.2016г. |  |  | 33001 | 0 |  | 0 | 1 | 0 | 18.3 | 1 | 1 | 1 | 1 | 1 |  | 105 | 60 |  |  |  | 0 | 0 | 0 | [5 empty] | 0 |  | 0 | 3294 | 0 | 80.25 | 15.006 | 22.692 | 0 | 0.15 | 0.08 | 0 | 1073.34 | 578.88 | [13 empty] | 0 | 0 | 1 | 1 |  |  |  | 1013 | ШТ | ШТ | 1 | [6 empty] | 32653413 | 1 | Общестроительные и специальные строительные работы | 0 |  | 1 | 33001 | Линии элекропередач | ФЕР-33 |  |  |  | 0 | 7.66 | 0 | 6.42 | 0.82 | 1.24 | 0.15 | 0.08 | 0 | [17 empty] | 0 | 0 | 0 |  |  | *0,85 | *0,8 | 105 | 60 |  |  |  |  | 1 |  | 2028620634 | 2 | 1 | 4 | 0 | 0 | 0 | 4946 | 4946 | 0 | 0 |  | 0 | 3 | 0 |  | 0 | 18.3 | 0 | 0 | 0 | 0 | 0
17 | 1 | 19 | 19 | 3 | 33-04-041-02 | Снятие ответвлений ВЛ 0,38 кВ к зданиям при количестве проводов в ответвлении 2 | ответвление | 35 | 0 |  |  |  |  | 258 | 0 | 69 | 12 | 189 | 0 | 23.1 | 1.05 | 0 | 211 | 121 |  | 34678948 | 7.36 | 0 | 1.97 | 0.35 | 5.39 | 0 | 0.66 | 0.03 | 0 | 7.36 | 0 | 1.97 | 0.35 | 5.39 | 0 | 0.66 | 0.03 | 0 | 105 | 60 | 1 | 1 |  |  | 1 | 1 | 1 | 1 |  |  |  |  | 0 | 1 | ФЕР-2001, 33-04-041-02, приказ Минстроя России №1039/пр от 30.12.2016г. |  |  | 33001 | 0 |  | 0 | 1 | 0 | 1 | 1 | 1 | 1 | 1 | 1 |  | 105 | 60 |  |  |  | 0 | 0 | 0 | [5 empty] | 0 |  | 0 | 258 | 0 | 1.97 | 0.35 | 5.39 | 0 | 0.66 | 0.03 | 0 | 211.05 | 120.6 | [13 empty] | 0 | 0 | 1 | 1 |  |  |  | 1013 | ответвление | ответвление | 1 | [6 empty] | 32653413 | 1 | Общестроительные и специальные строительные работы | 0 |  | 1 | 33001 | Линии элекропередач | ФЕР-33 |  |  |  | 0 | 7.36 | 0 | 1.97 | 0.35 | 5.39 | 0.66 | 0.03 | 0 | [17 empty] | 0 | 0 | 0 |  |  |  |  | 105 | 60 |  |  |  |  | 1 |  | 1187317064 | 2 | 1 | -2 | 0 | 0 | 0 | 590 | 590 | 0 | 0 |  | 0 | 3 | 0 |  | 0 | 1 | 0 | 0 | 0 | 0 | 0
17 | 1 | 22 | 22 | 3 | 33-04-041-02 | Снятие ответвлений ВЛ 0,38 кВ к зданиям при количестве проводов в ответвлении 2 | ответвление | 35 | 0 |  |  |  |  | 4314 | 0 | 862 | 224 | 3452 | 0 | 23.1 | 1.05 | 0 | 3272 | 1764 |  | 34678949 | 7.36 | 0 | 1.97 | 0.35 | 5.39 | 0 | 0.66 | 0.03 | 0 | 7.36 | 0 | 1.97 | 0.35 | 5.39 | 0 | 0.66 | 0.03 | 0 | 89 | 48 | 1 | 1 |  |  | 1 | 18.3 | 12.5 | 7.5 |  |  |  |  | 0 | 1 | ФЕР-2001, 33-04-041-02, приказ Минстроя России №1039/пр от 30.12.2016г. |  |  | 33001 | 0 |  | 0 | 1 | 0 | 18.3 | 1 | 1 | 1 | 1 | 1 |  | 105 | 60 |  |  |  | 0 | 0 | 0 | [5 empty] | 0 |  | 0 | 4314 | 0 | 24.625 | 6.405 | 98.637 | 0 | 0.66 | 0.03 | 0 | 3271.64 | 1764.48 | [13 empty] | 0 | 0 | 1 | 1 |  |  |  | 1013 | ответвление | ответвление | 1 | [6 empty] | 32653413 | 1 | Общестроительные и специальные строительные работы | 0 |  | 1 | 33001 | Линии элекропередач | ФЕР-33 |  |  |  | 0 | 7.36 | 0 | 1.97 | 0.35 | 5.39 | 0.66 | 0.03 | 0 | [17 empty] | 0 | 0 | 0 |  |  | *0,85 | *0,8 | 105 | 60 |  |  |  |  | 1 |  | 1187317064 | 2 | 1 | 4 | 0 | 0 | 0 | 9350 | 9350 | 0 | 0 |  | 0 | 3 | 0 |  | 0 | 18.3 | 0 | 0 | 0 | 0 | 0
17 | 1 | 25 | 25 | 4 | 33-04-041-03 | Снятие ответвлений ВЛ 0,38 кВ к зданиям при количестве проводов в ответвлении 4 | ответвление | 11 | 0 |  |  |  |  | 129 | 0 | 36 | 6 | 93 | 0 | 11.33 | 0.55 | 0 | 104 | 59 |  | 34678948 | 11.71 | 0 | 3.29 | 0.58 | 8.42 | 0 | 1.03 | 0.05 | 0 | 11.71 | 0 | 3.29 | 0.58 | 8.42 | 0 | 1.03 | 0.05 | 0 | 105 | 60 | 1 | 1 |  |  | 1 | 1 | 1 | 1 |  |  |  |  | 0 | 1 | ФЕР-2001, 33-04-041-03, приказ Минстроя России №1039/пр от 30.12.2016г. |  |  | 33001 | 0 |  | 0 | 1 | 0 | 1 | 1 | 1 | 1 | 1 | 1 |  | 105 | 60 |  |  |  | 0 | 0 | 0 | [5 empty] | 0 |  | 0 | 129 | 0 | 3.29 | 0.58 | 8.42 | 0 | 1.03 | 0.05 | 0 | 103.95 | 59.4 | [13 empty] | 0 | 0 | 1 | 1 |  |  |  | 1013 | ответвление | ответвление | 1 | [6 empty] | 32653413 | 1 | Общестроительные и специальные строительные работы | 0 |  | 1 | 33001 | Линии элекропередач | ФЕР-33 |  |  |  | 0 | 11.71 | 0 | 3.29 | 0.58 | 8.42 | 1.03 | 0.05 | 0 | [17 empty] | 0 | 0 | 0 |  |  |  |  | 105 | 60 |  |  |  |  | 1 |  | 1458502710 | 2 | 1 | -2 | 0 | 0 | 0 | 292 | 292 | 0 | 0 |  | 0 | 3 | 0 |  | 0 | 1 | 0 | 0 | 0 | 0 | 0
17 | 1 | 28 | 28 | 4 | 33-04-041-03 | Снятие ответвлений ВЛ 0,38 кВ к зданиям при количестве проводов в ответвлении 4 | ответвление | 11 | 0 |  |  |  |  | 2147 | 0 | 452 | 117 | 1695 | 0 | 11.33 | 0.55 | 0 | 1613 | 870 |  | 34678949 | 11.71 | 0 | 3.29 | 0.58 | 8.42 | 0 | 1.03 | 0.05 | 0 | 11.71 | 0 | 3.29 | 0.58 | 8.42 | 0 | 1.03 | 0.05 | 0 | 89 | 48 | 1 | 1 |  |  | 1 | 18.3 | 12.5 | 7.5 |  |  |  |  | 0 | 1 | ФЕР-2001, 33-04-041-03, приказ Минстроя России №1039/пр от 30.12.2016г. |  |  | 33001 | 0 |  | 0 | 1 | 0 | 18.3 | 1 | 1 | 1 | 1 | 1 |  | 105 | 60 |  |  |  | 0 | 0 | 0 | [5 empty] | 0 |  | 0 | 2147 | 0 | 41.125 | 10.614 | 154.086 | 0 | 1.03 | 0.05 | 0 | 1612.68 | 869.76 | [13 empty] | 0 | 0 | 1 | 1 |  |  |  | 1013 | ответвление | ответвление | 1 | [6 empty] | 32653413 | 1 | Общестроительные и специальные строительные работы | 0 |  | 1 | 33001 | Линии элекропередач | ФЕР-33 |  |  |  | 0 | 11.71 | 0 | 3.29 | 0.58 | 8.42 | 1.03 | 0.05 | 0 | [17 empty] | 0 | 0 | 0 |  |  | *0,85 | *0,8 | 105 | 60 |  |  |  |  | 1 |  | 1458502710 | 2 | 1 | 4 | 0 | 0 | 0 | 4630 | 4630 | 0 | 0 |  | 0 | 3 | 0 |  | 0 | 18.3 | 0 | 0 | 0 | 0 | 0
17 | 1 | 32 | 32 | 5 | 33-04-042-01 | Демонтаж опор ВЛ 0,38-10 кВ без приставок одностоечных | ШТ | 28 | 0 |  |  |  |  | 1987 | 0 | 1781 | 156 | 206 | 0 | 22.68 | 13.44 | 0 | 380 | 217 |  | 34678948 | 70.94 | 0 | 63.59 | 5.56 | 7.35 | 0 | 0.81 | 0.48 | 0 | 70.94 | 0 | 63.59 | 5.56 | 7.35 | 0 | 0.81 | 0.48 | 0 | 105 | 60 | 1 | 1 |  |  | 1 | 1 | 1 | 1 |  |  |  |  | 0 | 1 | ФЕР-2001, 33-04-042-01, приказ Минстроя России №1039/пр от 30.12.2016г. |  |  | 33001 | 0 |  | 0 | 1 | 0 | 1 | 1 | 1 | 1 | 1 | 1 |  | 105 | 60 |  |  |  | 0 | 0 | 0 | [5 empty] | 0 |  | 0 | 1987 | 0 | 63.59 | 5.56 | 7.35 | 0 | 0.81 | 0.48 | 0 | 380.1 | 217.2 | [13 empty] | 0 | 0 | 1 | 1 |  |  |  | 1013 | ШТ | ШТ | 1 | [6 empty] | 32653413 | 1 | Общестроительные и специальные строительные работы | 0 |  | 1 | 33001 | Линии элекропередач | ФЕР-33 |  |  |  | 0 | 70.94 | 0 | 63.59 | 5.56 | 7.35 | 0.81 | 0.48 | 0 | [17 empty] | 0 | 0 | 0 |  |  |  |  | 105 | 60 |  |  |  |  | 1 |  | -1436423105 | 2 | 1 | -2 | 0 | 0 | 0 | 2584 | 2584 | 0 | 0 |  | 0 | 3 | 0 |  | 0 | 1 | 0 | 0 | 0 | 0 | 0
17 | 1 | 36 | 36 | 5 | 33-04-042-01 | Демонтаж опор ВЛ 0,38-10 кВ без приставок одностоечных | ШТ | 28 | 0 |  |  |  |  | 26023 | 0 | 22257 | 2849 | 3766 | 0 | 22.68 | 13.44 | 0 | 5887 | 3175 |  | 34678949 | 70.94 | 0 | 63.59 | 5.56 | 7.35 | 0 | 0.81 | 0.48 | 0 | 70.94 | 0 | 63.59 | 5.56 | 7.35 | 0 | 0.81 | 0.48 | 0 | 89 | 48 | 1 | 1 |  |  | 1 | 18.3 | 12.5 | 7.5 |  |  |  |  | 0 | 1 | ФЕР-2001, 33-04-042-01, приказ Минстроя России №1039/пр от 30.12.2016г. |  |  | 33001 | 0 |  | 0 | 1 | 0 | 18.3 | 1 | 1 | 1 | 1 | 1 |  | 105 | 60 |  |  |  | 0 | 0 | 0 | [5 empty] | 0 |  | 0 | 26023 | 0 | 794.875 | 101.748 | 134.505 | 0 | 0.81 | 0.48 | 0 | 5887.35 | 3175.2 | [13 empty] | 0 | 0 | 1 | 1 |  |  |  | 1013 | ШТ | ШТ | 1 | [6 empty] | 32653413 | 1 | Общестроительные и специальные строительные работы | 0 |  | 1 | 33001 | Линии элекропередач | ФЕР-33 |  |  |  | 0 | 70.94 | 0 | 63.59 | 5.56 | 7.35 | 0.81 | 0.48 | 0 | [17 empty] | 0 | 0 | 0 |  |  | *0,85 | *0,8 | 105 | 60 |  |  |  |  | 1 |  | -1436423105 | 2 | 1 | 4 | 0 | 0 | 0 | 35085 | 35085 | 0 | 0 |  | 0 | 3 | 0 |  | 0 | 18.3 | 0 | 0 | 0 | 0 | 0
17 | 1 | 41 | 41 | 6 | 33-04-042-02 | Демонтаж опор ВЛ 0,38-10 кВ без приставок одностоечных с подкосом | ШТ | 5 | 0 |  |  |  |  | 1119 | 0 | 1040 | 103 | 79 | 0 | 8.75 | 9.45 | 0 | 191 | 109 |  | 34678948 | 223.84 | 0 | 207.97 | 20.63 | 15.87 | 0 | 1.75 | 1.89 | 0 | 223.84 | 0 | 207.97 | 20.63 | 15.87 | 0 | 1.75 | 1.89 | 0 | 105 | 60 | 1 | 1 |  |  | 1 | 1 | 1 | 1 |  |  |  |  | 0 | 1 | ФЕР-2001, 33-04-042-02, приказ Минстроя России №1039/пр от 30.12.2016г. |  |  | 33001 | 0 |  | 0 | 1 | 0 | 1 | 1 | 1 | 1 | 1 | 1 |  | 105 | 60 |  |  |  | 0 | 0 | 0 | [5 empty] | 0 |  | 0 | 1119 | 0 | 207.97 | 20.63 | 15.87 | 0 | 1.75 | 1.89 | 0 | 191.1 | 109.2 | [13 empty] | 0 | 0 | 1 | 1 |  |  |  | 1013 | ШТ | ШТ | 1 | [6 empty] | 32653413 | 1 | Общестроительные и специальные строительные работы | 0 |  | 1 | 33001 | Линии элекропередач | ФЕР-33 |  |  |  | 0 | 223.84 | 0 | 207.97 | 20.63 | 15.87 | 1.75 | 1.89 | 0 | [17 empty] | 0 | 0 | 0 |  |  |  |  | 105 | 60 |  |  |  |  | 1 |  | 1267743103 | 2 | 1 | -2 | 0 | 0 | 0 | 1419 | 1419 | 0 | 0 |  | 0 | 3 | 0 |  | 0 | 1 | 0 | 0 | 0 | 0 | 0
17 | 1 | 46 | 46 | 6 | 33-04-042-02 | Демонтаж опор ВЛ 0,38-10 кВ без приставок одностоечных с подкосом | ШТ | 5 | 0 |  |  |  |  | 14450 | 0 | 12998 | 1888 | 1452 | 0 | 8.75 | 9.45 | 0 | 2973 | 1603 |  | 34678949 | 223.84 | 0 | 207.97 | 20.63 | 15.87 | 0 | 1.75 | 1.89 | 0 | 223.84 | 0 | 207.97 | 20.63 | 15.87 | 0 | 1.75 | 1.89 | 0 | 89 | 48 | 1 | 1 |  |  | 1 | 18.3 | 12.5 | 7.5 |  |  |  |  | 0 | 1 | ФЕР-2001, 33-04-042-02, приказ Минстроя России №1039/пр от 30.12.2016г. |  |  | 33001 | 0 |  | 0 | 1 | 0 | 18.3 | 1 | 1 | 1 | 1 | 1 |  | 105 | 60 |  |  |  | 0 | 0 | 0 | [5 empty] | 0 |  | 0 | 14450 | 0 | 2599.625 | 377.529 | 290.421 | 0 | 1.75 | 1.89 | 0 | 2972.6 | 1603.2 | [13 empty] | 0 | 0 | 1 | 1 |  |  |  | 1013 | ШТ | ШТ | 1 | [6 empty] | 32653413 | 1 | Общестроительные и специальные строительные работы | 0 |  | 1 | 33001 | Линии элекропередач | ФЕР-33 |  |  |  | 0 | 223.84 | 0 | 207.97 | 20.63 | 15.87 | 1.75 | 1.89 | 0 | [17 empty] | 0 | 0 | 0 |  |  | *0,85 | *0,8 | 105 | 60 |  |  |  |  | 1 |  | 1267743103 | 2 | 1 | 4 | 0 | 0 | 0 | 19026 | 19026 | 0 | 0 |  | 0 | 3 | 0 |  | 0 | 18.3 | 0 | 0 | 0 | 0 | 0
17 | 1 | 51 | 51 | 7 | 33-04-016-02 | Развозка конструкций и материалов опор ВЛ 0,38-10 кВ по трассе одностоечных железобетонных опор | ШТ | 33 | 0 |  |  |  |  | 1628 | 0 | 1510 | 214 | 118 | 0 | 14.52 | 15.84 | 0 | 349 | 199 |  | 34678948 | 49.34 | 0 | 45.75 | 6.48 | 3.59 | 0 | 0.44 | 0.48 | 0 | 49.34 | 0 | 45.75 | 6.48 | 3.59 | 0 | 0.44 | 0.48 | 0 | 105 | 60 | 1 | 1 |  |  | 1 | 1 | 1 | 1 |  |  |  |  | 0 | 1 | ФЕР-2001, 33-04-016-02, приказ Минстроя России №1039/пр от 30.12.2016г. |  |  | 33001 | 0 |  | 0 | 1 | 0 | 1 | 1 | 1 | 1 | 1 | 1 |  | 105 | 60 |  |  |  | 0 | 0 | 0 | [5 empty] | 0 |  | 0 | 1628 | 0 | 45.75 | 6.48 | 3.59 | 0 | 0.44 | 0.48 | 0 | 348.6 | 199.2 | [13 empty] | 0 | 0 | 1 | 1 |  |  |  | 1013 | ШТ | ШТ | 1 | [6 empty] | 32653413 | 1 | Общестроительные и специальные строительные работы | 0 |  | 1 | 33001 | Линии элекропередач | ФЕР-33 |  |  |  | 0 | 49.34 | 0 | 45.75 | 6.48 | 3.59 | 0.44 | 0.48 | 0 | [17 empty] | 0 | 0 | 0 |  |  |  |  | 105 | 60 |  |  |  |  | 1 |  | 1064428026 | 2 | 1 | -2 | 0 | 0 | 0 | 2176 | 2176 | 0 | 0 |  | 0 | 3 | 0 |  | 0 | 1 | 0 | 0 | 0 | 0 | 0
17 | 1 | 56 | 56 | 7 | 33-04-016-02 | Развозка конструкций и материалов опор ВЛ 0,38-10 кВ по трассе одностоечных железобетонных опор | ШТ | 33 | 0 |  |  |  |  | 21040 | 0 | 18872 | 3913 | 2168 | 0 | 14.52 | 15.84 | 0 | 5412 | 2919 |  | 34678949 | 49.34 | 0 | 45.75 | 6.48 | 3.59 | 0 | 0.44 | 0.48 | 0 | 49.34 | 0 | 45.75 | 6.48 | 3.59 | 0 | 0.44 | 0.48 | 0 | 89 | 48 | 1 | 1 |  |  | 1 | 18.3 | 12.5 | 7.5 |  |  |  |  | 0 | 1 | ФЕР-2001, 33-04-016-02, приказ Минстроя России №1039/пр от 30.12.2016г. |  |  | 33001 | 0 |  | 0 | 1 | 0 | 18.3 | 1 | 1 | 1 | 1 | 1 |  | 105 | 60 |  |  |  | 0 | 0 | 0 | [5 empty] | 0 |  | 0 | 21040 | 0 | 571.875 | 118.584 | 65.697 | 0 | 0.44 | 0.48 | 0 | 5412.09 | 2918.88 | [13 empty] | 0 | 0 | 1 | 1 |  |  |  | 1013 | ШТ | ШТ | 1 | [6 empty] | 32653413 | 1 | Общестроительные и специальные строительные работы | 0 |  | 1 | 33001 | Линии элекропередач | ФЕР-33 |  |  |  | 0 | 49.34 | 0 | 45.75 | 6.48 | 3.59 | 0.44 | 0.48 | 0 | [17 empty] | 0 | 0 | 0 |  |  | *0,85 | *0,8 | 105 | 60 |  |  |  |  | 1 |  | 1064428026 | 2 | 1 | 4 | 0 | 0 | 0 | 29371 | 29371 | 0 | 0 |  | 0 | 3 | 0 |  | 0 | 18.3 | 0 | 0 | 0 | 0 | 0
17 | 1 | 74 | 74 | 8 | 33-04-003-01 | Установка железобетонных опор ВЛ 0,38; 6-10 кВ с траверсами без приставок одностоечных | ШТ | 23 | 0 |  |  |  |  | 4256 | 0 | 3327 | 311 | 929 | 0 | 104.88 | 22.31 | 0 | 1302 | 744 |  | 34678948 | 185.06 | 0.01 | 144.65 | 13.5 | 40.4 | 0 | 4.56 | 0.97 | 0 | 199.82 | 45.61 | 120.54 | 11.25 | 33.67 | 0 | 3.8 | 0.97 | 0 | 105 | 60 | 1 | 1 |  |  | 1 | 1 | 1 | 1 |  |  |  |  | 0 | 1 | ФЕР-2001, 33-04-003-01, приказ Минстроя России №1039/пр от 30.12.2016г. |  |  | 33001 | 0 |  | 0 | 1 | 0 | 1 | 1 | 1 | 1 | 1 | 1 |  | 105 | 60 |  |  |  | 0 | 0 | 0 | [5 empty] | 0 | Поправка: Прил.2, Табл.1, п. 4 Наименование: Производство работ осуществляется в охранной зоне действующей воздушной линии электропередачи, вблизи объектов, находящихся под напряжением, внутри объектов капитального строительства, внутренняя проводка в которых не обесточена, если это приведет к ограничению действий рабочих в соответствии с требованиями техники безопасности | 0 | 4256 | 0.01 | 144.65 | 13.5 | 40.4 | 0 | 4.56 | 0.97 | 0 | 1302 | 744 |  |  |  |  | )*1,2 | )*1,2 | )*1,2 |  | )*1,2 | )*1,2 |  |  |  | 0 | 0 | 1 | 1 |  |  |  | 1013 | ШТ | ШТ | 1 | [6 empty] | 32653413 | 1 | Общестроительные и специальные строительные работы | 0 |  | 1 | 33001 | Линии элекропередач | ФЕР-33 |  | Поправка: Прил.2, Табл.1, п. 4 |  | 0 | 199.82 | 45.61 | 120.54 | 11.25 | 33.67 | 3.8 | 0.97 | 1 | [17 empty] | 0 | 0 | 0 |  |  |  |  | 105 | 60 |  |  |  |  | 1 |  | -117476995 | 2 | 1 | -2 | 0 | 0 | 0 | 6302 | 6302 | 0 | 0 |  | 0 | 3 | 0 |  | 0 | 1 | 0 | 0 | 0 | 0 | 0
17 | 1 | 92 | 92 | 8 | 33-04-003-01 | Установка железобетонных опор ВЛ 0,38; 6-10 кВ с траверсами без приставок одностоечных | ШТ | 23 | 0 |  |  |  |  | 58593 | 2 | 41587 | 5682 | 17004 | 0 | 104.88 | 22.31 | 0 | 20191 | 10889 |  | 34678949 | 185.06 | 0.01 | 144.65 | 13.5 | 40.4 | 0 | 4.56 | 0.97 | 0 | 199.82 | 45.61 | 120.54 | 11.25 | 33.67 | 0 | 3.8 | 0.97 | 0 | 89 | 48 | 1 | 1 |  |  | 1 | 18.3 | 12.5 | 7.5 |  |  |  |  | 0 | 1 | ФЕР-2001, 33-04-003-01, приказ Минстроя России №1039/пр от 30.12.2016г. |  |  | 33001 | 0 |  | 0 | 1 | 0 | 18.3 | 1 | 1 | 1 | 1 | 1 |  | 105 | 60 |  |  |  | 0 | 0 | 0 | [5 empty] | 0 | Поправка: Прил.2, Табл.1, п. 4 Наименование: Производство работ осуществляется в охранной зоне действующей воздушной линии электропередачи, вблизи объектов, находящихся под напряжением, внутри объектов капитального строительства, внутренняя проводка в которых не обесточена, если это приведет к ограничению действий рабочих в соответствии с требованиями техники безопасности | 0 | 58593 | 0.075 | 1808.125 | 247.05 | 739.32 | 0 | 4.56 | 0.97 | 0 | 20190.54 | 10889.28 |  |  |  |  | )*1,2 | )*1,2 | )*1,2 |  | )*1,2 | )*1,2 |  |  |  | 0 | 0 | 1 | 1 |  |  |  | 1013 | ШТ | ШТ | 1 | [6 empty] | 32653413 | 1 | Общестроительные и специальные строительные работы | 0 |  | 1 | 33001 | Линии элекропередач | ФЕР-33 |  | Поправка: Прил.2, Табл.1, п. 4 |  | 0 | 199.82 | 45.61 | 120.54 | 11.25 | 33.67 | 3.8 | 0.97 | 1 | [17 empty] | 0 | 0 | 0 |  |  | *0,85 | *0,8 | 105 | 60 |  |  |  |  | 1 |  | -117476995 | 2 | 1 | 4 | 0 | 0 | 0 | 89673 | 89673 | 0 | 0 |  | 0 | 3 | 0 |  | 0 | 18.3 | 0 | 0 | 0 | 0 | 0
18 | 1 | 61 |  | 8,1 | 01.3.01.06-0038 | Смазка ЗЭС | кг | 0 | 0 |  |  |  |  | 0 | 0 | 0 | 0 | 0 | 0 | 0 | 0 | 0 | 0 | 0 |  | 34678948 | 14.4 | 14.4 | 0 | 0 | 0 | 0 | 0 | 0 | 0 | 14.4 | 14.4 | 0 | 0 | 0 | 0 | 0 | 0 | 0 | 0 | 0 | 1 | 1 |  |  | 1 | 1 | 1 | 1 |  |  |  |  | 3 | 1 | ФССЦ-2001, 01.3.01.06-0038, приказ Минстроя России №1039/пр от 30.12.2016г. |  |  | 500001 | 0 |  | 0 | 20 | 0 | 1 | 1 | 1 | 1 | 1 | 1 |  | 0 | 0 |  |  |  | 0 | 0 | 0 | [5 empty] | 0 |  | 0 | 0 | 14.4 | 0 | 0 | 0 | 0 | 0 | 0 | 0 | 0 | 0 | [13 empty] | 0 | 0 | 1 | 1 |  |  |  | 1009 | кг | кг | 1 | [6 empty] | 32653291 | 20 | Материалы ( строительные ) | 0 |  | 1 | 500001 | Материалы и конструкции ( строительные ) по ценникам и каталогом | ресурс_ФССЦ (строительные) |  |  |  | 0 | 14.4 | 14.4 | 0 | 0 | 0 | 0 | 0 | [18 empty] | 0 | 0 | 0 |  |  |  |  | 0 | 0 |  |  |  |  | 1 |  | 1423245386 | 2 | 1 | -2 | 0 | 0 | 0 | 0 | 0 | 0 | 0 |  | 0 | 3 | 0 |  | 0 | 1 | 0 | 0 | 0 | 0 | 0
18 | 1 | 79 |  | 8,1 | 01.3.01.06-0038 | Смазка ЗЭС | кг | 0 | 0 |  |  |  |  | 0 | 0 | 0 | 0 | 0 | 0 | 0 | 0 | 0 | 0 | 0 |  | 34678949 | 14.4 | 14.4 | 0 | 0 | 0 | 0 | 0 | 0 | 0 | 14.4 | 14.4 | 0 | 0 | 0 | 0 | 0 | 0 | 0 | 0 | 0 | 1 | 1 |  |  | 1 | 1 | 1 | 7.5 |  |  |  |  | 3 | 1 | ФССЦ-2001, 01.3.01.06-0038, приказ Минстроя России №1039/пр от 30.12.2016г. |  |  | 500001 | 0 |  | 0 | 20 | 0 | 1 | 1 | 1 | 1 | 1 | 1 |  | 0 | 0 |  |  |  | 0 | 0 | 0 | [5 empty] | 0 |  | 0 | 0 | 108 | 0 | 0 | 0 | 0 | 0 | 0 | 0 | 0 | 0 | [13 empty] | 0 | 0 | 1 | 1 |  |  |  | 1009 | кг | кг | 1 | [6 empty] | 32653291 | 20 | Материалы ( строительные ) | 0 |  | 1 | 500001 | Материалы и конструкции ( строительные ) по ценникам и каталогом | ресурс_ФССЦ (строительные) |  |  |  | 0 | 14.4 | 14.4 | 0 | 0 | 0 | 0 | 0 | [18 empty] | 0 | 0 | 0 |  |  |  |  | 0 | 0 |  |  |  |  | 1 |  | 1423245386 | 2 | 1 | 4 | 0 | 0 | 0 | 0 | 0 | 0 | 0 |  | 0 | 3 | 0 |  | 0 | 1 | 0 | 0 | 0 | 0 | 0
18 | 1 | 62 |  | 8,2 | 01.3.01.06-0046 | Смазка солидол жировой марки «Ж» | т | 0 | 0 |  |  |  |  | 0 | 0 | 0 | 0 | 0 | 0 | 0 | 0 | 0 | 0 | 0 |  | 34678948 | 9661.5 | 9661.5 | 0 | 0 | 0 | 0 | 0 | 0 | 0 | 9661.5 | 9661.5 | 0 | 0 | 0 | 0 | 0 | 0 | 0 | 0 | 0 | 1 | 1 |  |  | 1 | 1 | 1 | 1 |  |  |  |  | 3 | 1 | ФССЦ-2001, 01.3.01.06-0046, приказ Минстроя России №1039/пр от 30.12.2016г. |  |  | 500001 | 0 |  | 0 | 20 | 0 | 1 | 1 | 1 | 1 | 1 | 1 |  | 0 | 0 |  |  |  | 0 | 0 | 0 | [5 empty] | 0 |  | 0 | 0 | 9661.5 | 0 | 0 | 0 | 0 | 0 | 0 | 0 | 0 | 0 | [13 empty] | 0 | 0 | 1 | 1 |  |  |  | 1009 | т | т | 1000 | [6 empty] | 32653291 | 20 | Материалы ( строительные ) | 0 |  | 1 | 500001 | Материалы и конструкции ( строительные ) по ценникам и каталогом | ресурс_ФССЦ (строительные) |  |  |  | 0 | 9661.5 | 9661.5 | 0 | 0 | 0 | 0 | 0 | [18 empty] | 0 | 0 | 0 |  |  |  |  | 0 | 0 |  |  |  |  | 1 |  | -2077577506 | 2 | 1 | -2 | 0 | 0 | 0 | 0 | 0 | 0 | 0 |  | 0 | 3 | 0 |  | 0 | 1 | 0 | 0 | 0 | 0 | 0
18 | 1 | 80 |  | 8,2 | 01.3.01.06-0046 | Смазка солидол жировой марки «Ж» | т | 0 | 0 |  |  |  |  | 0 | 0 | 0 | 0 | 0 | 0 | 0 | 0 | 0 | 0 | 0 |  | 34678949 | 9661.5 | 9661.5 | 0 | 0 | 0 | 0 | 0 | 0 | 0 | 9661.5 | 9661.5 | 0 | 0 | 0 | 0 | 0 | 0 | 0 | 0 | 0 | 1 | 1 |  |  | 1 | 1 | 1 | 7.5 |  |  |  |  | 3 | 1 | ФССЦ-2001, 01.3.01.06-0046, приказ Минстроя России №1039/пр от 30.12.2016г. |  |  | 500001 | 0 |  | 0 | 20 | 0 | 1 | 1 | 1 | 1 | 1 | 1 |  | 0 | 0 |  |  |  | 0 | 0 | 0 | [5 empty] | 0 |  | 0 | 0 | 72461.25 | 0 | 0 | 0 | 0 | 0 | 0 | 0 | 0 | 0 | [13 empty] | 0 | 0 | 1 | 1 |  |  |  | 1009 | т | т | 1000 | [6 empty] | 32653291 | 20 | Материалы ( строительные ) | 0 |  | 1 | 500001 | Материалы и конструкции ( строительные ) по ценникам и каталогом | ресурс_ФССЦ (строительные) |  |  |  | 0 | 9661.5 | 9661.5 | 0 | 0 | 0 | 0 | 0 | [18 empty] | 0 | 0 | 0 |  |  |  |  | 0 | 0 |  |  |  |  | 1 |  | -2077577506 | 2 | 1 | 4 | 0 | 0 | 0 | 0 | 0 | 0 | 0 |  | 0 | 3 | 0 |  | 0 | 1 | 0 | 0 | 0 | 0 | 0
18 | 1 | 63 |  | 8,3 | 01.7.15.03-0041 | Болты с гайками и шайбами строительные | т | 0 | 0 |  |  |  |  | 0 | 0 | 0 | 0 | 0 | 0 | 0 | 0 | 0 | 0 | 0 |  | 34678948 | 9040.01 | 9040.01 | 0 | 0 | 0 | 0 | 0 | 0 | 0 | 9040.01 | 9040.01 | 0 | 0 | 0 | 0 | 0 | 0 | 0 | 0 | 0 | 1 | 1 |  |  | 1 | 1 | 1 | 1 |  |  |  |  | 3 | 1 | ФССЦ-2001, 01.7.15.03-0041, приказ Минстроя России №1039/пр от 30.12.2016г. |  |  | 500001 | 0 |  | 0 | 20 | 0 | 1 | 1 | 1 | 1 | 1 | 1 |  | 0 | 0 |  |  |  | 0 | 0 | 0 | [5 empty] | 0 |  | 0 | 0 | 9040.01 | 0 | 0 | 0 | 0 | 0 | 0 | 0 | 0 | 0 | [13 empty] | 0 | 0 | 1 | 1 |  |  |  | 1009 | т | т | 1000 | [6 empty] | 32653291 | 20 | Материалы ( строительные ) | 0 |  | 1 | 500001 | Материалы и конструкции ( строительные ) по ценникам и каталогом | ресурс_ФССЦ (строительные) |  |  |  | 0 | 9040.01 | 9040.01 | 0 | 0 | 0 | 0 | 0 | [18 empty] | 0 | 0 | 0 |  |  |  |  | 0 | 0 |  |  |  |  | 1 |  | -437906794 | 2 | 1 | -2 | 0 | 0 | 0 | 0 | 0 | 0 | 0 |  | 0 | 3 | 0 |  | 0 | 1 | 0 | 0 | 0 | 0 | 0
18 | 1 | 81 |  | 8,3 | 01.7.15.03-0041 | Болты с гайками и шайбами строительные | т | 0 | 0 |  |  |  |  | 0 | 0 | 0 | 0 | 0 | 0 | 0 | 0 | 0 | 0 | 0 |  | 34678949 | 9040.01 | 9040.01 | 0 | 0 | 0 | 0 | 0 | 0 | 0 | 9040.01 | 9040.01 | 0 | 0 | 0 | 0 | 0 | 0 | 0 | 0 | 0 | 1 | 1 |  |  | 1 | 1 | 1 | 7.5 |  |  |  |  | 3 | 1 | ФССЦ-2001, 01.7.15.03-0041, приказ Минстроя России №1039/пр от 30.12.2016г. |  |  | 500001 | 0 |  | 0 | 20 | 0 | 1 | 1 | 1 | 1 | 1 | 1 |  | 0 | 0 |  |  |  | 0 | 0 | 0 | [5 empty] | 0 |  | 0 | 0 | 67800.075 | 0 | 0 | 0 | 0 | 0 | 0 | 0 | 0 | 0 | [13 empty] | 0 | 0 | 1 | 1 |  |  |  | 1009 | т | т | 1000 | [6 empty] | 32653291 | 20 | Материалы ( строительные ) | 0 |  | 1 | 500001 | Материалы и конструкции ( строительные ) по ценникам и каталогом | ресурс_ФССЦ (строительные) |  |  |  | 0 | 9040.01 | 9040.01 | 0 | 0 | 0 | 0 | 0 | [18 empty] | 0 | 0 | 0 |  |  |  |  | 0 | 0 |  |  |  |  | 1 |  | -437906794 | 2 | 1 | 4 | 0 | 0 | 0 | 0 | 0 | 0 | 0 |  | 0 | 3 | 0 |  | 0 | 1 | 0 | 0 | 0 | 0 | 0
18 | 1 | 64 |  | 8,4 | 01.7.20.08-0051 | Ветошь | кг | 0 | 0 |  |  |  |  | 0 | 0 | 0 | 0 | 0 | 0 | 0 | 0 | 0 | 0 | 0 |  | 34678948 | 1.82 | 1.82 | 0 | 0 | 0 | 0 | 0 | 0 | 0 | 1.82 | 1.82 | 0 | 0 | 0 | 0 | 0 | 0 | 0 | 0 | 0 | 1 | 1 |  |  | 1 | 1 | 1 | 1 |  |  |  |  | 3 | 1 | ФССЦ-2001, 01.7.20.08-0051, приказ Минстроя России №1039/пр от 30.12.2016г. |  |  | 500001 | 0 |  | 0 | 20 | 0 | 1 | 1 | 1 | 1 | 1 | 1 |  | 0 | 0 |  |  |  | 0 | 0 | 0 | [5 empty] | 0 |  | 0 | 0 | 1.82 | 0 | 0 | 0 | 0 | 0 | 0 | 0 | 0 | 0 | [13 empty] | 0 | 0 | 1 | 1 |  |  |  | 1009 | кг | кг | 1 | [6 empty] | 32653291 | 20 | Материалы ( строительные ) | 0 |  | 1 | 500001 | Материалы и конструкции ( строительные ) по ценникам и каталогом | ресурс_ФССЦ (строительные) |  |  |  | 0 | 1.82 | 1.82 | 0 | 0 | 0 | 0 | 0 | [18 empty] | 0 | 0 | 0 |  |  |  |  | 0 | 0 |  |  |  |  | 1 |  | 813963326 | 2 | 1 | -2 | 0 | 0 | 0 | 0 | 0 | 0 | 0 |  | 0 | 3 | 0 |  | 0 | 1 | 0 | 0 | 0 | 0 | 0
18 | 1 | 82 |  | 8,4 | 01.7.20.08-0051 | Ветошь | кг | 0 | 0 |  |  |  |  | 0 | 0 | 0 | 0 | 0 | 0 | 0 | 0 | 0 | 0 | 0 |  | 34678949 | 1.82 | 1.82 | 0 | 0 | 0 | 0 | 0 | 0 | 0 | 1.82 | 1.82 | 0 | 0 | 0 | 0 | 0 | 0 | 0 | 0 | 0 | 1 | 1 |  |  | 1 | 1 | 1 | 7.5 |  |  |  |  | 3 | 1 | ФССЦ-2001, 01.7.20.08-0051, приказ Минстроя России №1039/пр от 30.12.2016г. |  |  | 500001 | 0 |  | 0 | 20 | 0 | 1 | 1 | 1 | 1 | 1 | 1 |  | 0 | 0 |  |  |  | 0 | 0 | 0 | [5 empty] | 0 |  | 0 | 0 | 13.65 | 0 | 0 | 0 | 0 | 0 | 0 | 0 | 0 | 0 | [13 empty] | 0 | 0 | 1 | 1 |  |  |  | 1009 | кг | кг | 1 | [6 empty] | 32653291 | 20 | Материалы ( строительные ) | 0 |  | 1 | 500001 | Материалы и конструкции ( строительные ) по ценникам и каталогом | ресурс_ФССЦ (строительные) |  |  |  | 0 | 1.82 | 1.82 | 0 | 0 | 0 | 0 | 0 | [18 empty] | 0 | 0 | 0 |  |  |  |  | 0 | 0 |  |  |  |  | 1 |  | 813963326 | 2 | 1 | 4 | 0 | 0 | 0 | 0 | 0 | 0 | 0 |  | 0 | 3 | 0 |  | 0 | 1 | 0 | 0 | 0 | 0 | 0
18 | 1 | 65 |  | 8,5 | 05.1.02.07-0021 | Опора ж/б СВ 110 | шт. | 23 | 1 |  |  |  |  | 23368 | 23368 | 0 | 0 | 0 | 0 | 0 | 0 | 0 | 0 | 0 |  | 34678948 | 1016 | 1016 | 0 | 0 | 0 | 0 | 0 | 0 | 0 | 1016 | 1016 | 0 | 0 | 0 | 0 | 0 | 0 | 0 | 0 | 0 | 1 | 1 |  |  | 1 | 1 | 1 | 1 |  |  |  |  | 3 | 1 | ФССЦ-2001, 05.1.02.07-0021, приказ Минстроя России №1039/пр от 30.12.2016г. |  |  | 500001 | 0 |  | 0 | 20 | 0 | 1 | 1 | 1 | 1 | 1 | 1 |  | 0 | 0 |  |  |  | 0 | 0 | 0 | [5 empty] | 0 |  | 0 | 23368 | 1016 | 0 | 0 | 0 | 0 | 0 | 0 | 0 | 0 | 0 | [13 empty] | 0 | 0 | 1 | 1 |  |  |  | 1010 | шт. | шт. | 1 | [6 empty] | 32653291 | 20 | Материалы ( строительные ) | 0 |  | 1 | 500001 | Материалы и конструкции ( строительные ) по ценникам и каталогом | ресурс_ФССЦ (строительные) |  |  |  | 2097152 | 3358.74 | 1016 | 0 | 0 | 0 | 0 | 0 | [18 empty] | 0 | 0 | 0 |  |  |  |  | 0 | 0 |  | [7 620 / 7,5] |  |  | 1 |  | 2000834802 | 2 | 4 | -2 | 0 | 0 | 0 | 23368 | 23368 | 0 | 0 |  | 0 | 2 | 0 |  | 0 | 1 | 0 | 0 | 0 | 0 | 0
18 | 1 | 83 |  | 8,5 | Накладная | Опора ж/б СВ 110 | шт. | 23 | 1 |  |  |  |  | 175260 | 175260 | 0 | 0 | 0 | 0 | 0 | 0 | 0 | 0 | 0 |  | 34678949 | 1016 | 1016 | 0 | 0 | 0 | 0 | 0 | 0 | 0 | 1016 | 1016 | 0 | 0 | 0 | 0 | 0 | 0 | 0 | 0 | 0 | 1 | 1 |  |  | 1 | 1 | 1 | 7.5 |  |  |  |  | 3 | 1 | ФССЦ-2001, 05.1.02.07-0021, приказ Минстроя России №1039/пр от 30.12.2016г. |  |  | 500001 | 0 |  | 0 | 20 | 0 | 1 | 1 | 1 | 1 | 1 | 1 |  | 0 | 0 |  |  |  | 0 | 0 | 0 | [5 empty] | 0 |  | 0 | 175260 | 7620 | 0 | 0 | 0 | 0 | 0 | 0 | 0 | 0 | 0 | [13 empty] | 0 | 0 | 1 | 1 |  |  |  | 1010 | шт. | шт. | 1 | [6 empty] | 32653291 | 20 | Материалы ( строительные ) | 0 |  | 1 | 500001 | Материалы и конструкции ( строительные ) по ценникам и каталогом | ресурс_ФССЦ (строительные) |  |  |  | 2097152 | 1016 | 1016 | 0 | 0 | 0 | 0 | 0 |  | 5 |  |  | 0 | 18 |  | 7620 | [10 empty] | 0 | 0 | 0 |  |  |  |  | 0 | 0 |  | [7 620 / 7,5] |  |  | 1 |  | 2000834802 | 2 | 3 | 4 | 0 | 0 | 0 | 175260 | 175260 | 0 | 0 |  | 1 | 1 | 0 |  | 0 | 1 | 0 | 0 | 0 | 0 | 0
18 | 1 | 66 |  | 8,6 | 07.2.02.05 | Траверсы стальные | т | 0 | 0 |  |  |  |  | 0 | 0 | 0 | 0 | 0 | 0 | 0 | 0 | 0 | 0 | 0 |  | 34678948 | 0 | 0 | 0 | 0 | 0 | 0 | 0 | 0 | 0 | 0 | 0 | 0 | 0 | 0 | 0 | 0 | 0 | 0 | 106 | 65 | 1 | 1 |  |  | 1 | 1 | 1 | 1 |  |  |  |  | 3 | 1 |  |  |  | 0 | 0 |  | 0 | 20 | 0 | 1 | 1 | 1 | 1 | 1 | 1 |  | 106 | 65 |  |  |  | 0 | 0 | 0 | [5 empty] | 0 |  | 0 | 0 | 0 | 0 | 0 | 0 | 0 | 0 | 0 | 0 | 0 | 0 | [13 empty] | 0 | 0 | 1 | 1 |  |  |  | 1009 | т | т | 1000 | [6 empty] | 32653299 | 20 | Материалы ( строительные ) | 0 |  | 1 | 0 | Строка добавленная вручную | По умолчанию |  |  |  | 0 | 0 | 0 | 0 | 0 | 0 | 0 | 0 | [18 empty] | 0 | 0 | 0 |  |  |  |  | 106 | 65 |  |  |  |  | 1 |  | 1602794472 | 2 | 1 | -2 | 0 | 0 | 0 | 0 | 0 | 0 | 0 |  | 0 | 3 | 0 |  | 0 | 1 | 0 | 0 | 0 | 0 | 0
18 | 1 | 84 |  | 8,6 | 07.2.02.05 | Траверсы стальные | т | 0 | 0 |  |  |  |  | 0 | 0 | 0 | 0 | 0 | 0 | 0 | 0 | 0 | 0 | 0 |  | 34678949 | 0 | 0 | 0 | 0 | 0 | 0 | 0 | 0 | 0 | 0 | 0 | 0 | 0 | 0 | 0 | 0 | 0 | 0 | 90 | 52 | 1 | 1 |  |  | 1 | 1 | 1 | 7.5 |  |  |  |  | 3 | 1 |  |  |  | 0 | 0 |  | 0 | 20 | 0 | 1 | 1 | 1 | 1 | 1 | 1 |  | 106 | 65 |  |  |  | 0 | 0 | 0 | [5 empty] | 0 |  | 0 | 0 | 0 | 0 | 0 | 0 | 0 | 0 | 0 | 0 | 0 | 0 | [13 empty] | 0 | 0 | 1 | 1 |  |  |  | 1009 | т | т | 1000 | [6 empty] | 32653299 | 20 | Материалы ( строительные ) | 0 |  | 1 | 0 | Строка добавленная вручную | По умолчанию |  |  |  | 0 | 0 | 0 | 0 | 0 | 0 | 0 | 0 | [18 empty] | 0 | 0 | 0 |  |  | *0,85 | *0,8 | 106 | 65 |  |  |  |  | 1 |  | 1602794472 | 2 | 1 | 4 | 0 | 0 | 0 | 0 | 0 | 0 | 0 |  | 0 | 3 | 0 |  | 0 | 1 | 0 | 0 | 0 | 0 | 0
18 | 1 | 67 |  | 8,7 | 07.2.07.13 | Хомуты стальные | кг | 0 | 0 |  |  |  |  | 0 | 0 | 0 | 0 | 0 | 0 | 0 | 0 | 0 | 0 | 0 |  | 34678948 | 0 | 0 | 0 | 0 | 0 | 0 | 0 | 0 | 0 | 0 | 0 | 0 | 0 | 0 | 0 | 0 | 0 | 0 | 106 | 65 | 1 | 1 |  |  | 1 | 1 | 1 | 1 |  |  |  |  | 3 | 1 |  |  |  | 0 | 0 |  | 0 | 20 | 0 | 1 | 1 | 1 | 1 | 1 | 1 |  | 106 | 65 |  |  |  | 0 | 0 | 0 | [5 empty] | 0 |  | 0 | 0 | 0 | 0 | 0 | 0 | 0 | 0 | 0 | 0 | 0 | 0 | [13 empty] | 0 | 0 | 1 | 1 |  |  |  | 1009 | кг | кг | 1 | [6 empty] | 32653299 | 20 | Материалы ( строительные ) | 0 |  | 1 | 0 | Строка добавленная вручную | По умолчанию |  |  |  | 0 | 0 | 0 | 0 | 0 | 0 | 0 | 0 | [18 empty] | 0 | 0 | 0 |  |  |  |  | 106 | 65 |  |  |  |  | 1 |  | -1111733769 | 2 | 1 | -2 | 0 | 0 | 0 | 0 | 0 | 0 | 0 |  | 0 | 3 | 0 |  | 0 | 1 | 0 | 0 | 0 | 0 | 0
18 | 1 | 85 |  | 8,7 | 07.2.07.13 | Хомуты стальные | кг | 0 | 0 |  |  |  |  | 0 | 0 | 0 | 0 | 0 | 0 | 0 | 0 | 0 | 0 | 0 |  | 34678949 | 0 | 0 | 0 | 0 | 0 | 0 | 0 | 0 | 0 | 0 | 0 | 0 | 0 | 0 | 0 | 0 | 0 | 0 | 90 | 52 | 1 | 1 |  |  | 1 | 1 | 1 | 7.5 |  |  |  |  | 3 | 1 |  |  |  | 0 | 0 |  | 0 | 20 | 0 | 1 | 1 | 1 | 1 | 1 | 1 |  | 106 | 65 |  |  |  | 0 | 0 | 0 | [5 empty] | 0 |  | 0 | 0 | 0 | 0 | 0 | 0 | 0 | 0 | 0 | 0 | 0 | 0 | [13 empty] | 0 | 0 | 1 | 1 |  |  |  | 1009 | кг | кг | 1 | [6 empty] | 32653299 | 20 | Материалы ( строительные ) | 0 |  | 1 | 0 | Строка добавленная вручную | По умолчанию |  |  |  | 0 | 0 | 0 | 0 | 0 | 0 | 0 | 0 | [18 empty] | 0 | 0 | 0 |  |  | *0,85 | *0,8 | 106 | 65 |  |  |  |  | 1 |  | -1111733769 | 2 | 1 | 4 | 0 | 0 | 0 | 0 | 0 | 0 | 0 |  | 0 | 3 | 0 |  | 0 | 1 | 0 | 0 | 0 | 0 | 0
18 | 1 | 68 |  | 8,8 | 08.3.04.02 | Сталь стержневая диаметром до 10 мм | т | 0 | 0 |  |  |  |  | 0 | 0 | 0 | 0 | 0 | 0 | 0 | 0 | 0 | 0 | 0 |  | 34678948 | 0 | 0 | 0 | 0 | 0 | 0 | 0 | 0 | 0 | 0 | 0 | 0 | 0 | 0 | 0 | 0 | 0 | 0 | 106 | 65 | 1 | 1 |  |  | 1 | 1 | 1 | 1 |  |  |  |  | 3 | 1 |  |  |  | 0 | 0 |  | 0 | 20 | 0 | 1 | 1 | 1 | 1 | 1 | 1 |  | 106 | 65 |  |  |  | 0 | 0 | 0 | [5 empty] | 0 |  | 0 | 0 | 0 | 0 | 0 | 0 | 0 | 0 | 0 | 0 | 0 | 0 | [13 empty] | 0 | 0 | 1 | 1 |  |  |  | 1009 | т | т | 1000 | [6 empty] | 32653299 | 20 | Материалы ( строительные ) | 0 |  | 1 | 0 | Строка добавленная вручную | По умолчанию |  |  |  | 0 | 0 | 0 | 0 | 0 | 0 | 0 | 0 | [18 empty] | 0 | 0 | 0 |  |  |  |  | 106 | 65 |  |  |  |  | 1 |  | 1613753229 | 2 | 1 | -2 | 0 | 0 | 0 | 0 | 0 | 0 | 0 |  | 0 | 3 | 0 |  | 0 | 1 | 0 | 0 | 0 | 0 | 0
18 | 1 | 86 |  | 8,8 | 08.3.04.02 | Сталь стержневая диаметром до 10 мм | т | 0 | 0 |  |  |  |  | 0 | 0 | 0 | 0 | 0 | 0 | 0 | 0 | 0 | 0 | 0 |  | 34678949 | 0 | 0 | 0 | 0 | 0 | 0 | 0 | 0 | 0 | 0 | 0 | 0 | 0 | 0 | 0 | 0 | 0 | 0 | 90 | 52 | 1 | 1 |  |  | 1 | 1 | 1 | 7.5 |  |  |  |  | 3 | 1 |  |  |  | 0 | 0 |  | 0 | 20 | 0 | 1 | 1 | 1 | 1 | 1 | 1 |  | 106 | 65 |  |  |  | 0 | 0 | 0 | [5 empty] | 0 |  | 0 | 0 | 0 | 0 | 0 | 0 | 0 | 0 | 0 | 0 | 0 | 0 | [13 empty] | 0 | 0 | 1 | 1 |  |  |  | 1009 | т | т | 1000 | [6 empty] | 32653299 | 20 | Материалы ( строительные ) | 0 |  | 1 | 0 | Строка добавленная вручную | По умолчанию |  |  |  | 0 | 0 | 0 | 0 | 0 | 0 | 0 | 0 | [18 empty] | 0 | 0 | 0 |  |  | *0,85 | *0,8 | 106 | 65 |  |  |  |  | 1 |  | 1613753229 | 2 | 1 | 4 | 0 | 0 | 0 | 0 | 0 | 0 | 0 |  | 0 | 3 | 0 |  | 0 | 1 | 0 | 0 | 0 | 0 | 0
18 | 1 | 69 |  | 8,9 | 14.4.02.04-0015 | Краска для наружных работ черная, марок МА-015, ПФ-014 | т | 0 | 0 |  |  |  |  | 0 | 0 | 0 | 0 | 0 | 0 | 0 | 0 | 0 | 0 | 0 |  | 34678948 | 15707 | 15707 | 0 | 0 | 0 | 0 | 0 | 0 | 0 | 15707 | 15707 | 0 | 0 | 0 | 0 | 0 | 0 | 0 | 0 | 0 | 1 | 1 |  |  | 1 | 1 | 1 | 1 |  |  |  |  | 3 | 1 | ФССЦ-2001, 14.4.02.04-0015, приказ Минстроя России №1039/пр от 30.12.2016г. |  |  | 500001 | 0 |  | 0 | 20 | 0 | 1 | 1 | 1 | 1 | 1 | 1 |  | 0 | 0 |  |  |  | 0 | 0 | 0 | [5 empty] | 0 |  | 0 | 0 | 15707 | 0 | 0 | 0 | 0 | 0 | 0 | 0 | 0 | 0 | [13 empty] | 0 | 0 | 1 | 1 |  |  |  | 1009 | т | т | 1000 | [6 empty] | 32653291 | 20 | Материалы ( строительные ) | 0 |  | 1 | 500001 | Материалы и конструкции ( строительные ) по ценникам и каталогом | ресурс_ФССЦ (строительные) |  |  |  | 0 | 15707 | 15707 | 0 | 0 | 0 | 0 | 0 | [18 empty] | 0 | 0 | 0 |  |  |  |  | 0 | 0 |  |  |  |  | 1 |  | -1843346877 | 2 | 1 | -2 | 0 | 0 | 0 | 0 | 0 | 0 | 0 |  | 0 | 3 | 0 |  | 0 | 1 | 0 | 0 | 0 | 0 | 0
18 | 1 | 87 |  | 8,9 | 14.4.02.04-0015 | Краска для наружных работ черная, марок МА-015, ПФ-014 | т | 0 | 0 |  |  |  |  | 0 | 0 | 0 | 0 | 0 | 0 | 0 | 0 | 0 | 0 | 0 |  | 34678949 | 15707 | 15707 | 0 | 0 | 0 | 0 | 0 | 0 | 0 | 15707 | 15707 | 0 | 0 | 0 | 0 | 0 | 0 | 0 | 0 | 0 | 1 | 1 |  |  | 1 | 1 | 1 | 7.5 |  |  |  |  | 3 | 1 | ФССЦ-2001, 14.4.02.04-0015, приказ Минстроя России №1039/пр от 30.12.2016г. |  |  | 500001 | 0 |  | 0 | 20 | 0 | 1 | 1 | 1 | 1 | 1 | 1 |  | 0 | 0 |  |  |  | 0 | 0 | 0 | [5 empty] | 0 |  | 0 | 0 | 117802.5 | 0 | 0 | 0 | 0 | 0 | 0 | 0 | 0 | 0 | [13 empty] | 0 | 0 | 1 | 1 |  |  |  | 1009 | т | т | 1000 | [6 empty] | 32653291 | 20 | Материалы ( строительные ) | 0 |  | 1 | 500001 | Материалы и конструкции ( строительные ) по ценникам и каталогом | ресурс_ФССЦ (строительные) |  |  |  | 0 | 15707 | 15707 | 0 | 0 | 0 | 0 | 0 | [18 empty] | 0 | 0 | 0 |  |  |  |  | 0 | 0 |  |  |  |  | 1 |  | -1843346877 | 2 | 1 | 4 | 0 | 0 | 0 | 0 | 0 | 0 | 0 |  | 0 | 3 | 0 |  | 0 | 1 | 0 | 0 | 0 | 0 | 0
18 | 1 | 70 |  | 8,10 | 14.4.03.03-0102 | Лак БТ-577 | т | 0 | 0 |  |  |  |  | 0 | 0 | 0 | 0 | 0 | 0 | 0 | 0 | 0 | 0 | 0 |  | 34678948 | 9550.01 | 9550.01 | 0 | 0 | 0 | 0 | 0 | 0 | 0 | 9550.01 | 9550.01 | 0 | 0 | 0 | 0 | 0 | 0 | 0 | 0 | 0 | 1 | 1 |  |  | 1 | 1 | 1 | 1 |  |  |  |  | 3 | 1 | ФССЦ-2001, 14.4.03.03-0102, приказ Минстроя России №1039/пр от 30.12.2016г. |  |  | 500001 | 0 |  | 0 | 20 | 0 | 1 | 1 | 1 | 1 | 1 | 1 |  | 0 | 0 |  |  |  | 0 | 0 | 0 | [5 empty] | 0 |  | 0 | 0 | 9550.01 | 0 | 0 | 0 | 0 | 0 | 0 | 0 | 0 | 0 | [13 empty] | 0 | 0 | 1 | 1 |  |  |  | 1009 | т | т | 1000 | [6 empty] | 32653291 | 20 | Материалы ( строительные ) | 0 |  | 1 | 500001 | Материалы и конструкции ( строительные ) по ценникам и каталогом | ресурс_ФССЦ (строительные) |  |  |  | 0 | 9550.01 | 9550.01 | 0 | 0 | 0 | 0 | 0 | [18 empty] | 0 | 0 | 0 |  |  |  |  | 0 | 0 |  |  |  |  | 1 |  | 654489916 | 2 | 1 | -2 | 0 | 0 | 0 | 0 | 0 | 0 | 0 |  | 0 | 3 | 0 |  | 0 | 1 | 0 | 0 | 0 | 0 | 0
18 | 1 | 88 |  | 8,10 | 14.4.03.03-0102 | Лак БТ-577 | т | 0 | 0 |  |  |  |  | 0 | 0 | 0 | 0 | 0 | 0 | 0 | 0 | 0 | 0 | 0 |  | 34678949 | 9550.01 | 9550.01 | 0 | 0 | 0 | 0 | 0 | 0 | 0 | 9550.01 | 9550.01 | 0 | 0 | 0 | 0 | 0 | 0 | 0 | 0 | 0 | 1 | 1 |  |  | 1 | 1 | 1 | 7.5 |  |  |  |  | 3 | 1 | ФССЦ-2001, 14.4.03.03-0102, приказ Минстроя России №1039/пр от 30.12.2016г. |  |  | 500001 | 0 |  | 0 | 20 | 0 | 1 | 1 | 1 | 1 | 1 | 1 |  | 0 | 0 |  |  |  | 0 | 0 | 0 | [5 empty] | 0 |  | 0 | 0 | 71625.075 | 0 | 0 | 0 | 0 | 0 | 0 | 0 | 0 | 0 | [13 empty] | 0 | 0 | 1 | 1 |  |  |  | 1009 | т | т | 1000 | [6 empty] | 32653291 | 20 | Материалы ( строительные ) | 0 |  | 1 | 500001 | Материалы и конструкции ( строительные ) по ценникам и каталогом | ресурс_ФССЦ (строительные) |  |  |  | 0 | 9550.01 | 9550.01 | 0 | 0 | 0 | 0 | 0 | [18 empty] | 0 | 0 | 0 |  |  |  |  | 0 | 0 |  |  |  |  | 1 |  | 654489916 | 2 | 1 | 4 | 0 | 0 | 0 | 0 | 0 | 0 | 0 |  | 0 | 3 | 0 |  | 0 | 1 | 0 | 0 | 0 | 0 | 0
18 | 1 | 71 |  | 8,11 | 20.2.02.04-0006 | Колпачки полиэтиленовые | 100 шт. | 0 | 0 |  |  |  |  | 0 | 0 | 0 | 0 | 0 | 0 | 0 | 0 | 0 | 0 | 0 |  | 34678948 | 610 | 610 | 0 | 0 | 0 | 0 | 0 | 0 | 0 | 610 | 610 | 0 | 0 | 0 | 0 | 0 | 0 | 0 | 0 | 0 | 1 | 1 |  |  | 1 | 1 | 1 | 1 |  |  |  |  | 3 | 2 | ФССЦ-2001, 20.2.02.04-0006, приказ Минстроя России №1039/пр от 30.12.2016г. |  |  | 500002 | 0 |  | 0 | 21 | 0 | 1 | 1 | 1 | 1 | 1 | 1 |  | 0 | 0 |  |  |  | 0 | 0 | 0 | [5 empty] | 0 |  | 0 | 0 | 610 | 0 | 0 | 0 | 0 | 0 | 0 | 0 | 0 | 0 | [13 empty] | 0 | 0 | 1 | 1 |  |  |  | 1010 | 100 шт. | 100 шт. | 100 | [6 empty] | 32653292 | 21 | Материалы ( монтажные ) | 0 |  | 2 | 500002 | Материалы и конструкции ( монтажные ) по ценникам и каталогам | ресурс_ФССЦ (монтажные) |  |  |  | 0 | 610 | 610 | 0 | 0 | 0 | 0 | 0 | [18 empty] | 0 | 0 | 0 |  |  |  |  | 0 | 0 |  |  |  |  | 1 |  | 1556400765 | 2 | 1 | -2 | 0 | 0 | 0 | 0 | 0 | 0 | 0 |  | 0 | 3 | 0 |  | 0 | 1 | 0 | 0 | 0 | 0 | 0
18 | 1 | 89 |  | 8,11 | 20.2.02.04-0006 | Колпачки полиэтиленовые | 100 шт. | 0 | 0 |  |  |  |  | 0 | 0 | 0 | 0 | 0 | 0 | 0 | 0 | 0 | 0 | 0 |  | 34678949 | 610 | 610 | 0 | 0 | 0 | 0 | 0 | 0 | 0 | 610 | 610 | 0 | 0 | 0 | 0 | 0 | 0 | 0 | 0 | 0 | 1 | 1 |  |  | 1 | 1 | 1 | 7.5 |  |  |  |  | 3 | 2 | ФССЦ-2001, 20.2.02.04-0006, приказ Минстроя России №1039/пр от 30.12.2016г. |  |  | 500002 | 0 |  | 0 | 21 | 0 | 1 | 1 | 1 | 1 | 1 | 1 |  | 0 | 0 |  |  |  | 0 | 0 | 0 | [5 empty] | 0 |  | 0 | 0 | 4575 | 0 | 0 | 0 | 0 | 0 | 0 | 0 | 0 | 0 | [13 empty] | 0 | 0 | 1 | 1 |  |  |  | 1010 | 100 шт. | 100 шт. | 100 | [6 empty] | 32653292 | 21 | Материалы ( монтажные ) | 0 |  | 2 | 500002 | Материалы и конструкции ( монтажные ) по ценникам и каталогам | ресурс_ФССЦ (монтажные) |  |  |  | 0 | 610 | 610 | 0 | 0 | 0 | 0 | 0 | [18 empty] | 0 | 0 | 0 |  |  |  |  | 0 | 0 |  |  |  |  | 1 |  | 1556400765 | 2 | 1 | 4 | 0 | 0 | 0 | 0 | 0 | 0 | 0 |  | 0 | 3 | 0 |  | 0 | 1 | 0 | 0 | 0 | 0 | 0
18 | 1 | 72 |  | 8,12 | 22.2.01.04 | Изоляторы штыревые | шт. | 0 | 0 |  |  |  |  | 0 | 0 | 0 | 0 | 0 | 0 | 0 | 0 | 0 | 0 | 0 |  | 34678948 | 0 | 0 | 0 | 0 | 0 | 0 | 0 | 0 | 0 | 0 | 0 | 0 | 0 | 0 | 0 | 0 | 0 | 0 | 106 | 65 | 1 | 1 |  |  | 1 | 1 | 1 | 1 |  |  |  |  | 3 | 1 |  |  |  | 0 | 0 |  | 0 | 20 | 0 | 1 | 1 | 1 | 1 | 1 | 1 |  | 106 | 65 |  |  |  | 0 | 0 | 0 | [5 empty] | 0 |  | 0 | 0 | 0 | 0 | 0 | 0 | 0 | 0 | 0 | 0 | 0 | 0 | [13 empty] | 0 | 0 | 1 | 1 |  |  |  | 1010 | шт. | шт. | 1 | [6 empty] | 32653299 | 20 | Материалы ( строительные ) | 0 |  | 1 | 0 | Строка добавленная вручную | По умолчанию |  |  |  | 0 | 0 | 0 | 0 | 0 | 0 | 0 | 0 | [18 empty] | 0 | 0 | 0 |  |  |  |  | 106 | 65 |  |  |  |  | 1 |  | -1974579473 | 2 | 1 | -2 | 0 | 0 | 0 | 0 | 0 | 0 | 0 |  | 0 | 3 | 0 |  | 0 | 1 | 0 | 0 | 0 | 0 | 0
18 | 1 | 90 |  | 8,12 | 22.2.01.04 | Изоляторы штыревые | шт. | 0 | 0 |  |  |  |  | 0 | 0 | 0 | 0 | 0 | 0 | 0 | 0 | 0 | 0 | 0 |  | 34678949 | 0 | 0 | 0 | 0 | 0 | 0 | 0 | 0 | 0 | 0 | 0 | 0 | 0 | 0 | 0 | 0 | 0 | 0 | 90 | 52 | 1 | 1 |  |  | 1 | 1 | 1 | 7.5 |  |  |  |  | 3 | 1 |  |  |  | 0 | 0 |  | 0 | 20 | 0 | 1 | 1 | 1 | 1 | 1 | 1 |  | 106 | 65 |  |  |  | 0 | 0 | 0 | [5 empty] | 0 |  | 0 | 0 | 0 | 0 | 0 | 0 | 0 | 0 | 0 | 0 | 0 | 0 | [13 empty] | 0 | 0 | 1 | 1 |  |  |  | 1010 | шт. | шт. | 1 | [6 empty] | 32653299 | 20 | Материалы ( строительные ) | 0 |  | 1 | 0 | Строка добавленная вручную | По умолчанию |  |  |  | 0 | 0 | 0 | 0 | 0 | 0 | 0 | 0 | [18 empty] | 0 | 0 | 0 |  |  | *0,85 | *0,8 | 106 | 65 |  |  |  |  | 1 |  | -1974579473 | 2 | 1 | 4 | 0 | 0 | 0 | 0 | 0 | 0 | 0 |  | 0 | 3 | 0 |  | 0 | 1 | 0 | 0 | 0 | 0 | 0
18 | 1 | 73 |  | 8,13 | 22.2.02.21 | Штыри | шт. | 0 | 0 |  |  |  |  | 0 | 0 | 0 | 0 | 0 | 0 | 0 | 0 | 0 | 0 | 0 |  | 34678948 | 0 | 0 | 0 | 0 | 0 | 0 | 0 | 0 | 0 | 0 | 0 | 0 | 0 | 0 | 0 | 0 | 0 | 0 | 106 | 65 | 1 | 1 |  |  | 1 | 1 | 1 | 1 |  |  |  |  | 3 | 1 |  |  |  | 0 | 0 |  | 0 | 20 | 0 | 1 | 1 | 1 | 1 | 1 | 1 |  | 106 | 65 |  |  |  | 0 | 0 | 0 | [5 empty] | 0 |  | 0 | 0 | 0 | 0 | 0 | 0 | 0 | 0 | 0 | 0 | 0 | 0 | [13 empty] | 0 | 0 | 1 | 1 |  |  |  | 1010 | шт. | шт. | 1 | [6 empty] | 32653299 | 20 | Материалы ( строительные ) | 0 |  | 1 | 0 | Строка добавленная вручную | По умолчанию |  |  |  | 0 | 0 | 0 | 0 | 0 | 0 | 0 | 0 | [18 empty] | 0 | 0 | 0 |  |  |  |  | 106 | 65 |  |  |  |  | 1 |  | -1577809094 | 2 | 1 | -2 | 0 | 0 | 0 | 0 | 0 | 0 | 0 |  | 0 | 3 | 0 |  | 0 | 1 | 0 | 0 | 0 | 0 | 0
18 | 1 | 91 |  | 8,13 | 22.2.02.21 | Штыри | шт. | 0 | 0 |  |  |  |  | 0 | 0 | 0 | 0 | 0 | 0 | 0 | 0 | 0 | 0 | 0 |  | 34678949 | 0 | 0 | 0 | 0 | 0 | 0 | 0 | 0 | 0 | 0 | 0 | 0 | 0 | 0 | 0 | 0 | 0 | 0 | 90 | 52 | 1 | 1 |  |  | 1 | 1 | 1 | 7.5 |  |  |  |  | 3 | 1 |  |  |  | 0 | 0 |  | 0 | 20 | 0 | 1 | 1 | 1 | 1 | 1 | 1 |  | 106 | 65 |  |  |  | 0 | 0 | 0 | [5 empty] | 0 |  | 0 | 0 | 0 | 0 | 0 | 0 | 0 | 0 | 0 | 0 | 0 | 0 | [13 empty] | 0 | 0 | 1 | 1 |  |  |  | 1010 | шт. | шт. | 1 | [6 empty] | 32653299 | 20 | Материалы ( строительные ) | 0 |  | 1 | 0 | Строка добавленная вручную | По умолчанию |  |  |  | 0 | 0 | 0 | 0 | 0 | 0 | 0 | 0 | [18 empty] | 0 | 0 | 0 |  |  | *0,85 | *0,8 | 106 | 65 |  |  |  |  | 1 |  | -1577809094 | 2 | 1 | 4 | 0 | 0 | 0 | 0 | 0 | 0 | 0 |  | 0 | 3 | 0 |  | 0 | 1 | 0 | 0 | 0 | 0 | 0
18 | 1 | 74 |  | 8,14 | 22.2.02.23 | Металлические плакаты | шт. | 0 | 0 |  |  |  |  | 0 | 0 | 0 | 0 | 0 | 0 | 0 | 0 | 0 | 0 | 0 |  | 34678948 | 0 | 0 | 0 | 0 | 0 | 0 | 0 | 0 | 0 | 0 | 0 | 0 | 0 | 0 | 0 | 0 | 0 | 0 | 106 | 65 | 1 | 1 |  |  | 1 | 1 | 1 | 1 |  |  |  |  | 3 | 1 |  |  |  | 0 | 0 |  | 0 | 20 | 0 | 1 | 1 | 1 | 1 | 1 | 1 |  | 106 | 65 |  |  |  | 0 | 0 | 0 | [5 empty] | 0 |  | 0 | 0 | 0 | 0 | 0 | 0 | 0 | 0 | 0 | 0 | 0 | 0 | [13 empty] | 0 | 0 | 1 | 1 |  |  |  | 1010 | шт. | шт. | 1 | [6 empty] | 32653299 | 20 | Материалы ( строительные ) | 0 |  | 1 | 0 | Строка добавленная вручную | По умолчанию |  |  |  | 0 | 0 | 0 | 0 | 0 | 0 | 0 | 0 | [18 empty] | 0 | 0 | 0 |  |  |  |  | 106 | 65 |  |  |  |  | 1 |  | 1584408094 | 2 | 1 | -2 | 0 | 0 | 0 | 0 | 0 | 0 | 0 |  | 0 | 3 | 0 |  | 0 | 1 | 0 | 0 | 0 | 0 | 0
18 | 1 | 92 |  | 8,14 | 22.2.02.23 | Металлические плакаты | шт. | 0 | 0 |  |  |  |  | 0 | 0 | 0 | 0 | 0 | 0 | 0 | 0 | 0 | 0 | 0 |  | 34678949 | 0 | 0 | 0 | 0 | 0 | 0 | 0 | 0 | 0 | 0 | 0 | 0 | 0 | 0 | 0 | 0 | 0 | 0 | 90 | 52 | 1 | 1 |  |  | 1 | 1 | 1 | 7.5 |  |  |  |  | 3 | 1 |  |  |  | 0 | 0 |  | 0 | 20 | 0 | 1 | 1 | 1 | 1 | 1 | 1 |  | 106 | 65 |  |  |  | 0 | 0 | 0 | [5 empty] | 0 |  | 0 | 0 | 0 | 0 | 0 | 0 | 0 | 0 | 0 | 0 | 0 | 0 | [13 empty] | 0 | 0 | 1 | 1 |  |  |  | 1010 | шт. | шт. | 1 | [6 empty] | 32653299 | 20 | Материалы ( строительные ) | 0 |  | 1 | 0 | Строка добавленная вручную | По умолчанию |  |  |  | 0 | 0 | 0 | 0 | 0 | 0 | 0 | 0 | [18 empty] | 0 | 0 | 0 |  |  | *0,85 | *0,8 | 106 | 65 |  |  |  |  | 1 |  | 1584408094 | 2 | 1 | 4 | 0 | 0 | 0 | 0 | 0 | 0 | 0 |  | 0 | 3 | 0 |  | 0 | 1 | 0 | 0 | 0 | 0 | 0
17 | 1 | 111 | 111 | 9 | 33-04-003-02 | Установка железобетонных опор ВЛ 0,38; 6-10 кВ с траверсами без приставок одностоечных с одним подкосом | ШТ | 5 | 0 |  |  |  |  | 2124 | 0 | 1704 | 157 | 420 | 0 | 47.4 | 11.3 | 0 | 606 | 346 |  | 34678948 | 424.75 | 0.01 | 340.75 | 31.46 | 83.99 | 0 | 9.48 | 2.26 | 0 | 399.56 | 45.61 | 283.96 | 26.22 | 69.99 | 0 | 7.9 | 2.26 | 0 | 105 | 60 | 1 | 1 |  |  | 1 | 1 | 1 | 1 |  |  |  |  | 0 | 1 | ФЕР-2001, 33-04-003-02, приказ Минстроя России №1039/пр от 30.12.2016г. |  |  | 33001 | 0 |  | 0 | 1 | 0 | 1 | 1 | 1 | 1 | 1 | 1 |  | 105 | 60 |  |  |  | 0 | 0 | 0 | [5 empty] | 0 | Поправка: Прил.2, Табл.1, п. 4 Наименование: Производство работ осуществляется в охранной зоне действующей воздушной линии электропередачи, вблизи объектов, находящихся под напряжением, внутри объектов капитального строительства, внутренняя проводка в которых не обесточена, если это приведет к ограничению действий рабочих в соответствии с требованиями техники безопасности | 0 | 2124 | 0.01 | 340.75 | 31.46 | 83.99 | 0 | 9.48 | 2.26 | 0 | 605.85 | 346.2 |  |  |  |  | )*1,2 | )*1,2 | )*1,2 |  | )*1,2 | )*1,2 |  |  |  | 0 | 0 | 1 | 1 |  |  |  | 1013 | ШТ | ШТ | 1 | [6 empty] | 32653413 | 1 | Общестроительные и специальные строительные работы | 0 |  | 1 | 33001 | Линии элекропередач | ФЕР-33 |  | Поправка: Прил.2, Табл.1, п. 4 |  | 0 | 399.56 | 45.61 | 283.96 | 26.22 | 69.99 | 7.9 | 2.26 | 1 | [17 empty] | 0 | 0 | 0 |  |  |  |  | 105 | 60 |  |  |  |  | 1 |  | 827725544 | 2 | 1 | -2 | 0 | 0 | 0 | 3076 | 3076 | 0 | 0 |  | 0 | 3 | 0 |  | 0 | 1 | 0 | 0 | 0 | 0 | 0
17 | 1 | 130 | 130 | 9 | 33-04-003-02 | Установка железобетонных опор ВЛ 0,38; 6-10 кВ с траверсами без приставок одностоечных с одним подкосом | ШТ | 5 | 0 |  |  |  |  | 28982 | 0 | 21297 | 2879 | 7685 | 0 | 47.4 | 11.3 | 0 | 9402 | 5071 |  | 34678949 | 424.75 | 0.01 | 340.75 | 31.46 | 83.99 | 0 | 9.48 | 2.26 | 0 | 399.56 | 45.61 | 283.96 | 26.22 | 69.99 | 0 | 7.9 | 2.26 | 0 | 89 | 48 | 1 | 1 |  |  | 1 | 18.3 | 12.5 | 7.5 |  |  |  |  | 0 | 1 | ФЕР-2001, 33-04-003-02, приказ Минстроя России №1039/пр от 30.12.2016г. |  |  | 33001 | 0 |  | 0 | 1 | 0 | 18.3 | 1 | 1 | 1 | 1 | 1 |  | 105 | 60 |  |  |  | 0 | 0 | 0 | [5 empty] | 0 | Поправка: Прил.2, Табл.1, п. 4 Наименование: Производство работ осуществляется в охранной зоне действующей воздушной линии электропередачи, вблизи объектов, находящихся под напряжением, внутри объектов капитального строительства, внутренняя проводка в которых не обесточена, если это приведет к ограничению действий рабочих в соответствии с требованиями техники безопасности | 0 | 28982 | 0.075 | 4259.375 | 575.718 | 1537.017 | 0 | 9.48 | 2.26 | 0 | 9401.96 | 5070.72 |  |  |  |  | )*1,2 | )*1,2 | )*1,2 |  | )*1,2 | )*1,2 |  |  |  | 0 | 0 | 1 | 1 |  |  |  | 1013 | ШТ | ШТ | 1 | [6 empty] | 32653413 | 1 | Общестроительные и специальные строительные работы | 0 |  | 1 | 33001 | Линии элекропередач | ФЕР-33 |  | Поправка: Прил.2, Табл.1, п. 4 |  | 0 | 399.56 | 45.61 | 283.96 | 26.22 | 69.99 | 7.9 | 2.26 | 1 | [17 empty] | 0 | 0 | 0 |  |  | *0,85 | *0,8 | 105 | 60 |  |  |  |  | 1 |  | 827725544 | 2 | 1 | 4 | 0 | 0 | 0 | 43455 | 43455 | 0 | 0 |  | 0 | 3 | 0 |  | 0 | 18.3 | 0 | 0 | 0 | 0 | 0
18 | 1 | 108 |  | 9,1 | 20.2.02.04-0006 | Опора ж/б СВ 110 | шт. | 5 | 1 |  |  |  |  | 5080 | 5080 | 0 | 0 | 0 | 0 | 0 | 0 | 0 | 0 | 0 |  | 34678948 | 1016 | 1016 | 0 | 0 | 0 | 0 | 0 | 0 | 0 | 1016 | 1016 | 0 | 0 | 0 | 0 | 0 | 0 | 0 | 0 | 0 | 1 | 1 |  |  | 1 | 1 | 1 | 1 |  |  |  |  | 3 | 2 | ФССЦ-2001, 20.2.02.04-0006, приказ Минстроя России №1039/пр от 30.12.2016г. |  |  | 500002 | 0 |  | 0 | 21 | 0 | 1 | 1 | 1 | 1 | 1 | 1 |  | 0 | 0 |  |  |  | 0 | 0 | 0 | [5 empty] | 0 |  | 0 | 5080 | 1016 | 0 | 0 | 0 | 0 | 0 | 0 | 0 | 0 | 0 | [13 empty] | 0 | 0 | 1 | 1 |  |  |  | 1010 | шт. | шт. | 1 | [6 empty] | 32653292 | 21 | Материалы ( монтажные ) | 0 |  | 2 | 500002 | Материалы и конструкции ( монтажные ) по ценникам и каталогам | ресурс_ФССЦ (монтажные) |  |  |  | 2097152 | 6.1 | 1016 | 0 | 0 | 0 | 0 | 0 | [18 empty] | 0 | 0 | 0 |  |  |  |  | 0 | 0 |  | [7 620 / 7,5] |  |  | 1 |  | 1819936537 | 2 | 4 | -2 | 0 | 0 | 0 | 5080 | 0 | 5080 | 0 |  | 0 | 2 | 0 |  | 0 | 1 | 0 | 0 | 0 | 0 | 0
18 | 1 | 127 |  | 9,1 | Накладная | Опора ж/б СВ 110 | шт. | 5 | 1 |  |  |  |  | 38100 | 38100 | 0 | 0 | 0 | 0 | 0 | 0 | 0 | 0 | 0 |  | 34678949 | 1016 | 1016 | 0 | 0 | 0 | 0 | 0 | 0 | 0 | 1016 | 1016 | 0 | 0 | 0 | 0 | 0 | 0 | 0 | 0 | 0 | 1 | 1 |  |  | 1 | 1 | 1 | 7.5 |  |  |  |  | 3 | 2 | ФССЦ-2001, 20.2.02.04-0006, приказ Минстроя России №1039/пр от 30.12.2016г. |  |  | 500002 | 0 |  | 0 | 21 | 0 | 1 | 1 | 1 | 1 | 1 | 1 |  | 0 | 0 |  |  |  | 0 | 0 | 0 | [5 empty] | 0 |  | 0 | 38100 | 7620 | 0 | 0 | 0 | 0 | 0 | 0 | 0 | 0 | 0 | [13 empty] | 0 | 0 | 1 | 1 |  |  |  | 1010 | шт. | шт. | 1 | [6 empty] | 32653292 | 21 | Материалы ( монтажные ) | 0 |  | 2 | 500002 | Материалы и конструкции ( монтажные ) по ценникам и каталогам | ресурс_ФССЦ (монтажные) |  |  |  | 2097152 | 1016 | 1016 | 0 | 0 | 0 | 0 | 0 |  | 5 |  |  | 0 | 18 |  | 7620 | [10 empty] | 0 | 0 | 0 |  |  |  |  | 0 | 0 |  | [7 620 / 7,5] |  |  | 1 |  | 1819936537 | 2 | 3 | 4 | 0 | 0 | 0 | 38100 | 0 | 38100 | 0 |  | 1 | 1 | 0 |  | 0 | 1 | 0 | 0 | 0 | 0 | 0
18 | 1 | 109 |  | 9,2 | 22.2.01.04 | Опора ж/б СВ 95-3 | шт. | 5 | 1 |  |  |  |  | 4020 | 4020 | 0 | 0 | 0 | 0 | 0 | 0 | 0 | 0 | 0 |  | 34678948 | 804 | 804 | 0 | 0 | 0 | 0 | 0 | 0 | 0 | 804 | 804 | 0 | 0 | 0 | 0 | 0 | 0 | 0 | 106 | 65 | 1 | 1 |  |  | 1 | 1 | 1 | 1 |  |  |  |  | 3 | 1 |  |  |  | 0 | 0 |  | 0 | 20 | 0 | 1 | 1 | 1 | 1 | 1 | 1 |  | 106 | 65 |  |  |  | 0 | 0 | 0 | [5 empty] | 0 |  | 0 | 4020 | 804 | 0 | 0 | 0 | 0 | 0 | 0 | 0 | 0 | 0 | [13 empty] | 0 | 0 | 1 | 1 |  |  |  | 1010 | шт. | шт. | 1 | [6 empty] | 32653299 | 20 | Материалы ( строительные ) | 0 |  | 1 | 0 | Строка добавленная вручную | По умолчанию |  |  |  | 2097152 | 0 | 804 | 0 | 0 | 0 | 0 | 0 | [18 empty] | 0 | 0 | 0 |  |  |  |  | 106 | 65 |  | [6 030 / 7,5] |  |  | 1 |  | 977031096 | 2 | 4 | -2 | 0 | 0 | 0 | 4020 | 4020 | 0 | 0 |  | 0 | 2 | 0 |  | 0 | 1 | 0 | 0 | 0 | 0 | 0
18 | 1 | 128 |  | 9,2 | Накладная | Опора ж/б СВ 95-3 | шт. | 5 | 1 |  |  |  |  | 30150 | 30150 | 0 | 0 | 0 | 0 | 0 | 0 | 0 | 0 | 0 |  | 34678949 | 804 | 804 | 0 | 0 | 0 | 0 | 0 | 0 | 0 | 804 | 804 | 0 | 0 | 0 | 0 | 0 | 0 | 0 | 90 | 52 | 1 | 1 |  |  | 1 | 1 | 1 | 7.5 |  |  |  |  | 3 | 1 |  |  |  | 0 | 0 |  | 0 | 20 | 0 | 1 | 1 | 1 | 1 | 1 | 1 |  | 106 | 65 |  |  |  | 0 | 0 | 0 | [5 empty] | 0 |  | 0 | 30150 | 6030 | 0 | 0 | 0 | 0 | 0 | 0 | 0 | 0 | 0 | [13 empty] | 0 | 0 | 1 | 1 |  |  |  | 1010 | шт. | шт. | 1 | [6 empty] | 32653299 | 20 | Материалы ( строительные ) | 0 |  | 1 | 0 | Строка добавленная вручную | По умолчанию |  |  |  | 2097152 | 804 | 804 | 0 | 0 | 0 | 0 | 0 |  | 5 |  |  | 0 | 18 |  | 6030 | [10 empty] | 0 | 0 | 0 |  |  | *0,85 | *0,8 | 106 | 65 |  | [6 030 / 7,5] |  |  | 1 |  | 977031096 | 2 | 3 | 4 | 0 | 0 | 0 | 30150 | 30150 | 0 | 0 |  | 1 | 1 | 0 |  | 0 | 1 | 0 | 0 | 0 | 0 | 0
18 | 1 | 110 |  | 9,3 | 22.2.02.21 | Узел крепления | шт. | 5 | 1 |  |  |  |  | 753 | 753 | 0 | 0 | 0 | 0 | 0 | 0 | 0 | 0 | 0 |  | 34678948 | 150.66 | 150.66 | 0 | 0 | 0 | 0 | 0 | 0 | 0 | 150.66 | 150.66 | 0 | 0 | 0 | 0 | 0 | 0 | 0 | 106 | 65 | 1 | 1 |  |  | 1 | 1 | 1 | 1 |  |  |  |  | 3 | 1 |  |  |  | 0 | 0 |  | 0 | 20 | 0 | 1 | 1 | 1 | 1 | 1 | 1 |  | 106 | 65 |  |  |  | 0 | 0 | 0 | [5 empty] | 0 |  | 0 | 753 | 150.66 | 0 | 0 | 0 | 0 | 0 | 0 | 0 | 0 | 0 | [13 empty] | 0 | 0 | 1 | 1 |  |  |  | 1010 | шт. | шт. | 1 | [6 empty] | 32653299 | 20 | Материалы ( строительные ) | 0 |  | 1 | 0 | Строка добавленная вручную | По умолчанию |  |  |  | 0 | 0 | 150.66 | 0 | 0 | 0 | 0 | 0 | [18 empty] | 0 | 0 | 0 |  |  |  |  | 106 | 65 |  | [1 129,94 / 7,5] |  |  | 1 |  | 2120574907 | 2 | 4 | -2 | 0 | 0 | 0 | 753 | 753 | 0 | 0 |  | 0 | 2 | 0 |  | 0 | 1 | 0 | 0 | 0 | 0 | 0
18 | 1 | 129 |  | 9,3 | Накладная | Узел крепления | шт. | 5 | 1 |  |  |  |  | 5650 | 5650 | 0 | 0 | 0 | 0 | 0 | 0 | 0 | 0 | 0 |  | 34678949 | 150.66 | 150.66 | 0 | 0 | 0 | 0 | 0 | 0 | 0 | 150.66 | 150.66 | 0 | 0 | 0 | 0 | 0 | 0 | 0 | 90 | 52 | 1 | 1 |  |  | 1 | 1 | 1 | 7.5 |  |  |  |  | 3 | 1 |  |  |  | 0 | 0 |  | 0 | 20 | 0 | 1 | 1 | 1 | 1 | 1 | 1 |  | 106 | 65 |  |  |  | 0 | 0 | 0 | [5 empty] | 0 |  | 0 | 5650 | 1129.95 | 0 | 0 | 0 | 0 | 0 | 0 | 0 | 0 | 0 | [13 empty] | 0 | 0 | 1 | 1 |  |  |  | 1010 | шт. | шт. | 1 | [6 empty] | 32653299 | 20 | Материалы ( строительные ) | 0 |  | 1 | 0 | Строка добавленная вручную | По умолчанию |  |  |  | 0 | 163.76 | 150.66 | 0 | 0 | 0 | 0 | 0 |  | 5 |  |  | 0 | 18 |  | 1129.94 | [10 empty] | 0 | 0 | 0 |  |  | *0,85 | *0,8 | 106 | 65 |  | [1 129,94 / 7,5] |  |  | 1 |  | 2120574907 | 2 | 3 | 4 | 0 | 0 | 0 | 5650 | 5650 | 0 | 0 |  | 1 | 1 | 0 |  | 0 | 1 | 0 | 0 | 0 | 0 | 0
18 | 1 | 111 |  | 9,4 | 22.2.02.23 | Зажимы ПС 1-1 | шт. | 52.5 | 10.5 |  |  |  |  | 513 | 513 | 0 | 0 | 0 | 0 | 0 | 0 | 0 | 0 | 0 |  | 34678948 | 9.77 | 9.77 | 0 | 0 | 0 | 0 | 0 | 0 | 0 | 9.77 | 9.77 | 0 | 0 | 0 | 0 | 0 | 0 | 0 | 106 | 65 | 1 | 1 |  |  | 1 | 1 | 1 | 1 |  |  |  |  | 3 | 1 |  |  |  | 0 | 0 |  | 0 | 20 | 0 | 1 | 1 | 1 | 1 | 1 | 1 |  | 106 | 65 |  |  |  | 0 | 0 | 0 | [5 empty] | 0 |  | 0 | 513 | 9.77 | 0 | 0 | 0 | 0 | 0 | 0 | 0 | 0 | 0 | [13 empty] | 0 | 0 | 1 | 1 |  |  |  | 1010 | шт. | шт. | 1 | [6 empty] | 32653299 | 20 | Материалы ( строительные ) | 0 |  | 1 | 0 | Строка добавленная вручную | По умолчанию |  |  |  | 0 | 0 | 9.77 | 0 | 0 | 0 | 0 | 0 | [18 empty] | 0 | 0 | 0 |  |  |  |  | 106 | 65 |  | [73,3 / 7,5] |  |  | 1 |  | -1437464805 | 2 | 4 | -2 | 0 | 0 | 0 | 513 | 513 | 0 | 0 |  | 0 | 2 | 0 |  | 0 | 1 | 0 | 0 | 0 | 0 | 0
18 | 1 | 130 |  | 9,4 | Накладная | Зажимы ПС 1-1 | шт. | 52.5 | 10.5 |  |  |  |  | 3847 | 3847 | 0 | 0 | 0 | 0 | 0 | 0 | 0 | 0 | 0 |  | 34678949 | 9.77 | 9.77 | 0 | 0 | 0 | 0 | 0 | 0 | 0 | 9.77 | 9.77 | 0 | 0 | 0 | 0 | 0 | 0 | 0 | 90 | 52 | 1 | 1 |  |  | 1 | 1 | 1 | 7.5 |  |  |  |  | 3 | 1 |  |  |  | 0 | 0 |  | 0 | 20 | 0 | 1 | 1 | 1 | 1 | 1 | 1 |  | 106 | 65 |  |  |  | 0 | 0 | 0 | [5 empty] | 0 |  | 0 | 3847 | 73.275 | 0 | 0 | 0 | 0 | 0 | 0 | 0 | 0 | 0 | [13 empty] | 0 | 0 | 1 | 1 |  |  |  | 1010 | шт. | шт. | 1 | [6 empty] | 32653299 | 20 | Материалы ( строительные ) | 0 |  | 1 | 0 | Строка добавленная вручную | По умолчанию |  |  |  | 0 | 10.62 | 9.77 | 0 | 0 | 0 | 0 | 0 |  | 5 |  |  | 0 | 18 |  | 73.3 | [10 empty] | 0 | 0 | 0 |  |  | *0,85 | *0,8 | 106 | 65 |  | [73,3 / 7,5] |  |  | 1 |  | -1437464805 | 2 | 3 | 4 | 0 | 0 | 0 | 3847 | 3847 | 0 | 0 |  | 1 | 1 | 0 |  | 0 | 1 | 0 | 0 | 0 | 0 | 0
18 | 1 | 97 |  | 9,5 | 01.3.01.06-0038 | Смазка ЗЭС | кг | 0 | 0 |  |  |  |  | 0 | 0 | 0 | 0 | 0 | 0 | 0 | 0 | 0 | 0 | 0 |  | 34678948 | 14.4 | 14.4 | 0 | 0 | 0 | 0 | 0 | 0 | 0 | 14.4 | 14.4 | 0 | 0 | 0 | 0 | 0 | 0 | 0 | 0 | 0 | 1 | 1 |  |  | 1 | 1 | 1 | 1 |  |  |  |  | 3 | 1 | ФССЦ-2001, 01.3.01.06-0038, приказ Минстроя России №1039/пр от 30.12.2016г. |  |  | 500001 | 0 |  | 0 | 20 | 0 | 1 | 1 | 1 | 1 | 1 | 1 |  | 0 | 0 |  |  |  | 0 | 0 | 0 | [5 empty] | 0 |  | 0 | 0 | 14.4 | 0 | 0 | 0 | 0 | 0 | 0 | 0 | 0 | 0 | [13 empty] | 0 | 0 | 1 | 1 |  |  |  | 1009 | кг | кг | 1 | [6 empty] | 32653291 | 20 | Материалы ( строительные ) | 0 |  | 1 | 500001 | Материалы и конструкции ( строительные ) по ценникам и каталогом | ресурс_ФССЦ (строительные) |  |  |  | 0 | 14.4 | 14.4 | 0 | 0 | 0 | 0 | 0 | [18 empty] | 0 | 0 | 0 |  |  |  |  | 0 | 0 |  |  |  |  | 1 |  | 1423245386 | 2 | 1 | -2 | 0 | 0 | 0 | 0 | 0 | 0 | 0 |  | 0 | 3 | 0 |  | 0 | 1 | 0 | 0 | 0 | 0 | 0
18 | 1 | 116 |  | 9,5 | 01.3.01.06-0038 | Смазка ЗЭС | кг | 0 | 0 |  |  |  |  | 0 | 0 | 0 | 0 | 0 | 0 | 0 | 0 | 0 | 0 | 0 |  | 34678949 | 14.4 | 14.4 | 0 | 0 | 0 | 0 | 0 | 0 | 0 | 14.4 | 14.4 | 0 | 0 | 0 | 0 | 0 | 0 | 0 | 0 | 0 | 1 | 1 |  |  | 1 | 1 | 1 | 7.5 |  |  |  |  | 3 | 1 | ФССЦ-2001, 01.3.01.06-0038, приказ Минстроя России №1039/пр от 30.12.2016г. |  |  | 500001 | 0 |  | 0 | 20 | 0 | 1 | 1 | 1 | 1 | 1 | 1 |  | 0 | 0 |  |  |  | 0 | 0 | 0 | [5 empty] | 0 |  | 0 | 0 | 108 | 0 | 0 | 0 | 0 | 0 | 0 | 0 | 0 | 0 | [13 empty] | 0 | 0 | 1 | 1 |  |  |  | 1009 | кг | кг | 1 | [6 empty] | 32653291 | 20 | Материалы ( строительные ) | 0 |  | 1 | 500001 | Материалы и конструкции ( строительные ) по ценникам и каталогом | ресурс_ФССЦ (строительные) |  |  |  | 0 | 14.4 | 14.4 | 0 | 0 | 0 | 0 | 0 | [18 empty] | 0 | 0 | 0 |  |  |  |  | 0 | 0 |  |  |  |  | 1 |  | 1423245386 | 2 | 1 | 4 | 0 | 0 | 0 | 0 | 0 | 0 | 0 |  | 0 | 3 | 0 |  | 0 | 1 | 0 | 0 | 0 | 0 | 0
18 | 1 | 98 |  | 9,6 | 01.3.01.06-0046 | Смазка солидол жировой марки «Ж» | т | 0 | 0 |  |  |  |  | 0 | 0 | 0 | 0 | 0 | 0 | 0 | 0 | 0 | 0 | 0 |  | 34678948 | 9661.5 | 9661.5 | 0 | 0 | 0 | 0 | 0 | 0 | 0 | 9661.5 | 9661.5 | 0 | 0 | 0 | 0 | 0 | 0 | 0 | 0 | 0 | 1 | 1 |  |  | 1 | 1 | 1 | 1 |  |  |  |  | 3 | 1 | ФССЦ-2001, 01.3.01.06-0046, приказ Минстроя России №1039/пр от 30.12.2016г. |  |  | 500001 | 0 |  | 0 | 20 | 0 | 1 | 1 | 1 | 1 | 1 | 1 |  | 0 | 0 |  |  |  | 0 | 0 | 0 | [5 empty] | 0 |  | 0 | 0 | 9661.5 | 0 | 0 | 0 | 0 | 0 | 0 | 0 | 0 | 0 | [13 empty] | 0 | 0 | 1 | 1 |  |  |  | 1009 | т | т | 1000 | [6 empty] | 32653291 | 20 | Материалы ( строительные ) | 0 |  | 1 | 500001 | Материалы и конструкции ( строительные ) по ценникам и каталогом | ресурс_ФССЦ (строительные) |  |  |  | 0 | 9661.5 | 9661.5 | 0 | 0 | 0 | 0 | 0 | [18 empty] | 0 | 0 | 0 |  |  |  |  | 0 | 0 |  |  |  |  | 1 |  | -2077577506 | 2 | 1 | -2 | 0 | 0 | 0 | 0 | 0 | 0 | 0 |  | 0 | 3 | 0 |  | 0 | 1 | 0 | 0 | 0 | 0 | 0
18 | 1 | 117 |  | 9,6 | 01.3.01.06-0046 | Смазка солидол жировой марки «Ж» | т | 0 | 0 |  |  |  |  | 0 | 0 | 0 | 0 | 0 | 0 | 0 | 0 | 0 | 0 | 0 |  | 34678949 | 9661.5 | 9661.5 | 0 | 0 | 0 | 0 | 0 | 0 | 0 | 9661.5 | 9661.5 | 0 | 0 | 0 | 0 | 0 | 0 | 0 | 0 | 0 | 1 | 1 |  |  | 1 | 1 | 1 | 7.5 |  |  |  |  | 3 | 1 | ФССЦ-2001, 01.3.01.06-0046, приказ Минстроя России №1039/пр от 30.12.2016г. |  |  | 500001 | 0 |  | 0 | 20 | 0 | 1 | 1 | 1 | 1 | 1 | 1 |  | 0 | 0 |  |  |  | 0 | 0 | 0 | [5 empty] | 0 |  | 0 | 0 | 72461.25 | 0 | 0 | 0 | 0 | 0 | 0 | 0 | 0 | 0 | [13 empty] | 0 | 0 | 1 | 1 |  |  |  | 1009 | т | т | 1000 | [6 empty] | 32653291 | 20 | Материалы ( строительные ) | 0 |  | 1 | 500001 | Материалы и конструкции ( строительные ) по ценникам и каталогом | ресурс_ФССЦ (строительные) |  |  |  | 0 | 9661.5 | 9661.5 | 0 | 0 | 0 | 0 | 0 | [18 empty] | 0 | 0 | 0 |  |  |  |  | 0 | 0 |  |  |  |  | 1 |  | -2077577506 | 2 | 1 | 4 | 0 | 0 | 0 | 0 | 0 | 0 | 0 |  | 0 | 3 | 0 |  | 0 | 1 | 0 | 0 | 0 | 0 | 0
18 | 1 | 99 |  | 9,7 | 01.7.15.03-0041 | Болты с гайками и шайбами строительные | т | 0 | 0 |  |  |  |  | 0 | 0 | 0 | 0 | 0 | 0 | 0 | 0 | 0 | 0 | 0 |  | 34678948 | 9040.01 | 9040.01 | 0 | 0 | 0 | 0 | 0 | 0 | 0 | 9040.01 | 9040.01 | 0 | 0 | 0 | 0 | 0 | 0 | 0 | 0 | 0 | 1 | 1 |  |  | 1 | 1 | 1 | 1 |  |  |  |  | 3 | 1 | ФССЦ-2001, 01.7.15.03-0041, приказ Минстроя России №1039/пр от 30.12.2016г. |  |  | 500001 | 0 |  | 0 | 20 | 0 | 1 | 1 | 1 | 1 | 1 | 1 |  | 0 | 0 |  |  |  | 0 | 0 | 0 | [5 empty] | 0 |  | 0 | 0 | 9040.01 | 0 | 0 | 0 | 0 | 0 | 0 | 0 | 0 | 0 | [13 empty] | 0 | 0 | 1 | 1 |  |  |  | 1009 | т | т | 1000 | [6 empty] | 32653291 | 20 | Материалы ( строительные ) | 0 |  | 1 | 500001 | Материалы и конструкции ( строительные ) по ценникам и каталогом | ресурс_ФССЦ (строительные) |  |  |  | 0 | 9040.01 | 9040.01 | 0 | 0 | 0 | 0 | 0 | [18 empty] | 0 | 0 | 0 |  |  |  |  | 0 | 0 |  |  |  |  | 1 |  | -437906794 | 2 | 1 | -2 | 0 | 0 | 0 | 0 | 0 | 0 | 0 |  | 0 | 3 | 0 |  | 0 | 1 | 0 | 0 | 0 | 0 | 0
18 | 1 | 118 |  | 9,7 | 01.7.15.03-0041 | Болты с гайками и шайбами строительные | т | 0 | 0 |  |  |  |  | 0 | 0 | 0 | 0 | 0 | 0 | 0 | 0 | 0 | 0 | 0 |  | 34678949 | 9040.01 | 9040.01 | 0 | 0 | 0 | 0 | 0 | 0 | 0 | 9040.01 | 9040.01 | 0 | 0 | 0 | 0 | 0 | 0 | 0 | 0 | 0 | 1 | 1 |  |  | 1 | 1 | 1 | 7.5 |  |  |  |  | 3 | 1 | ФССЦ-2001, 01.7.15.03-0041, приказ Минстроя России №1039/пр от 30.12.2016г. |  |  | 500001 | 0 |  | 0 | 20 | 0 | 1 | 1 | 1 | 1 | 1 | 1 |  | 0 | 0 |  |  |  | 0 | 0 | 0 | [5 empty] | 0 |  | 0 | 0 | 67800.075 | 0 | 0 | 0 | 0 | 0 | 0 | 0 | 0 | 0 | [13 empty] | 0 | 0 | 1 | 1 |  |  |  | 1009 | т | т | 1000 | [6 empty] | 32653291 | 20 | Материалы ( строительные ) | 0 |  | 1 | 500001 | Материалы и конструкции ( строительные ) по ценникам и каталогом | ресурс_ФССЦ (строительные) |  |  |  | 0 | 9040.01 | 9040.01 | 0 | 0 | 0 | 0 | 0 | [18 empty] | 0 | 0 | 0 |  |  |  |  | 0 | 0 |  |  |  |  | 1 |  | -437906794 | 2 | 1 | 4 | 0 | 0 | 0 | 0 | 0 | 0 | 0 |  | 0 | 3 | 0 |  | 0 | 1 | 0 | 0 | 0 | 0 | 0
18 | 1 | 100 |  | 9,8 | 01.7.20.08-0051 | Ветошь | кг | 0 | 0 |  |  |  |  | 0 | 0 | 0 | 0 | 0 | 0 | 0 | 0 | 0 | 0 | 0 |  | 34678948 | 1.82 | 1.82 | 0 | 0 | 0 | 0 | 0 | 0 | 0 | 1.82 | 1.82 | 0 | 0 | 0 | 0 | 0 | 0 | 0 | 0 | 0 | 1 | 1 |  |  | 1 | 1 | 1 | 1 |  |  |  |  | 3 | 1 | ФССЦ-2001, 01.7.20.08-0051, приказ Минстроя России №1039/пр от 30.12.2016г. |  |  | 500001 | 0 |  | 0 | 20 | 0 | 1 | 1 | 1 | 1 | 1 | 1 |  | 0 | 0 |  |  |  | 0 | 0 | 0 | [5 empty] | 0 |  | 0 | 0 | 1.82 | 0 | 0 | 0 | 0 | 0 | 0 | 0 | 0 | 0 | [13 empty] | 0 | 0 | 1 | 1 |  |  |  | 1009 | кг | кг | 1 | [6 empty] | 32653291 | 20 | Материалы ( строительные ) | 0 |  | 1 | 500001 | Материалы и конструкции ( строительные ) по ценникам и каталогом | ресурс_ФССЦ (строительные) |  |  |  | 0 | 1.82 | 1.82 | 0 | 0 | 0 | 0 | 0 | [18 empty] | 0 | 0 | 0 |  |  |  |  | 0 | 0 |  |  |  |  | 1 |  | 813963326 | 2 | 1 | -2 | 0 | 0 | 0 | 0 | 0 | 0 | 0 |  | 0 | 3 | 0 |  | 0 | 1 | 0 | 0 | 0 | 0 | 0
18 | 1 | 119 |  | 9,8 | 01.7.20.08-0051 | Ветошь | кг | 0 | 0 |  |  |  |  | 0 | 0 | 0 | 0 | 0 | 0 | 0 | 0 | 0 | 0 | 0 |  | 34678949 | 1.82 | 1.82 | 0 | 0 | 0 | 0 | 0 | 0 | 0 | 1.82 | 1.82 | 0 | 0 | 0 | 0 | 0 | 0 | 0 | 0 | 0 | 1 | 1 |  |  | 1 | 1 | 1 | 7.5 |  |  |  |  | 3 | 1 | ФССЦ-2001, 01.7.20.08-0051, приказ Минстроя России №1039/пр от 30.12.2016г. |  |  | 500001 | 0 |  | 0 | 20 | 0 | 1 | 1 | 1 | 1 | 1 | 1 |  | 0 | 0 |  |  |  | 0 | 0 | 0 | [5 empty] | 0 |  | 0 | 0 | 13.65 | 0 | 0 | 0 | 0 | 0 | 0 | 0 | 0 | 0 | [13 empty] | 0 | 0 | 1 | 1 |  |  |  | 1009 | кг | кг | 1 | [6 empty] | 32653291 | 20 | Материалы ( строительные ) | 0 |  | 1 | 500001 | Материалы и конструкции ( строительные ) по ценникам и каталогом | ресурс_ФССЦ (строительные) |  |  |  | 0 | 1.82 | 1.82 | 0 | 0 | 0 | 0 | 0 | [18 empty] | 0 | 0 | 0 |  |  |  |  | 0 | 0 |  |  |  |  | 1 |  | 813963326 | 2 | 1 | 4 | 0 | 0 | 0 | 0 | 0 | 0 | 0 |  | 0 | 3 | 0 |  | 0 | 1 | 0 | 0 | 0 | 0 | 0
18 | 1 | 101 |  | 9,9 | 05.1.02.07-0021 | Стойка железобетонная вибрированная для опор | шт. | 0 | 0 |  |  |  |  | 0 | 0 | 0 | 0 | 0 | 0 | 0 | 0 | 0 | 0 | 0 |  | 34678948 | 3358.74 | 3358.74 | 0 | 0 | 0 | 0 | 0 | 0 | 0 | 3358.74 | 3358.74 | 0 | 0 | 0 | 0 | 0 | 0 | 0 | 0 | 0 | 1 | 1 |  |  | 1 | 1 | 1 | 1 |  |  |  |  | 3 | 1 | ФССЦ-2001, 05.1.02.07-0021, приказ Минстроя России №1039/пр от 30.12.2016г. |  |  | 500001 | 0 |  | 0 | 20 | 0 | 1 | 1 | 1 | 1 | 1 | 1 |  | 0 | 0 |  |  |  | 0 | 0 | 0 | [5 empty] | 0 |  | 0 | 0 | 3358.74 | 0 | 0 | 0 | 0 | 0 | 0 | 0 | 0 | 0 | [13 empty] | 0 | 0 | 1 | 1 |  |  |  | 1010 | шт. | шт. | 1 | [6 empty] | 32653291 | 20 | Материалы ( строительные ) | 0 |  | 1 | 500001 | Материалы и конструкции ( строительные ) по ценникам и каталогом | ресурс_ФССЦ (строительные) |  |  |  | 0 | 3358.74 | 3358.74 | 0 | 0 | 0 | 0 | 0 | [18 empty] | 0 | 0 | 0 |  |  |  |  | 0 | 0 |  |  |  |  | 1 |  | 139708595 | 2 | 1 | -2 | 0 | 0 | 0 | 0 | 0 | 0 | 0 |  | 0 | 3 | 0 |  | 0 | 1 | 0 | 0 | 0 | 0 | 0
18 | 1 | 120 |  | 9,9 | 05.1.02.07-0021 | Стойка железобетонная вибрированная для опор | шт. | 0 | 0 |  |  |  |  | 0 | 0 | 0 | 0 | 0 | 0 | 0 | 0 | 0 | 0 | 0 |  | 34678949 | 3358.74 | 3358.74 | 0 | 0 | 0 | 0 | 0 | 0 | 0 | 3358.74 | 3358.74 | 0 | 0 | 0 | 0 | 0 | 0 | 0 | 0 | 0 | 1 | 1 |  |  | 1 | 1 | 1 | 7.5 |  |  |  |  | 3 | 1 | ФССЦ-2001, 05.1.02.07-0021, приказ Минстроя России №1039/пр от 30.12.2016г. |  |  | 500001 | 0 |  | 0 | 20 | 0 | 1 | 1 | 1 | 1 | 1 | 1 |  | 0 | 0 |  |  |  | 0 | 0 | 0 | [5 empty] | 0 |  | 0 | 0 | 25190.55 | 0 | 0 | 0 | 0 | 0 | 0 | 0 | 0 | 0 | [13 empty] | 0 | 0 | 1 | 1 |  |  |  | 1010 | шт. | шт. | 1 | [6 empty] | 32653291 | 20 | Материалы ( строительные ) | 0 |  | 1 | 500001 | Материалы и конструкции ( строительные ) по ценникам и каталогом | ресурс_ФССЦ (строительные) |  |  |  | 0 | 3358.74 | 3358.74 | 0 | 0 | 0 | 0 | 0 | [18 empty] | 0 | 0 | 0 |  |  |  |  | 0 | 0 |  |  |  |  | 1 |  | 139708595 | 2 | 1 | 4 | 0 | 0 | 0 | 0 | 0 | 0 | 0 |  | 0 | 3 | 0 |  | 0 | 1 | 0 | 0 | 0 | 0 | 0
18 | 1 | 102 |  | 9,10 | 07.1.04.02 | Детали крепления стальные | кг | 0 | 0 |  |  |  |  | 0 | 0 | 0 | 0 | 0 | 0 | 0 | 0 | 0 | 0 | 0 |  | 34678948 | 0 | 0 | 0 | 0 | 0 | 0 | 0 | 0 | 0 | 0 | 0 | 0 | 0 | 0 | 0 | 0 | 0 | 0 | 106 | 65 | 1 | 1 |  |  | 1 | 1 | 1 | 1 |  |  |  |  | 3 | 1 |  |  |  | 0 | 0 |  | 0 | 20 | 0 | 1 | 1 | 1 | 1 | 1 | 1 |  | 106 | 65 |  |  |  | 0 | 0 | 0 | [5 empty] | 0 |  | 0 | 0 | 0 | 0 | 0 | 0 | 0 | 0 | 0 | 0 | 0 | 0 | [13 empty] | 0 | 0 | 1 | 1 |  |  |  | 1009 | кг | кг | 1 | [6 empty] | 32653299 | 20 | Материалы ( строительные ) | 0 |  | 1 | 0 | Строка добавленная вручную | По умолчанию |  |  |  | 0 | 0 | 0 | 0 | 0 | 0 | 0 | 0 | [18 empty] | 0 | 0 | 0 |  |  |  |  | 106 | 65 |  |  |  |  | 1 |  | -952279783 | 2 | 1 | -2 | 0 | 0 | 0 | 0 | 0 | 0 | 0 |  | 0 | 3 | 0 |  | 0 | 1 | 0 | 0 | 0 | 0 | 0
18 | 1 | 121 |  | 9,10 | 07.1.04.02 | Детали крепления стальные | кг | 0 | 0 |  |  |  |  | 0 | 0 | 0 | 0 | 0 | 0 | 0 | 0 | 0 | 0 | 0 |  | 34678949 | 0 | 0 | 0 | 0 | 0 | 0 | 0 | 0 | 0 | 0 | 0 | 0 | 0 | 0 | 0 | 0 | 0 | 0 | 90 | 52 | 1 | 1 |  |  | 1 | 1 | 1 | 7.5 |  |  |  |  | 3 | 1 |  |  |  | 0 | 0 |  | 0 | 20 | 0 | 1 | 1 | 1 | 1 | 1 | 1 |  | 106 | 65 |  |  |  | 0 | 0 | 0 | [5 empty] | 0 |  | 0 | 0 | 0 | 0 | 0 | 0 | 0 | 0 | 0 | 0 | 0 | 0 | [13 empty] | 0 | 0 | 1 | 1 |  |  |  | 1009 | кг | кг | 1 | [6 empty] | 32653299 | 20 | Материалы ( строительные ) | 0 |  | 1 | 0 | Строка добавленная вручную | По умолчанию |  |  |  | 0 | 0 | 0 | 0 | 0 | 0 | 0 | 0 | [18 empty] | 0 | 0 | 0 |  |  | *0,85 | *0,8 | 106 | 65 |  |  |  |  | 1 |  | -952279783 | 2 | 1 | 4 | 0 | 0 | 0 | 0 | 0 | 0 | 0 |  | 0 | 3 | 0 |  | 0 | 1 | 0 | 0 | 0 | 0 | 0
18 | 1 | 103 |  | 9,11 | 07.2.02.05 | Траверсы стальные | т | 0 | 0 |  |  |  |  | 0 | 0 | 0 | 0 | 0 | 0 | 0 | 0 | 0 | 0 | 0 |  | 34678948 | 0 | 0 | 0 | 0 | 0 | 0 | 0 | 0 | 0 | 0 | 0 | 0 | 0 | 0 | 0 | 0 | 0 | 0 | 106 | 65 | 1 | 1 |  |  | 1 | 1 | 1 | 1 |  |  |  |  | 3 | 1 |  |  |  | 0 | 0 |  | 0 | 20 | 0 | 1 | 1 | 1 | 1 | 1 | 1 |  | 106 | 65 |  |  |  | 0 | 0 | 0 | [5 empty] | 0 |  | 0 | 0 | 0 | 0 | 0 | 0 | 0 | 0 | 0 | 0 | 0 | 0 | [13 empty] | 0 | 0 | 1 | 1 |  |  |  | 1009 | т | т | 1000 | [6 empty] | 32653299 | 20 | Материалы ( строительные ) | 0 |  | 1 | 0 | Строка добавленная вручную | По умолчанию |  |  |  | 0 | 0 | 0 | 0 | 0 | 0 | 0 | 0 | [18 empty] | 0 | 0 | 0 |  |  |  |  | 106 | 65 |  |  |  |  | 1 |  | 1602794472 | 2 | 1 | -2 | 0 | 0 | 0 | 0 | 0 | 0 | 0 |  | 0 | 3 | 0 |  | 0 | 1 | 0 | 0 | 0 | 0 | 0
18 | 1 | 122 |  | 9,11 | 07.2.02.05 | Траверсы стальные | т | 0 | 0 |  |  |  |  | 0 | 0 | 0 | 0 | 0 | 0 | 0 | 0 | 0 | 0 | 0 |  | 34678949 | 0 | 0 | 0 | 0 | 0 | 0 | 0 | 0 | 0 | 0 | 0 | 0 | 0 | 0 | 0 | 0 | 0 | 0 | 90 | 52 | 1 | 1 |  |  | 1 | 1 | 1 | 7.5 |  |  |  |  | 3 | 1 |  |  |  | 0 | 0 |  | 0 | 20 | 0 | 1 | 1 | 1 | 1 | 1 | 1 |  | 106 | 65 |  |  |  | 0 | 0 | 0 | [5 empty] | 0 |  | 0 | 0 | 0 | 0 | 0 | 0 | 0 | 0 | 0 | 0 | 0 | 0 | [13 empty] | 0 | 0 | 1 | 1 |  |  |  | 1009 | т | т | 1000 | [6 empty] | 32653299 | 20 | Материалы ( строительные ) | 0 |  | 1 | 0 | Строка добавленная вручную | По умолчанию |  |  |  | 0 | 0 | 0 | 0 | 0 | 0 | 0 | 0 | [18 empty] | 0 | 0 | 0 |  |  | *0,85 | *0,8 | 106 | 65 |  |  |  |  | 1 |  | 1602794472 | 2 | 1 | 4 | 0 | 0 | 0 | 0 | 0 | 0 | 0 |  | 0 | 3 | 0 |  | 0 | 1 | 0 | 0 | 0 | 0 | 0
18 | 1 | 104 |  | 9,12 | 07.2.07.13 | Хомуты стальные | кг | 0 | 0 |  |  |  |  | 0 | 0 | 0 | 0 | 0 | 0 | 0 | 0 | 0 | 0 | 0 |  | 34678948 | 0 | 0 | 0 | 0 | 0 | 0 | 0 | 0 | 0 | 0 | 0 | 0 | 0 | 0 | 0 | 0 | 0 | 0 | 106 | 65 | 1 | 1 |  |  | 1 | 1 | 1 | 1 |  |  |  |  | 3 | 1 |  |  |  | 0 | 0 |  | 0 | 20 | 0 | 1 | 1 | 1 | 1 | 1 | 1 |  | 106 | 65 |  |  |  | 0 | 0 | 0 | [5 empty] | 0 |  | 0 | 0 | 0 | 0 | 0 | 0 | 0 | 0 | 0 | 0 | 0 | 0 | [13 empty] | 0 | 0 | 1 | 1 |  |  |  | 1009 | кг | кг | 1 | [6 empty] | 32653299 | 20 | Материалы ( строительные ) | 0 |  | 1 | 0 | Строка добавленная вручную | По умолчанию |  |  |  | 0 | 0 | 0 | 0 | 0 | 0 | 0 | 0 | [18 empty] | 0 | 0 | 0 |  |  |  |  | 106 | 65 |  |  |  |  | 1 |  | -1111733769 | 2 | 1 | -2 | 0 | 0 | 0 | 0 | 0 | 0 | 0 |  | 0 | 3 | 0 |  | 0 | 1 | 0 | 0 | 0 | 0 | 0
18 | 1 | 123 |  | 9,12 | 07.2.07.13 | Хомуты стальные | кг | 0 | 0 |  |  |  |  | 0 | 0 | 0 | 0 | 0 | 0 | 0 | 0 | 0 | 0 | 0 |  | 34678949 | 0 | 0 | 0 | 0 | 0 | 0 | 0 | 0 | 0 | 0 | 0 | 0 | 0 | 0 | 0 | 0 | 0 | 0 | 90 | 52 | 1 | 1 |  |  | 1 | 1 | 1 | 7.5 |  |  |  |  | 3 | 1 |  |  |  | 0 | 0 |  | 0 | 20 | 0 | 1 | 1 | 1 | 1 | 1 | 1 |  | 106 | 65 |  |  |  | 0 | 0 | 0 | [5 empty] | 0 |  | 0 | 0 | 0 | 0 | 0 | 0 | 0 | 0 | 0 | 0 | 0 | 0 | [13 empty] | 0 | 0 | 1 | 1 |  |  |  | 1009 | кг | кг | 1 | [6 empty] | 32653299 | 20 | Материалы ( строительные ) | 0 |  | 1 | 0 | Строка добавленная вручную | По умолчанию |  |  |  | 0 | 0 | 0 | 0 | 0 | 0 | 0 | 0 | [18 empty] | 0 | 0 | 0 |  |  | *0,85 | *0,8 | 106 | 65 |  |  |  |  | 1 |  | -1111733769 | 2 | 1 | 4 | 0 | 0 | 0 | 0 | 0 | 0 | 0 |  | 0 | 3 | 0 |  | 0 | 1 | 0 | 0 | 0 | 0 | 0
18 | 1 | 105 |  | 9,13 | 08.3.04.02 | Сталь стержневая диаметром до 10 мм | т | 0 | 0 |  |  |  |  | 0 | 0 | 0 | 0 | 0 | 0 | 0 | 0 | 0 | 0 | 0 |  | 34678948 | 0 | 0 | 0 | 0 | 0 | 0 | 0 | 0 | 0 | 0 | 0 | 0 | 0 | 0 | 0 | 0 | 0 | 0 | 106 | 65 | 1 | 1 |  |  | 1 | 1 | 1 | 1 |  |  |  |  | 3 | 1 |  |  |  | 0 | 0 |  | 0 | 20 | 0 | 1 | 1 | 1 | 1 | 1 | 1 |  | 106 | 65 |  |  |  | 0 | 0 | 0 | [5 empty] | 0 |  | 0 | 0 | 0 | 0 | 0 | 0 | 0 | 0 | 0 | 0 | 0 | 0 | [13 empty] | 0 | 0 | 1 | 1 |  |  |  | 1009 | т | т | 1000 | [6 empty] | 32653299 | 20 | Материалы ( строительные ) | 0 |  | 1 | 0 | Строка добавленная вручную | По умолчанию |  |  |  | 0 | 0 | 0 | 0 | 0 | 0 | 0 | 0 | [18 empty] | 0 | 0 | 0 |  |  |  |  | 106 | 65 |  |  |  |  | 1 |  | 1613753229 | 2 | 1 | -2 | 0 | 0 | 0 | 0 | 0 | 0 | 0 |  | 0 | 3 | 0 |  | 0 | 1 | 0 | 0 | 0 | 0 | 0
18 | 1 | 124 |  | 9,13 | 08.3.04.02 | Сталь стержневая диаметром до 10 мм | т | 0 | 0 |  |  |  |  | 0 | 0 | 0 | 0 | 0 | 0 | 0 | 0 | 0 | 0 | 0 |  | 34678949 | 0 | 0 | 0 | 0 | 0 | 0 | 0 | 0 | 0 | 0 | 0 | 0 | 0 | 0 | 0 | 0 | 0 | 0 | 90 | 52 | 1 | 1 |  |  | 1 | 1 | 1 | 7.5 |  |  |  |  | 3 | 1 |  |  |  | 0 | 0 |  | 0 | 20 | 0 | 1 | 1 | 1 | 1 | 1 | 1 |  | 106 | 65 |  |  |  | 0 | 0 | 0 | [5 empty] | 0 |  | 0 | 0 | 0 | 0 | 0 | 0 | 0 | 0 | 0 | 0 | 0 | 0 | [13 empty] | 0 | 0 | 1 | 1 |  |  |  | 1009 | т | т | 1000 | [6 empty] | 32653299 | 20 | Материалы ( строительные ) | 0 |  | 1 | 0 | Строка добавленная вручную | По умолчанию |  |  |  | 0 | 0 | 0 | 0 | 0 | 0 | 0 | 0 | [18 empty] | 0 | 0 | 0 |  |  | *0,85 | *0,8 | 106 | 65 |  |  |  |  | 1 |  | 1613753229 | 2 | 1 | 4 | 0 | 0 | 0 | 0 | 0 | 0 | 0 |  | 0 | 3 | 0 |  | 0 | 1 | 0 | 0 | 0 | 0 | 0
18 | 1 | 106 |  | 9,14 | 14.4.02.04-0015 | Краска для наружных работ черная, марок МА-015, ПФ-014 | т | 0 | 0 |  |  |  |  | 0 | 0 | 0 | 0 | 0 | 0 | 0 | 0 | 0 | 0 | 0 |  | 34678948 | 15707 | 15707 | 0 | 0 | 0 | 0 | 0 | 0 | 0 | 15707 | 15707 | 0 | 0 | 0 | 0 | 0 | 0 | 0 | 0 | 0 | 1 | 1 |  |  | 1 | 1 | 1 | 1 |  |  |  |  | 3 | 1 | ФССЦ-2001, 14.4.02.04-0015, приказ Минстроя России №1039/пр от 30.12.2016г. |  |  | 500001 | 0 |  | 0 | 20 | 0 | 1 | 1 | 1 | 1 | 1 | 1 |  | 0 | 0 |  |  |  | 0 | 0 | 0 | [5 empty] | 0 |  | 0 | 0 | 15707 | 0 | 0 | 0 | 0 | 0 | 0 | 0 | 0 | 0 | [13 empty] | 0 | 0 | 1 | 1 |  |  |  | 1009 | т | т | 1000 | [6 empty] | 32653291 | 20 | Материалы ( строительные ) | 0 |  | 1 | 500001 | Материалы и конструкции ( строительные ) по ценникам и каталогом | ресурс_ФССЦ (строительные) |  |  |  | 0 | 15707 | 15707 | 0 | 0 | 0 | 0 | 0 | [18 empty] | 0 | 0 | 0 |  |  |  |  | 0 | 0 |  |  |  |  | 1 |  | -1843346877 | 2 | 1 | -2 | 0 | 0 | 0 | 0 | 0 | 0 | 0 |  | 0 | 3 | 0 |  | 0 | 1 | 0 | 0 | 0 | 0 | 0
18 | 1 | 125 |  | 9,14 | 14.4.02.04-0015 | Краска для наружных работ черная, марок МА-015, ПФ-014 | т | 0 | 0 |  |  |  |  | 0 | 0 | 0 | 0 | 0 | 0 | 0 | 0 | 0 | 0 | 0 |  | 34678949 | 15707 | 15707 | 0 | 0 | 0 | 0 | 0 | 0 | 0 | 15707 | 15707 | 0 | 0 | 0 | 0 | 0 | 0 | 0 | 0 | 0 | 1 | 1 |  |  | 1 | 1 | 1 | 7.5 |  |  |  |  | 3 | 1 | ФССЦ-2001, 14.4.02.04-0015, приказ Минстроя России №1039/пр от 30.12.2016г. |  |  | 500001 | 0 |  | 0 | 20 | 0 | 1 | 1 | 1 | 1 | 1 | 1 |  | 0 | 0 |  |  |  | 0 | 0 | 0 | [5 empty] | 0 |  | 0 | 0 | 117802.5 | 0 | 0 | 0 | 0 | 0 | 0 | 0 | 0 | 0 | [13 empty] | 0 | 0 | 1 | 1 |  |  |  | 1009 | т | т | 1000 | [6 empty] | 32653291 | 20 | Материалы ( строительные ) | 0 |  | 1 | 500001 | Материалы и конструкции ( строительные ) по ценникам и каталогом | ресурс_ФССЦ (строительные) |  |  |  | 0 | 15707 | 15707 | 0 | 0 | 0 | 0 | 0 | [18 empty] | 0 | 0 | 0 |  |  |  |  | 0 | 0 |  |  |  |  | 1 |  | -1843346877 | 2 | 1 | 4 | 0 | 0 | 0 | 0 | 0 | 0 | 0 |  | 0 | 3 | 0 |  | 0 | 1 | 0 | 0 | 0 | 0 | 0
18 | 1 | 107 |  | 9,15 | 14.4.03.03-0102 | Лак БТ-577 | т | 0 | 0 |  |  |  |  | 0 | 0 | 0 | 0 | 0 | 0 | 0 | 0 | 0 | 0 | 0 |  | 34678948 | 9550.01 | 9550.01 | 0 | 0 | 0 | 0 | 0 | 0 | 0 | 9550.01 | 9550.01 | 0 | 0 | 0 | 0 | 0 | 0 | 0 | 0 | 0 | 1 | 1 |  |  | 1 | 1 | 1 | 1 |  |  |  |  | 3 | 1 | ФССЦ-2001, 14.4.03.03-0102, приказ Минстроя России №1039/пр от 30.12.2016г. |  |  | 500001 | 0 |  | 0 | 20 | 0 | 1 | 1 | 1 | 1 | 1 | 1 |  | 0 | 0 |  |  |  | 0 | 0 | 0 | [5 empty] | 0 |  | 0 | 0 | 9550.01 | 0 | 0 | 0 | 0 | 0 | 0 | 0 | 0 | 0 | [13 empty] | 0 | 0 | 1 | 1 |  |  |  | 1009 | т | т | 1000 | [6 empty] | 32653291 | 20 | Материалы ( строительные ) | 0 |  | 1 | 500001 | Материалы и конструкции ( строительные ) по ценникам и каталогом | ресурс_ФССЦ (строительные) |  |  |  | 0 | 9550.01 | 9550.01 | 0 | 0 | 0 | 0 | 0 | [18 empty] | 0 | 0 | 0 |  |  |  |  | 0 | 0 |  |  |  |  | 1 |  | 654489916 | 2 | 1 | -2 | 0 | 0 | 0 | 0 | 0 | 0 | 0 |  | 0 | 3 | 0 |  | 0 | 1 | 0 | 0 | 0 | 0 | 0
18 | 1 | 126 |  | 9,15 | 14.4.03.03-0102 | Лак БТ-577 | т | 0 | 0 |  |  |  |  | 0 | 0 | 0 | 0 | 0 | 0 | 0 | 0 | 0 | 0 | 0 |  | 34678949 | 9550.01 | 9550.01 | 0 | 0 | 0 | 0 | 0 | 0 | 0 | 9550.01 | 9550.01 | 0 | 0 | 0 | 0 | 0 | 0 | 0 | 0 | 0 | 1 | 1 |  |  | 1 | 1 | 1 | 7.5 |  |  |  |  | 3 | 1 | ФССЦ-2001, 14.4.03.03-0102, приказ Минстроя России №1039/пр от 30.12.2016г. |  |  | 500001 | 0 |  | 0 | 20 | 0 | 1 | 1 | 1 | 1 | 1 | 1 |  | 0 | 0 |  |  |  | 0 | 0 | 0 | [5 empty] | 0 |  | 0 | 0 | 71625.075 | 0 | 0 | 0 | 0 | 0 | 0 | 0 | 0 | 0 | [13 empty] | 0 | 0 | 1 | 1 |  |  |  | 1009 | т | т | 1000 | [6 empty] | 32653291 | 20 | Материалы ( строительные ) | 0 |  | 1 | 500001 | Материалы и конструкции ( строительные ) по ценникам и каталогом | ресурс_ФССЦ (строительные) |  |  |  | 0 | 9550.01 | 9550.01 | 0 | 0 | 0 | 0 | 0 | [18 empty] | 0 | 0 | 0 |  |  |  |  | 0 | 0 |  |  |  |  | 1 |  | 654489916 | 2 | 1 | 4 | 0 | 0 | 0 | 0 | 0 | 0 | 0 |  | 0 | 3 | 0 |  | 0 | 1 | 0 | 0 | 0 | 0 | 0
17 | 1 | 151 | 145 | 10 | 33-04-017-01 | Подвеска самонесущих изолированных проводов (СИП-2А) напряжением от 0,4 кВ до 1 кВ (со снятием напряжения) при количестве 29 опор с использованием автогидроподъемника | 1000 м | 1.1 | 0 |  |  |  |  | 4898 | 0 | 4079 | 527 | 819 | 0 | 86.1168 | 41.261 | 0 | 1413 | 808 |  | 34678948 | 4452.55 | 0 | 3708.03 | 478.9 | 744.52 | 0 | 78.288 | 37.51 | 0 | 11146.19 | 7435.74 | 3090.02 | 399.08 | 620.43 | 0 | 65.24 | 37.51 | 0 | 105 | 60 | 1 | 1 |  |  | 1 | 1 | 1 | 1 |  |  |  |  | 0 | 1 | ФЕР-2001, 33-04-017-01, приказ Минстроя России №1039/пр от 30.12.2016г. |  |  | 33001 | 0 |  | 0 | 1 | 0 | 1 | 1 | 1 | 1 | 1 | 1 |  | 105 | 60 |  |  |  | 0 | 0 | 0 | [5 empty] | 0 | Поправка: Прил.2, Табл.1, п. 4 Наименование: Производство работ осуществляется в охранной зоне действующей воздушной линии электропередачи, вблизи объектов, находящихся под напряжением, внутри объектов капитального строительства, внутренняя проводка в которых не обесточена, если это приведет к ограничению действий рабочих в соответствии с требованиями техники безопасности | 0 | 4898 | 0 | 3708.03 | 478.9 | 744.52 | 0 | 78.288 | 37.51 | 0 | 1413.3 | 807.6 |  |  |  |  | )*1,2 | )*1,2 | )*1,2 |  | )*1,2 | )*1,2 |  |  |  | 0 | 0 | 1 | 1 |  |  |  | 1013 | 1000 м | 1000 М | 1 | [6 empty] | 32653413 | 1 | Общестроительные и специальные строительные работы | 0 |  | 1 | 33001 | Линии элекропередач | ФЕР-33 |  | Поправка: Прил.2, Табл.1, п. 4 |  | 0 | 11146.19 | 7435.74 | 3090.02 | 399.08 | 620.43 | 65.24 | 37.51 | 1 | [17 empty] | 0 | 0 | 0 |  |  |  |  | 105 | 60 |  |  |  |  | 1 |  | 540541948 | 2 | 1 | -2 | 0 | 0 | 0 | 7119 | 7119 | 0 | 0 |  | 0 | 3 | 0 |  | 0 | 1 | 0 | 0 | 0 | 0 | 0
17 | 1 | 172 | 160 | 10 | 33-04-017-01 | Подвеска самонесущих изолированных проводов (СИП-2А) напряжением от 0,4 кВ до 1 кВ (со снятием напряжения) при количестве 29 опор с использованием автогидроподъемника | 1000 м | 1.1 | 0 |  |  |  |  | 65972 | 0 | 50985 | 9640 | 14987 | 0 | 86.1168 | 41.261 | 0 | 21918 | 11821 |  | 34678949 | 4452.55 | 0 | 3708.03 | 478.9 | 744.52 | 0 | 78.288 | 37.51 | 0 | 11146.19 | 7435.74 | 3090.02 | 399.08 | 620.43 | 0 | 65.24 | 37.51 | 0 | 89 | 48 | 1 | 1 |  |  | 1 | 18.3 | 12.5 | 7.5 |  |  |  |  | 0 | 1 | ФЕР-2001, 33-04-017-01, приказ Минстроя России №1039/пр от 30.12.2016г. |  |  | 33001 | 0 |  | 0 | 1 | 0 | 18.3 | 1 | 1 | 1 | 1 | 1 |  | 105 | 60 |  |  |  | 0 | 0 | 0 | [5 empty] | 0 | Поправка: Прил.2, Табл.1, п. 4 Наименование: Производство работ осуществляется в охранной зоне действующей воздушной линии электропередачи, вблизи объектов, находящихся под напряжением, внутри объектов капитального строительства, внутренняя проводка в которых не обесточена, если это приведет к ограничению действий рабочих в соответствии с требованиями техники безопасности | 0 | 65972 | 0 | 46350.375 | 8763.87 | 13624.716 | 0 | 78.288 | 37.51 | 0 | 21918.03 | 11820.96 |  |  |  |  | )*1,2 | )*1,2 | )*1,2 |  | )*1,2 | )*1,2 |  |  |  | 0 | 0 | 1 | 1 |  |  |  | 1013 | 1000 м | 1000 М | 1 | [6 empty] | 32653413 | 1 | Общестроительные и специальные строительные работы | 0 |  | 1 | 33001 | Линии элекропередач | ФЕР-33 |  | Поправка: Прил.2, Табл.1, п. 4 |  | 0 | 11146.19 | 7435.74 | 3090.02 | 399.08 | 620.43 | 65.24 | 37.51 | 1 | [17 empty] | 0 | 0 | 0 |  |  | *0,85 | *0,8 | 105 | 60 |  |  |  |  | 1 |  | 540541948 | 2 | 1 | 4 | 0 | 0 | 0 | 99711 | 99711 | 0 | 0 |  | 0 | 3 | 0 |  | 0 | 18.3 | 0 | 0 | 0 | 0 | 0
18 | 1 | 151 |  | 10,1 | Накладная | Колпачок SE | шт. | 40 | 36.3636 |  |  |  |  | 472 | 472 | 0 | 0 | 0 | 0 | 0 | 0 | 0 | 0 | 0 |  | 34678948 | 11.81 | 11.81 | 0 | 0 | 0 | 0 | 0 | 0 | 0 | 11.81 | 11.81 | 0 | 0 | 0 | 0 | 0 | 0 | 0 | 106 | 65 | 1 | 1 |  |  | 1 | 1 | 1 | 1 |  |  |  |  | 3 | 1 |  |  |  | 0 | 0 |  | 0 | 20 | 0 | 1 | 1 | 1 | 1 | 1 | 1 |  | 106 | 65 |  |  |  | 0 | 0 | 0 | [5 empty] | 0 |  | 0 | 472 | 11.81 | 0 | 0 | 0 | 0 | 0 | 0 | 0 | 0 | 0 | [13 empty] | 0 | 0 | 1 | 1 |  |  |  | 1010 | шт. | шт. | 1 | [6 empty] | 32653299 | 20 | Материалы ( строительные ) | 0 |  | 1 | 0 | Строка добавленная вручную | По умолчанию |  |  |  | 0 | 0 | 11.81 | 0 | 0 | 0 | 0 | 0 | [18 empty] | 0 | 0 | 0 |  |  |  |  | 106 | 65 |  | [88,59 / 7,5] |  |  | 1 |  | 631447284 | 2 | 4 | -2 | 0 | 0 | 0 | 472 | 472 | 0 | 0 |  | 0 | 2 | 0 |  | 0 | 1 | 0 | 0 | 0 | 0 | 0
18 | 1 | 172 |  | 10,1 | Накладная | Колпачок SE | шт. | 40 | 36.3636 |  |  |  |  | 3543 | 3543 | 0 | 0 | 0 | 0 | 0 | 0 | 0 | 0 | 0 |  | 34678949 | 11.81 | 11.81 | 0 | 0 | 0 | 0 | 0 | 0 | 0 | 11.81 | 11.81 | 0 | 0 | 0 | 0 | 0 | 0 | 0 | 90 | 52 | 1 | 1 |  |  | 1 | 1 | 1 | 7.5 |  |  |  |  | 3 | 1 |  |  |  | 0 | 0 |  | 0 | 20 | 0 | 1 | 1 | 1 | 1 | 1 | 1 |  | 106 | 65 |  |  |  | 0 | 0 | 0 | [5 empty] | 0 |  | 0 | 3543 | 88.575 | 0 | 0 | 0 | 0 | 0 | 0 | 0 | 0 | 0 | [13 empty] | 0 | 0 | 1 | 1 |  |  |  | 1010 | шт. | шт. | 1 | [6 empty] | 32653299 | 20 | Материалы ( строительные ) | 0 |  | 1 | 0 | Строка добавленная вручную | По умолчанию |  |  |  | 0 | 12.84 | 11.81 | 0 | 0 | 0 | 0 | 0 |  | 5 |  |  | 0 | 18 |  | 88.59 | [10 empty] | 0 | 0 | 0 |  |  | *0,85 | *0,8 | 106 | 65 |  | [88,59 / 7,5] |  |  | 1 |  | 631447284 | 2 | 3 | 4 | 0 | 0 | 0 | 3543 | 3543 | 0 | 0 |  | 1 | 1 | 0 |  | 0 | 1 | 0 | 0 | 0 | 0 | 0
18 | 1 | 150 |  | 10,2 | Накладная | Зажим време.заземления РС 481 | шт. | 15 | 13.6364 |  |  |  |  | 1381 | 1381 | 0 | 0 | 0 | 0 | 0 | 0 | 0 | 0 | 0 |  | 34678948 | 92.09 | 92.09 | 0 | 0 | 0 | 0 | 0 | 0 | 0 | 92.09 | 92.09 | 0 | 0 | 0 | 0 | 0 | 0 | 0 | 106 | 65 | 1 | 1 |  |  | 1 | 1 | 1 | 1 |  |  |  |  | 3 | 1 |  |  |  | 0 | 0 |  | 0 | 20 | 0 | 1 | 1 | 1 | 1 | 1 | 1 |  | 106 | 65 |  |  |  | 0 | 0 | 0 | [5 empty] | 0 |  | 0 | 1381 | 92.09 | 0 | 0 | 0 | 0 | 0 | 0 | 0 | 0 | 0 | [13 empty] | 0 | 0 | 1 | 1 |  |  |  | 1010 | шт. | шт. | 1 | [6 empty] | 32653299 | 20 | Материалы ( строительные ) | 0 |  | 1 | 0 | Строка добавленная вручную | По умолчанию |  |  |  | 0 | 0 | 92.09 | 0 | 0 | 0 | 0 | 0 | [18 empty] | 0 | 0 | 0 |  |  |  |  | 106 | 65 |  | [690,69 / 7,5] |  |  | 1 |  | -1563725661 | 2 | 4 | -2 | 0 | 0 | 0 | 1381 | 1381 | 0 | 0 |  | 0 | 2 | 0 |  | 0 | 1 | 0 | 0 | 0 | 0 | 0
18 | 1 | 171 |  | 10,2 | Накладная | Зажим време.заземления РС 481 | шт. | 15 | 13.6364 |  |  |  |  | 10360 | 10360 | 0 | 0 | 0 | 0 | 0 | 0 | 0 | 0 | 0 |  | 34678949 | 92.09 | 92.09 | 0 | 0 | 0 | 0 | 0 | 0 | 0 | 92.09 | 92.09 | 0 | 0 | 0 | 0 | 0 | 0 | 0 | 90 | 52 | 1 | 1 |  |  | 1 | 1 | 1 | 7.5 |  |  |  |  | 3 | 1 |  |  |  | 0 | 0 |  | 0 | 20 | 0 | 1 | 1 | 1 | 1 | 1 | 1 |  | 106 | 65 |  |  |  | 0 | 0 | 0 | [5 empty] | 0 |  | 0 | 10360 | 690.675 | 0 | 0 | 0 | 0 | 0 | 0 | 0 | 0 | 0 | [13 empty] | 0 | 0 | 1 | 1 |  |  |  | 1010 | шт. | шт. | 1 | [6 empty] | 32653299 | 20 | Материалы ( строительные ) | 0 |  | 1 | 0 | Строка добавленная вручную | По умолчанию |  |  |  | 0 | 100.1 | 92.09 | 0 | 0 | 0 | 0 | 0 |  | 5 |  |  | 0 | 18 |  | 690.69 | [10 empty] | 0 | 0 | 0 |  |  | *0,85 | *0,8 | 106 | 65 |  | [690,69 / 7,5] |  |  | 1 |  | -1563725661 | 2 | 3 | 4 | 0 | 0 | 0 | 10360 | 10360 | 0 | 0 |  | 1 | 1 | 0 |  | 0 | 1 | 0 | 0 | 0 | 0 | 0
18 | 1 | 149 |  | 10,3 | Накладная | Наконечник CPTAU 50 | шт. | 10 | 9.0909 |  |  |  |  | 484 | 484 | 0 | 0 | 0 | 0 | 0 | 0 | 0 | 0 | 0 |  | 34678948 | 48.41 | 48.41 | 0 | 0 | 0 | 0 | 0 | 0 | 0 | 48.41 | 48.41 | 0 | 0 | 0 | 0 | 0 | 0 | 0 | 106 | 65 | 1 | 1 |  |  | 1 | 1 | 1 | 1 |  |  |  |  | 3 | 1 |  |  |  | 0 | 0 |  | 0 | 20 | 0 | 1 | 1 | 1 | 1 | 1 | 1 |  | 106 | 65 |  |  |  | 0 | 0 | 0 | [5 empty] | 0 |  | 0 | 484 | 48.41 | 0 | 0 | 0 | 0 | 0 | 0 | 0 | 0 | 0 | [13 empty] | 0 | 0 | 1 | 1 |  |  |  | 1010 | шт. | шт. | 1 | [6 empty] | 32653299 | 20 | Материалы ( строительные ) | 0 |  | 1 | 0 | Строка добавленная вручную | По умолчанию |  |  |  | 0 | 0 | 48.41 | 0 | 0 | 0 | 0 | 0 | [18 empty] | 0 | 0 | 0 |  |  |  |  | 106 | 65 |  | [363,06 / 7,5] |  |  | 1 |  | 1797075127 | 2 | 4 | -2 | 0 | 0 | 0 | 484 | 484 | 0 | 0 |  | 0 | 2 | 0 |  | 0 | 1 | 0 | 0 | 0 | 0 | 0
18 | 1 | 170 |  | 10,3 | Накладная | Наконечник CPTAU 50 | шт. | 10 | 9.0909 |  |  |  |  | 3631 | 3631 | 0 | 0 | 0 | 0 | 0 | 0 | 0 | 0 | 0 |  | 34678949 | 48.41 | 48.41 | 0 | 0 | 0 | 0 | 0 | 0 | 0 | 48.41 | 48.41 | 0 | 0 | 0 | 0 | 0 | 0 | 0 | 90 | 52 | 1 | 1 |  |  | 1 | 1 | 1 | 7.5 |  |  |  |  | 3 | 1 |  |  |  | 0 | 0 |  | 0 | 20 | 0 | 1 | 1 | 1 | 1 | 1 | 1 |  | 106 | 65 |  |  |  | 0 | 0 | 0 | [5 empty] | 0 |  | 0 | 3631 | 363.075 | 0 | 0 | 0 | 0 | 0 | 0 | 0 | 0 | 0 | [13 empty] | 0 | 0 | 1 | 1 |  |  |  | 1010 | шт. | шт. | 1 | [6 empty] | 32653299 | 20 | Материалы ( строительные ) | 0 |  | 1 | 0 | Строка добавленная вручную | По умолчанию |  |  |  | 0 | 52.62 | 48.41 | 0 | 0 | 0 | 0 | 0 |  | 5 |  |  | 0 | 18 |  | 363.06 | [10 empty] | 0 | 0 | 0 |  |  | *0,85 | *0,8 | 106 | 65 |  | [363,06 / 7,5] |  |  | 1 |  | 1797075127 | 2 | 3 | 4 | 0 | 0 | 0 | 3631 | 3631 | 0 | 0 |  | 1 | 1 | 0 |  | 0 | 1 | 0 | 0 | 0 | 0 | 0
18 | 1 | 148 |  | 10,4 | Накладная | Наконечник CPTAU 54 | шт. | 10 | 9.0909 |  |  |  |  | 944 | 944 | 0 | 0 | 0 | 0 | 0 | 0 | 0 | 0 | 0 |  | 34678948 | 94.4 | 94.4 | 0 | 0 | 0 | 0 | 0 | 0 | 0 | 94.4 | 94.4 | 0 | 0 | 0 | 0 | 0 | 0 | 0 | 106 | 65 | 1 | 1 |  |  | 1 | 1 | 1 | 1 |  |  |  |  | 3 | 1 |  |  |  | 0 | 0 |  | 0 | 20 | 0 | 1 | 1 | 1 | 1 | 1 | 1 |  | 106 | 65 |  |  |  | 0 | 0 | 0 | [5 empty] | 0 |  | 0 | 944 | 94.4 | 0 | 0 | 0 | 0 | 0 | 0 | 0 | 0 | 0 | [13 empty] | 0 | 0 | 1 | 1 |  |  |  | 1010 | шт. | шт. | 1 | [6 empty] | 32653299 | 20 | Материалы ( строительные ) | 0 |  | 1 | 0 | Строка добавленная вручную | По умолчанию |  |  |  | 0 | 0 | 94.4 | 0 | 0 | 0 | 0 | 0 | [18 empty] | 0 | 0 | 0 |  |  |  |  | 106 | 65 |  | [707,98 / 7,5] |  |  | 1 |  | 700096182 | 2 | 4 | -2 | 0 | 0 | 0 | 944 | 944 | 0 | 0 |  | 0 | 2 | 0 |  | 0 | 1 | 0 | 0 | 0 | 0 | 0
18 | 1 | 169 |  | 10,4 | Накладная | Наконечник CPTAU 54 | шт. | 10 | 9.0909 |  |  |  |  | 7080 | 7080 | 0 | 0 | 0 | 0 | 0 | 0 | 0 | 0 | 0 |  | 34678949 | 94.4 | 94.4 | 0 | 0 | 0 | 0 | 0 | 0 | 0 | 94.4 | 94.4 | 0 | 0 | 0 | 0 | 0 | 0 | 0 | 90 | 52 | 1 | 1 |  |  | 1 | 1 | 1 | 7.5 |  |  |  |  | 3 | 1 |  |  |  | 0 | 0 |  | 0 | 20 | 0 | 1 | 1 | 1 | 1 | 1 | 1 |  | 106 | 65 |  |  |  | 0 | 0 | 0 | [5 empty] | 0 |  | 0 | 7080 | 708 | 0 | 0 | 0 | 0 | 0 | 0 | 0 | 0 | 0 | [13 empty] | 0 | 0 | 1 | 1 |  |  |  | 1010 | шт. | шт. | 1 | [6 empty] | 32653299 | 20 | Материалы ( строительные ) | 0 |  | 1 | 0 | Строка добавленная вручную | По умолчанию |  |  |  | 0 | 102.61 | 94.4 | 0 | 0 | 0 | 0 | 0 |  | 5 |  |  | 0 | 18 |  | 707.98 | [10 empty] | 0 | 0 | 0 |  |  | *0,85 | *0,8 | 106 | 65 |  | [707,98 / 7,5] |  |  | 1 |  | 700096182 | 2 | 3 | 4 | 0 | 0 | 0 | 7080 | 7080 | 0 | 0 |  | 1 | 1 | 0 |  | 0 | 1 | 0 | 0 | 0 | 0 | 0
18 | 1 | 147 |  | 10,5 | Накладная | Зажим РА 1500 | шт. | 26 | 23.6364 |  |  |  |  | 1594 | 1594 | 0 | 0 | 0 | 0 | 0 | 0 | 0 | 0 | 0 |  | 34678948 | 61.31 | 61.31 | 0 | 0 | 0 | 0 | 0 | 0 | 0 | 61.31 | 61.31 | 0 | 0 | 0 | 0 | 0 | 0 | 0 | 106 | 65 | 1 | 1 |  |  | 1 | 1 | 1 | 1 |  |  |  |  | 3 | 1 |  |  |  | 0 | 0 |  | 0 | 20 | 0 | 1 | 1 | 1 | 1 | 1 | 1 |  | 106 | 65 |  |  |  | 0 | 0 | 0 | [5 empty] | 0 |  | 0 | 1594 | 61.31 | 0 | 0 | 0 | 0 | 0 | 0 | 0 | 0 | 0 | [13 empty] | 0 | 0 | 1 | 1 |  |  |  | 1010 | шт. | шт. | 1 | [6 empty] | 32653299 | 20 | Материалы ( строительные ) | 0 |  | 1 | 0 | Строка добавленная вручную | По умолчанию |  |  |  | 0 | 0 | 61.31 | 0 | 0 | 0 | 0 | 0 | [18 empty] | 0 | 0 | 0 |  |  |  |  | 106 | 65 |  | [459,82 / 7,5] |  |  | 1 |  | -1803002224 | 2 | 4 | -2 | 0 | 0 | 0 | 1594 | 1594 | 0 | 0 |  | 0 | 2 | 0 |  | 0 | 1 | 0 | 0 | 0 | 0 | 0
18 | 1 | 168 |  | 10,5 | Накладная | Зажим РА 1500 | шт. | 26 | 23.6364 |  |  |  |  | 11955 | 11955 | 0 | 0 | 0 | 0 | 0 | 0 | 0 | 0 | 0 |  | 34678949 | 61.31 | 61.31 | 0 | 0 | 0 | 0 | 0 | 0 | 0 | 61.31 | 61.31 | 0 | 0 | 0 | 0 | 0 | 0 | 0 | 90 | 52 | 1 | 1 |  |  | 1 | 1 | 1 | 7.5 |  |  |  |  | 3 | 1 |  |  |  | 0 | 0 |  | 0 | 20 | 0 | 1 | 1 | 1 | 1 | 1 | 1 |  | 106 | 65 |  |  |  | 0 | 0 | 0 | [5 empty] | 0 |  | 0 | 11955 | 459.825 | 0 | 0 | 0 | 0 | 0 | 0 | 0 | 0 | 0 | [13 empty] | 0 | 0 | 1 | 1 |  |  |  | 1010 | шт. | шт. | 1 | [6 empty] | 32653299 | 20 | Материалы ( строительные ) | 0 |  | 1 | 0 | Строка добавленная вручную | По умолчанию |  |  |  | 0 | 66.64 | 61.31 | 0 | 0 | 0 | 0 | 0 |  | 5 |  |  | 0 | 18 |  | 459.82 | [10 empty] | 0 | 0 | 0 |  |  | *0,85 | *0,8 | 106 | 65 |  | [459,82 / 7,5] |  |  | 1 |  | -1803002224 | 2 | 3 | 4 | 0 | 0 | 0 | 11955 | 11955 | 0 | 0 |  | 1 | 1 | 0 |  | 0 | 1 | 0 | 0 | 0 | 0 | 0
18 | 1 | 146 |  | 10,6 | Накладная | Хомут Х-89 | шт. | 5 | 4.5455 |  |  |  |  | 745 | 745 | 0 | 0 | 0 | 0 | 0 | 0 | 0 | 0 | 0 |  | 34678948 | 148.91 | 148.91 | 0 | 0 | 0 | 0 | 0 | 0 | 0 | 148.91 | 148.91 | 0 | 0 | 0 | 0 | 0 | 0 | 0 | 106 | 65 | 1 | 1 |  |  | 1 | 1 | 1 | 1 |  |  |  |  | 3 | 1 |  |  |  | 0 | 0 |  | 0 | 20 | 0 | 1 | 1 | 1 | 1 | 1 | 1 |  | 106 | 65 |  |  |  | 0 | 0 | 0 | [5 empty] | 0 |  | 0 | 745 | 148.91 | 0 | 0 | 0 | 0 | 0 | 0 | 0 | 0 | 0 | [13 empty] | 0 | 0 | 1 | 1 |  |  |  | 1010 | шт. | шт. | 1 | [6 empty] | 32653299 | 20 | Материалы ( строительные ) | 0 |  | 1 | 0 | Строка добавленная вручную | По умолчанию |  |  |  | 0 | 0 | 148.91 | 0 | 0 | 0 | 0 | 0 | [18 empty] | 0 | 0 | 0 |  |  |  |  | 106 | 65 |  | [1 116,82 / 7,5] |  |  | 1 |  | 150996679 | 2 | 4 | -2 | 0 | 0 | 0 | 745 | 745 | 0 | 0 |  | 0 | 2 | 0 |  | 0 | 1 | 0 | 0 | 0 | 0 | 0
18 | 1 | 167 |  | 10,6 | Накладная | Хомут Х-89 | шт. | 5 | 4.5455 |  |  |  |  | 5584 | 5584 | 0 | 0 | 0 | 0 | 0 | 0 | 0 | 0 | 0 |  | 34678949 | 148.91 | 148.91 | 0 | 0 | 0 | 0 | 0 | 0 | 0 | 148.91 | 148.91 | 0 | 0 | 0 | 0 | 0 | 0 | 0 | 90 | 52 | 1 | 1 |  |  | 1 | 1 | 1 | 7.5 |  |  |  |  | 3 | 1 |  |  |  | 0 | 0 |  | 0 | 20 | 0 | 1 | 1 | 1 | 1 | 1 | 1 |  | 106 | 65 |  |  |  | 0 | 0 | 0 | [5 empty] | 0 |  | 0 | 5584 | 1116.825 | 0 | 0 | 0 | 0 | 0 | 0 | 0 | 0 | 0 | [13 empty] | 0 | 0 | 1 | 1 |  |  |  | 1010 | шт. | шт. | 1 | [6 empty] | 32653299 | 20 | Материалы ( строительные ) | 0 |  | 1 | 0 | Строка добавленная вручную | По умолчанию |  |  |  | 0 | 161.86 | 148.91 | 0 | 0 | 0 | 0 | 0 |  | 5 |  |  | 0 | 18 |  | 1116.82 | [10 empty] | 0 | 0 | 0 |  |  | *0,85 | *0,8 | 106 | 65 |  | [1 116,82 / 7,5] |  |  | 1 |  | 150996679 | 2 | 3 | 4 | 0 | 0 | 0 | 5584 | 5584 | 0 | 0 |  | 1 | 1 | 0 |  | 0 | 1 | 0 | 0 | 0 | 0 | 0
18 | 1 | 138 |  | 10,7 | 20.1.01.08-0019 | Зажим ответвительный с прокалыванием изоляции (СИП) Р95 | шт. | 24 | 21.8182 |  |  |  |  | 724 | 724 | 0 | 0 | 0 | 0 | 0 | 0 | 0 | 0 | 0 |  | 34678948 | 30.18 | 30.18 | 0 | 0 | 0 | 0 | 0 | 0 | 0 | 30.18 | 30.18 | 0 | 0 | 0 | 0 | 0 | 0 | 0 | 0 | 0 | 1 | 1 |  |  | 1 | 1 | 1 | 1 |  |  |  |  | 3 | 2 | ФССЦ-2001, 20.1.01.08-0019, приказ Минстроя России №1039/пр от 30.12.2016г. |  |  | 500002 | 0 |  | 0 | 21 | 0 | 1 | 1 | 1 | 1 | 1 | 1 |  | 0 | 0 |  |  |  | 0 | 0 | 0 | [5 empty] | 0 |  | 0 | 724 | 30.18 | 0 | 0 | 0 | 0 | 0 | 0 | 0 | 0 | 0 | [13 empty] | 0 | 0 | 1 | 1 |  |  |  | 1010 | шт. | шт. | 1 | [6 empty] | 32653292 | 21 | Материалы ( монтажные ) | 0 |  | 2 | 500002 | Материалы и конструкции ( монтажные ) по ценникам и каталогам | ресурс_ФССЦ (монтажные) |  |  |  | 0 | 110.54 | 30.18 | 0 | 0 | 0 | 0 | 0 | [18 empty] | 0 | 0 | 0 |  |  |  |  | 0 | 0 |  | [226,36 / 7,5] |  |  | 1 |  | 516502224 | 2 | 4 | -2 | 0 | 0 | 0 | 724 | 0 | 724 | 0 |  | 0 | 2 | 0 |  | 0 | 1 | 0 | 0 | 0 | 0 | 0
18 | 1 | 159 |  | 10,7 | Накладная | Зажим ответвительный с прокалыванием изоляции (СИП) Р95 | шт. | 24 | 21.8182 |  |  |  |  | 5432 | 5432 | 0 | 0 | 0 | 0 | 0 | 0 | 0 | 0 | 0 |  | 34678949 | 30.18 | 30.18 | 0 | 0 | 0 | 0 | 0 | 0 | 0 | 30.18 | 30.18 | 0 | 0 | 0 | 0 | 0 | 0 | 0 | 0 | 0 | 1 | 1 |  |  | 1 | 1 | 1 | 7.5 |  |  |  |  | 3 | 2 | ФССЦ-2001, 20.1.01.08-0019, приказ Минстроя России №1039/пр от 30.12.2016г. |  |  | 500002 | 0 |  | 0 | 21 | 0 | 1 | 1 | 1 | 1 | 1 | 1 |  | 0 | 0 |  |  |  | 0 | 0 | 0 | [5 empty] | 0 |  | 0 | 5432 | 226.35 | 0 | 0 | 0 | 0 | 0 | 0 | 0 | 0 | 0 | [13 empty] | 0 | 0 | 1 | 1 |  |  |  | 1010 | шт. | шт. | 1 | [6 empty] | 32653292 | 21 | Материалы ( монтажные ) | 0 |  | 2 | 500002 | Материалы и конструкции ( монтажные ) по ценникам и каталогам | ресурс_ФССЦ (монтажные) |  |  |  | 0 | 32.81 | 30.18 | 0 | 0 | 0 | 0 | 0 |  | 5 |  |  | 0 | 18 |  | 226.36 | [10 empty] | 0 | 0 | 0 |  |  |  |  | 0 | 0 |  | [226,36 / 7,5] |  |  | 1 |  | 516502224 | 2 | 3 | 4 | 0 | 0 | 0 | 5432 | 0 | 5432 | 0 |  | 1 | 1 | 0 |  | 0 | 1 | 0 | 0 | 0 | 0 | 0
18 | 1 | 139 |  | 10,8 | 20.2.02.04-0001 | Зажим MJPT 54,6 | шт. | 10 | 9.0909 |  |  |  |  | 486 | 486 | 0 | 0 | 0 | 0 | 0 | 0 | 0 | 0 | 0 |  | 34678948 | 48.64 | 48.64 | 0 | 0 | 0 | 0 | 0 | 0 | 0 | 48.64 | 48.64 | 0 | 0 | 0 | 0 | 0 | 0 | 0 | 0 | 0 | 1 | 1 |  |  | 1 | 1 | 1 | 1 |  |  |  |  | 3 | 2 | ФССЦ-2001, 20.2.02.04-0001, приказ Минстроя России №1039/пр от 30.12.2016г. |  |  | 500002 | 0 |  | 0 | 21 | 0 | 1 | 1 | 1 | 1 | 1 | 1 |  | 0 | 0 |  |  |  | 0 | 0 | 0 | [5 empty] | 0 |  | 0 | 486 | 48.64 | 0 | 0 | 0 | 0 | 0 | 0 | 0 | 0 | 0 | [13 empty] | 0 | 0 | 1 | 1 |  |  |  | 1010 | шт. | шт. | 1 | [6 empty] | 32653292 | 21 | Материалы ( монтажные ) | 0 |  | 2 | 500002 | Материалы и конструкции ( монтажные ) по ценникам и каталогам | ресурс_ФССЦ (монтажные) |  |  |  | 0 | 20.68 | 48.64 | 0 | 0 | 0 | 0 | 0 | [18 empty] | 0 | 0 | 0 |  |  |  |  | 0 | 0 |  | [364,8 / 7,5] |  |  | 1 |  | -1266922102 | 2 | 4 | -2 | 0 | 0 | 0 | 486 | 0 | 486 | 0 |  | 0 | 2 | 0 |  | 0 | 1 | 0 | 0 | 0 | 0 | 0
18 | 1 | 160 |  | 10,8 | Накладная | Зажим MJPT 54,6 | шт. | 10 | 9.0909 |  |  |  |  | 3648 | 3648 | 0 | 0 | 0 | 0 | 0 | 0 | 0 | 0 | 0 |  | 34678949 | 48.64 | 48.64 | 0 | 0 | 0 | 0 | 0 | 0 | 0 | 48.64 | 48.64 | 0 | 0 | 0 | 0 | 0 | 0 | 0 | 0 | 0 | 1 | 1 |  |  | 1 | 1 | 1 | 7.5 |  |  |  |  | 3 | 2 | ФССЦ-2001, 20.2.02.04-0001, приказ Минстроя России №1039/пр от 30.12.2016г. |  |  | 500002 | 0 |  | 0 | 21 | 0 | 1 | 1 | 1 | 1 | 1 | 1 |  | 0 | 0 |  |  |  | 0 | 0 | 0 | [5 empty] | 0 |  | 0 | 3648 | 364.8 | 0 | 0 | 0 | 0 | 0 | 0 | 0 | 0 | 0 | [13 empty] | 0 | 0 | 1 | 1 |  |  |  | 1010 | шт. | шт. | 1 | [6 empty] | 32653292 | 21 | Материалы ( монтажные ) | 0 |  | 2 | 500002 | Материалы и конструкции ( монтажные ) по ценникам и каталогам | ресурс_ФССЦ (монтажные) |  |  |  | 0 | 52.87 | 48.64 | 0 | 0 | 0 | 0 | 0 |  | 5 |  |  | 0 | 18 |  | 364.8 | [10 empty] | 0 | 0 | 0 |  |  |  |  | 0 | 0 |  | [364,8 / 7,5] |  |  | 1 |  | -1266922102 | 2 | 3 | 4 | 0 | 0 | 0 | 3648 | 0 | 3648 | 0 |  | 1 | 1 | 0 |  | 0 | 1 | 0 | 0 | 0 | 0 | 0
18 | 1 | 140 |  | 10,9 | 21.2.01.01 | Провода самонесущие изолированные СИП 2 3х50+54,6 мм2 | м | 1100 | 1000 |  |  |  |  | 23221 | 23221 | 0 | 0 | 0 | 0 | 0 | 0 | 0 | 0 | 0 |  | 34678948 | 21.11 | 21.11 | 0 | 0 | 0 | 0 | 0 | 0 | 0 | 21.11 | 21.11 | 0 | 0 | 0 | 0 | 0 | 0 | 0 | 106 | 65 | 1 | 1 |  |  | 1 | 1 | 1 | 1 |  |  |  |  | 3 | 1 |  |  |  | 0 | 0 |  | 0 | 20 | 0 | 1 | 1 | 1 | 1 | 1 | 1 |  | 106 | 65 |  |  |  | 0 | 0 | 0 | [5 empty] | 0 |  | 0 | 23221 | 21.11 | 0 | 0 | 0 | 0 | 0 | 0 | 0 | 0 | 0 | [13 empty] | 0 | 0 | 1 | 1 |  |  |  | 1003 | м | м | 1 | [6 empty] | 32653299 | 20 | Материалы ( строительные ) | 0 |  | 1 | 0 | Строка добавленная вручную | По умолчанию |  |  |  | 2097152 | 0 | 21.11 | 0 | 0 | 0 | 0 | 0 | [18 empty] | 0 | 0 | 0 |  |  |  |  | 106 | 65 |  | [158,29 / 7,5] |  |  | 1 |  | 970303585 | 2 | 4 | -2 | 0 | 0 | 0 | 23221 | 23221 | 0 | 0 |  | 0 | 2 | 0 |  | 0 | 1 | 0 | 0 | 0 | 0 | 0
18 | 1 | 161 |  | 10,9 | Накладная | Провода самонесущие изолированные СИП 2 3х50+54,6 мм2 | м | 1100 | 1000 |  |  |  |  | 174158 | 174158 | 0 | 0 | 0 | 0 | 0 | 0 | 0 | 0 | 0 |  | 34678949 | 21.11 | 21.11 | 0 | 0 | 0 | 0 | 0 | 0 | 0 | 21.11 | 21.11 | 0 | 0 | 0 | 0 | 0 | 0 | 0 | 90 | 52 | 1 | 1 |  |  | 1 | 1 | 1 | 7.5 |  |  |  |  | 3 | 1 |  |  |  | 0 | 0 |  | 0 | 20 | 0 | 1 | 1 | 1 | 1 | 1 | 1 |  | 106 | 65 |  |  |  | 0 | 0 | 0 | [5 empty] | 0 |  | 0 | 174158 | 158.325 | 0 | 0 | 0 | 0 | 0 | 0 | 0 | 0 | 0 | [13 empty] | 0 | 0 | 1 | 1 |  |  |  | 1003 | м | м | 1 | [6 empty] | 32653299 | 20 | Материалы ( строительные ) | 0 |  | 1 | 0 | Строка добавленная вручную | По умолчанию |  |  |  | 2097152 | 21.11 | 21.11 | 0 | 0 | 0 | 0 | 0 |  | 5 |  |  | 0 | 18 |  | 158.29 | [10 empty] | 0 | 0 | 0 |  |  | *0,85 | *0,8 | 106 | 65 |  | [158,29 / 7,5] |  |  | 1 |  | 970303585 | 2 | 3 | 4 | 0 | 0 | 0 | 174158 | 174158 | 0 | 0 |  | 1 | 1 | 0 |  | 0 | 1 | 0 | 0 | 0 | 0 | 0
18 | 1 | 141 |  | 10,10 | 25.2.02.04-0002 | Кронштейн CS10.3 | шт. | 30 | 27.2727 |  |  |  |  | 780 | 780 | 0 | 0 | 0 | 0 | 0 | 0 | 0 | 0 | 0 |  | 34678948 | 26.01 | 26.01 | 0 | 0 | 0 | 0 | 0 | 0 | 0 | 26.01 | 26.01 | 0 | 0 | 0 | 0 | 0 | 0 | 0 | 0 | 0 | 1 | 1 |  |  | 1 | 1 | 1 | 1 |  |  |  |  | 3 | 1 | ФССЦ-2001, 25.2.02.04-0002, приказ Минстроя России №1039/пр от 30.12.2016г. |  |  | 500001 | 0 |  | 0 | 20 | 0 | 1 | 1 | 1 | 1 | 1 | 1 |  | 0 | 0 |  |  |  | 0 | 0 | 0 | [5 empty] | 0 |  | 0 | 780 | 26.01 | 0 | 0 | 0 | 0 | 0 | 0 | 0 | 0 | 0 | [13 empty] | 0 | 0 | 1 | 1 |  |  |  | 1010 | шт. | шт. | 1 | [6 empty] | 32653291 | 20 | Материалы ( строительные ) | 0 |  | 1 | 500001 | Материалы и конструкции ( строительные ) по ценникам и каталогом | ресурс_ФССЦ (строительные) |  |  |  | 0 | 242.4 | 26.01 | 0 | 0 | 0 | 0 | 0 | [18 empty] | 0 | 0 | 0 |  |  |  |  | 0 | 0 |  | [195,05 / 7,5] |  |  | 1 |  | 514279285 | 2 | 4 | -2 | 0 | 0 | 0 | 780 | 780 | 0 | 0 |  | 0 | 2 | 0 |  | 0 | 1 | 0 | 0 | 0 | 0 | 0
18 | 1 | 162 |  | 10,10 | Накладная | Кронштейн CS10.3 | шт. | 30 | 27.2727 |  |  |  |  | 5852 | 5852 | 0 | 0 | 0 | 0 | 0 | 0 | 0 | 0 | 0 |  | 34678949 | 26.01 | 26.01 | 0 | 0 | 0 | 0 | 0 | 0 | 0 | 26.01 | 26.01 | 0 | 0 | 0 | 0 | 0 | 0 | 0 | 0 | 0 | 1 | 1 |  |  | 1 | 1 | 1 | 7.5 |  |  |  |  | 3 | 1 | ФССЦ-2001, 25.2.02.04-0002, приказ Минстроя России №1039/пр от 30.12.2016г. |  |  | 500001 | 0 |  | 0 | 20 | 0 | 1 | 1 | 1 | 1 | 1 | 1 |  | 0 | 0 |  |  |  | 0 | 0 | 0 | [5 empty] | 0 |  | 0 | 5852 | 195.075 | 0 | 0 | 0 | 0 | 0 | 0 | 0 | 0 | 0 | [13 empty] | 0 | 0 | 1 | 1 |  |  |  | 1010 | шт. | шт. | 1 | [6 empty] | 32653291 | 20 | Материалы ( строительные ) | 0 |  | 1 | 500001 | Материалы и конструкции ( строительные ) по ценникам и каталогом | ресурс_ФССЦ (строительные) |  |  |  | 0 | 28.27 | 26.01 | 0 | 0 | 0 | 0 | 0 |  | 5 |  |  | 0 | 18 |  | 195.05 | [10 empty] | 0 | 0 | 0 |  |  |  |  | 0 | 0 |  | [195,05 / 7,5] |  |  | 1 |  | 514279285 | 2 | 3 | 4 | 0 | 0 | 0 | 5852 | 5852 | 0 | 0 |  | 1 | 1 | 0 |  | 0 | 1 | 0 | 0 | 0 | 0 | 0
18 | 1 | 142 |  | 10,11 | 25.2.02.04-0003 | Комплект промежуточной подвески (СИП) ES 1500E | шт. | 42 | 38.1818 |  |  |  |  | 2977 | 2977 | 0 | 0 | 0 | 0 | 0 | 0 | 0 | 0 | 0 |  | 34678948 | 70.89 | 70.89 | 0 | 0 | 0 | 0 | 0 | 0 | 0 | 70.89 | 70.89 | 0 | 0 | 0 | 0 | 0 | 0 | 0 | 0 | 0 | 1 | 1 |  |  | 1 | 1 | 1 | 1 |  |  |  |  | 3 | 1 | ФССЦ-2001, 25.2.02.04-0003, приказ Минстроя России №1039/пр от 30.12.2016г. |  |  | 500001 | 0 |  | 0 | 20 | 0 | 1 | 1 | 1 | 1 | 1 | 1 |  | 0 | 0 |  |  |  | 0 | 0 | 0 | [5 empty] | 0 |  | 0 | 2977 | 70.89 | 0 | 0 | 0 | 0 | 0 | 0 | 0 | 0 | 0 | [13 empty] | 0 | 0 | 1 | 1 |  |  |  | 1010 | шт. | шт. | 1 | [6 empty] | 32653291 | 20 | Материалы ( строительные ) | 0 |  | 1 | 500001 | Материалы и конструкции ( строительные ) по ценникам и каталогом | ресурс_ФССЦ (строительные) |  |  |  | 0 | 168.71 | 70.89 | 0 | 0 | 0 | 0 | 0 | [18 empty] | 0 | 0 | 0 |  |  |  |  | 0 | 0 |  | [531,66 / 7,5] |  |  | 1 |  | 299904969 | 2 | 4 | -2 | 0 | 0 | 0 | 2977 | 2977 | 0 | 0 |  | 0 | 2 | 0 |  | 0 | 1 | 0 | 0 | 0 | 0 | 0
18 | 1 | 163 |  | 10,11 | Накладная | Комплект промежуточной подвески (СИП) ES 1500E | шт. | 42 | 38.1818 |  |  |  |  | 22330 | 22330 | 0 | 0 | 0 | 0 | 0 | 0 | 0 | 0 | 0 |  | 34678949 | 70.89 | 70.89 | 0 | 0 | 0 | 0 | 0 | 0 | 0 | 70.89 | 70.89 | 0 | 0 | 0 | 0 | 0 | 0 | 0 | 0 | 0 | 1 | 1 |  |  | 1 | 1 | 1 | 7.5 |  |  |  |  | 3 | 1 | ФССЦ-2001, 25.2.02.04-0003, приказ Минстроя России №1039/пр от 30.12.2016г. |  |  | 500001 | 0 |  | 0 | 20 | 0 | 1 | 1 | 1 | 1 | 1 | 1 |  | 0 | 0 |  |  |  | 0 | 0 | 0 | [5 empty] | 0 |  | 0 | 22330 | 531.675 | 0 | 0 | 0 | 0 | 0 | 0 | 0 | 0 | 0 | [13 empty] | 0 | 0 | 1 | 1 |  |  |  | 1010 | шт. | шт. | 1 | [6 empty] | 32653291 | 20 | Материалы ( строительные ) | 0 |  | 1 | 500001 | Материалы и конструкции ( строительные ) по ценникам и каталогом | ресурс_ФССЦ (строительные) |  |  |  | 0 | 77.05 | 70.89 | 0 | 0 | 0 | 0 | 0 |  | 5 |  |  | 0 | 18 |  | 531.66 | [10 empty] | 0 | 0 | 0 |  |  |  |  | 0 | 0 |  | [531,66 / 7,5] |  |  | 1 |  | 299904969 | 2 | 3 | 4 | 0 | 0 | 0 | 22330 | 22330 | 0 | 0 |  | 1 | 1 | 0 |  | 0 | 1 | 0 | 0 | 0 | 0 | 0
18 | 1 | 143 |  | 10,12 | 25.2.02.09-0011 | Зажим MJPT 50 | шт. | 18 | 16.3636 |  |  |  |  | 471 | 471 | 0 | 0 | 0 | 0 | 0 | 0 | 0 | 0 | 0 |  | 34678948 | 26.18 | 26.18 | 0 | 0 | 0 | 0 | 0 | 0 | 0 | 26.18 | 26.18 | 0 | 0 | 0 | 0 | 0 | 0 | 0 | 0 | 0 | 1 | 1 |  |  | 1 | 1 | 1 | 1 |  |  |  |  | 3 | 1 | ФССЦ-2001, 25.2.02.09-0011, приказ Минстроя России №1039/пр от 30.12.2016г. |  |  | 500001 | 0 |  | 0 | 20 | 0 | 1 | 1 | 1 | 1 | 1 | 1 |  | 0 | 0 |  |  |  | 0 | 0 | 0 | [5 empty] | 0 |  | 0 | 471 | 26.18 | 0 | 0 | 0 | 0 | 0 | 0 | 0 | 0 | 0 | [13 empty] | 0 | 0 | 1 | 1 |  |  |  | 1010 | шт. | шт. | 1 | [6 empty] | 32653291 | 20 | Материалы ( строительные ) | 0 |  | 1 | 500001 | Материалы и конструкции ( строительные ) по ценникам и каталогом | ресурс_ФССЦ (строительные) |  |  |  | 0 | 1.94 | 26.18 | 0 | 0 | 0 | 0 | 0 | [18 empty] | 0 | 0 | 0 |  |  |  |  | 0 | 0 |  | [196,36 / 7,5] |  |  | 1 |  | -1932377642 | 2 | 4 | -2 | 0 | 0 | 0 | 471 | 471 | 0 | 0 |  | 0 | 2 | 0 |  | 0 | 1 | 0 | 0 | 0 | 0 | 0
18 | 1 | 164 |  | 10,12 | Накладная | Зажим MJPT 50 | шт. | 18 | 16.3636 |  |  |  |  | 3534 | 3534 | 0 | 0 | 0 | 0 | 0 | 0 | 0 | 0 | 0 |  | 34678949 | 26.18 | 26.18 | 0 | 0 | 0 | 0 | 0 | 0 | 0 | 26.18 | 26.18 | 0 | 0 | 0 | 0 | 0 | 0 | 0 | 0 | 0 | 1 | 1 |  |  | 1 | 1 | 1 | 7.5 |  |  |  |  | 3 | 1 | ФССЦ-2001, 25.2.02.09-0011, приказ Минстроя России №1039/пр от 30.12.2016г. |  |  | 500001 | 0 |  | 0 | 20 | 0 | 1 | 1 | 1 | 1 | 1 | 1 |  | 0 | 0 |  |  |  | 0 | 0 | 0 | [5 empty] | 0 |  | 0 | 3534 | 196.35 | 0 | 0 | 0 | 0 | 0 | 0 | 0 | 0 | 0 | [13 empty] | 0 | 0 | 1 | 1 |  |  |  | 1010 | шт. | шт. | 1 | [6 empty] | 32653291 | 20 | Материалы ( строительные ) | 0 |  | 1 | 500001 | Материалы и конструкции ( строительные ) по ценникам и каталогом | ресурс_ФССЦ (строительные) |  |  |  | 0 | 28.46 | 26.18 | 0 | 0 | 0 | 0 | 0 |  | 5 |  |  | 0 | 18 |  | 196.36 | [10 empty] | 0 | 0 | 0 |  |  |  |  | 0 | 0 |  | [196,36 / 7,5] |  |  | 1 |  | -1932377642 | 2 | 3 | 4 | 0 | 0 | 0 | 3534 | 3534 | 0 | 0 |  | 1 | 1 | 0 |  | 0 | 1 | 0 | 0 | 0 | 0 | 0
18 | 1 | 144 |  | 10,13 | 25.2.02.11-0021 | Лента крепления шириной 20 мм, толщиной 0,7 мм, длиной 50 м из нержавеющей стали (в пластмасовой коробке с кабельной бухтой) F207 (СИП) | упак. | 12 | 10.9091 |  |  |  |  | 1687 | 1687 | 0 | 0 | 0 | 0 | 0 | 0 | 0 | 0 | 0 |  | 34678948 | 140.6 | 140.6 | 0 | 0 | 0 | 0 | 0 | 0 | 0 | 140.6 | 140.6 | 0 | 0 | 0 | 0 | 0 | 0 | 0 | 0 | 0 | 1 | 1 |  |  | 1 | 1 | 1 | 1 |  |  |  |  | 3 | 1 | ФССЦ-2001, 25.2.02.11-0021, приказ Минстроя России №1039/пр от 30.12.2016г. |  |  | 500001 | 0 |  | 0 | 20 | 0 | 1 | 1 | 1 | 1 | 1 | 1 |  | 0 | 0 |  |  |  | 0 | 0 | 0 | [5 empty] | 0 |  | 0 | 1687 | 140.6 | 0 | 0 | 0 | 0 | 0 | 0 | 0 | 0 | 0 | [13 empty] | 0 | 0 | 1 | 1 |  |  |  | 1013 | упак. | упак. | 1 | [6 empty] | 32653291 | 20 | Материалы ( строительные ) | 0 |  | 1 | 500001 | Материалы и конструкции ( строительные ) по ценникам и каталогом | ресурс_ФССЦ (строительные) |  |  |  | 0 | 943.06 | 140.6 | 0 | 0 | 0 | 0 | 0 | [18 empty] | 0 | 0 | 0 |  |  |  |  | 0 | 0 |  | [1 054,5 / 7,5] |  |  | 1 |  | 2093517811 | 2 | 4 | -2 | 0 | 0 | 0 | 1687 | 1687 | 0 | 0 |  | 0 | 2 | 0 |  | 0 | 1 | 0 | 0 | 0 | 0 | 0
18 | 1 | 165 |  | 10,13 | Накладная | Лента крепления шириной 20 мм, толщиной 0,7 мм, длиной 50 м из нержавеющей стали (в пластмасовой коробке с кабельной бухтой) F207 (СИП) | упак. | 12 | 10.9091 |  |  |  |  | 12654 | 12654 | 0 | 0 | 0 | 0 | 0 | 0 | 0 | 0 | 0 |  | 34678949 | 140.6 | 140.6 | 0 | 0 | 0 | 0 | 0 | 0 | 0 | 140.6 | 140.6 | 0 | 0 | 0 | 0 | 0 | 0 | 0 | 0 | 0 | 1 | 1 |  |  | 1 | 1 | 1 | 7.5 |  |  |  |  | 3 | 1 | ФССЦ-2001, 25.2.02.11-0021, приказ Минстроя России №1039/пр от 30.12.2016г. |  |  | 500001 | 0 |  | 0 | 20 | 0 | 1 | 1 | 1 | 1 | 1 | 1 |  | 0 | 0 |  |  |  | 0 | 0 | 0 | [5 empty] | 0 |  | 0 | 12654 | 1054.5 | 0 | 0 | 0 | 0 | 0 | 0 | 0 | 0 | 0 | [13 empty] | 0 | 0 | 1 | 1 |  |  |  | 1013 | упак. | упак. | 1 | [6 empty] | 32653291 | 20 | Материалы ( строительные ) | 0 |  | 1 | 500001 | Материалы и конструкции ( строительные ) по ценникам и каталогом | ресурс_ФССЦ (строительные) |  |  |  | 0 | 152.83 | 140.6 | 0 | 0 | 0 | 0 | 0 |  | 5 |  |  | 0 | 18 |  | 1054.5 | [10 empty] | 0 | 0 | 0 |  |  |  |  | 0 | 0 |  | [1 054,5 / 7,5] |  |  | 1 |  | 2093517811 | 2 | 3 | 4 | 0 | 0 | 0 | 12654 | 12654 | 0 | 0 |  | 1 | 1 | 0 |  | 0 | 1 | 0 | 0 | 0 | 0 | 0
18 | 1 | 145 |  | 10,14 | 25.2.02.11-0051 | Скрепа размером 20 мм NC20 (СИП) | шт. | 240 | 218.1818 |  |  |  |  | 698 | 698 | 0 | 0 | 0 | 0 | 0 | 0 | 0 | 0 | 0 |  | 34678948 | 2.91 | 2.91 | 0 | 0 | 0 | 0 | 0 | 0 | 0 | 2.91 | 2.91 | 0 | 0 | 0 | 0 | 0 | 0 | 0 | 0 | 0 | 1 | 1 |  |  | 1 | 1 | 1 | 1 |  |  |  |  | 3 | 1 | ФССЦ-2001, 25.2.02.11-0051, приказ Минстроя России №1039/пр от 30.12.2016г. |  |  | 500001 | 0 |  | 0 | 20 | 0 | 1 | 1 | 1 | 1 | 1 | 1 |  | 0 | 0 |  |  |  | 0 | 0 | 0 | [5 empty] | 0 |  | 0 | 698 | 2.91 | 0 | 0 | 0 | 0 | 0 | 0 | 0 | 0 | 0 | [13 empty] | 0 | 0 | 1 | 1 |  |  |  | 1010 | шт. | шт. | 1 | [6 empty] | 32653291 | 20 | Материалы ( строительные ) | 0 |  | 1 | 500001 | Материалы и конструкции ( строительные ) по ценникам и каталогом | ресурс_ФССЦ (строительные) |  |  |  | 0 | 5.82 | 2.91 | 0 | 0 | 0 | 0 | 0 | [18 empty] | 0 | 0 | 0 |  |  |  |  | 0 | 0 |  | [21,8 / 7,5] |  |  | 1 |  | 1795385233 | 2 | 4 | -2 | 0 | 0 | 0 | 698 | 698 | 0 | 0 |  | 0 | 2 | 0 |  | 0 | 1 | 0 | 0 | 0 | 0 | 0
18 | 1 | 166 |  | 10,14 | Накладная | Скрепа размером 20 мм NC20 (СИП) | шт. | 240 | 218.1818 |  |  |  |  | 5238 | 5238 | 0 | 0 | 0 | 0 | 0 | 0 | 0 | 0 | 0 |  | 34678949 | 2.91 | 2.91 | 0 | 0 | 0 | 0 | 0 | 0 | 0 | 2.91 | 2.91 | 0 | 0 | 0 | 0 | 0 | 0 | 0 | 0 | 0 | 1 | 1 |  |  | 1 | 1 | 1 | 7.5 |  |  |  |  | 3 | 1 | ФССЦ-2001, 25.2.02.11-0051, приказ Минстроя России №1039/пр от 30.12.2016г. |  |  | 500001 | 0 |  | 0 | 20 | 0 | 1 | 1 | 1 | 1 | 1 | 1 |  | 0 | 0 |  |  |  | 0 | 0 | 0 | [5 empty] | 0 |  | 0 | 5238 | 21.825 | 0 | 0 | 0 | 0 | 0 | 0 | 0 | 0 | 0 | [13 empty] | 0 | 0 | 1 | 1 |  |  |  | 1010 | шт. | шт. | 1 | [6 empty] | 32653291 | 20 | Материалы ( строительные ) | 0 |  | 1 | 500001 | Материалы и конструкции ( строительные ) по ценникам и каталогом | ресурс_ФССЦ (строительные) |  |  |  | 0 | 3.16 | 2.91 | 0 | 0 | 0 | 0 | 0 |  | 5 |  |  | 0 | 18 |  | 21.8 | [10 empty] | 0 | 0 | 0 |  |  |  |  | 0 | 0 |  | [21,8 / 7,5] |  |  | 1 |  | 1795385233 | 2 | 3 | 4 | 0 | 0 | 0 | 5238 | 5238 | 0 | 0 |  | 1 | 1 | 0 |  | 0 | 1 | 0 | 0 | 0 | 0 | 0
17 | 1 | 184 | 171 | 11 | 33-04-013-02 | Устройство ответвлений от ВЛ 0,38 кВ к зданиям с помощью механизмов при количестве проводов в ответвлении 2 | ответвление | 35 | 0 |  |  |  |  | 3581 | 0 | 2831 | 361 | 750 | 0 | 82.74 | 29.4 | 0 | 1167 | 667 |  | 34678948 | 102.33 | 0 | 80.89 | 10.32 | 21.44 | 0 | 2.364 | 0.84 | 0 | 86.72 | 1.44 | 67.41 | 8.6 | 17.87 | 0 | 1.97 | 0.84 | 0 | 105 | 60 | 1 | 1 |  |  | 1 | 1 | 1 | 1 |  |  |  |  | 0 | 1 | ФЕР-2001, 33-04-013-02, приказ Минстроя России №1039/пр от 30.12.2016г. |  |  | 33001 | 0 |  | 0 | 1 | 0 | 1 | 1 | 1 | 1 | 1 | 1 |  | 105 | 60 |  |  |  | 0 | 0 | 0 | [5 empty] | 0 | Поправка: Прил.2, Табл.1, п. 4 Наименование: Производство работ осуществляется в охранной зоне действующей воздушной линии электропередачи, вблизи объектов, находящихся под напряжением, внутри объектов капитального строительства, внутренняя проводка в которых не обесточена, если это приведет к ограничению действий рабочих в соответствии с требованиями техники безопасности | 0 | 3581 | 0 | 80.89 | 10.32 | 21.44 | 0 | 2.364 | 0.84 | 0 | 1166.55 | 666.6 |  |  |  |  | )*1,2 | )*1,2 | )*1,2 |  | )*1,2 | )*1,2 |  |  |  | 0 | 0 | 1 | 1 |  |  |  | 1013 | ответвление | ответвление | 1 | [6 empty] | 32653413 | 1 | Общестроительные и специальные строительные работы | 0 |  | 1 | 33001 | Линии элекропередач | ФЕР-33 |  | Поправка: Прил.2, Табл.1, п. 4 |  | 0 | 86.72 | 1.44 | 67.41 | 8.6 | 17.87 | 1.97 | 0.84 | 1 | [17 empty] | 0 | 0 | 0 |  |  |  |  | 105 | 60 |  |  |  |  | 1 |  | 31373859 | 2 | 1 | -2 | 0 | 0 | 0 | 5415 | 5415 | 0 | 0 |  | 0 | 3 | 0 |  | 0 | 1 | 0 | 0 | 0 | 0 | 0
17 | 1 | 196 | 182 | 11 | 33-04-013-02 | Устройство ответвлений от ВЛ 0,38 кВ к зданиям с помощью механизмов при количестве проводов в ответвлении 2 | ответвление | 35 | 0 |  |  |  |  | 49121 | 0 | 35389 | 6610 | 13732 | 0 | 82.74 | 29.4 | 0 | 18104 | 9764 |  | 34678949 | 102.33 | 0 | 80.89 | 10.32 | 21.44 | 0 | 2.364 | 0.84 | 0 | 86.72 | 1.44 | 67.41 | 8.6 | 17.87 | 0 | 1.97 | 0.84 | 0 | 89 | 48 | 1 | 1 |  |  | 1 | 18.3 | 12.5 | 7.5 |  |  |  |  | 0 | 1 | ФЕР-2001, 33-04-013-02, приказ Минстроя России №1039/пр от 30.12.2016г. |  |  | 33001 | 0 |  | 0 | 1 | 0 | 18.3 | 1 | 1 | 1 | 1 | 1 |  | 105 | 60 |  |  |  | 0 | 0 | 0 | [5 empty] | 0 | Поправка: Прил.2, Табл.1, п. 4 Наименование: Производство работ осуществляется в охранной зоне действующей воздушной линии электропередачи, вблизи объектов, находящихся под напряжением, внутри объектов капитального строительства, внутренняя проводка в которых не обесточена, если это приведет к ограничению действий рабочих в соответствии с требованиями техники безопасности | 0 | 49121 | 0 | 1011.125 | 188.856 | 392.352 | 0 | 2.364 | 0.84 | 0 | 18104.38 | 9764.16 |  |  |  |  | )*1,2 | )*1,2 | )*1,2 |  | )*1,2 | )*1,2 |  |  |  | 0 | 0 | 1 | 1 |  |  |  | 1013 | ответвление | ответвление | 1 | [6 empty] | 32653413 | 1 | Общестроительные и специальные строительные работы | 0 |  | 1 | 33001 | Линии элекропередач | ФЕР-33 |  | Поправка: Прил.2, Табл.1, п. 4 |  | 0 | 86.72 | 1.44 | 67.41 | 8.6 | 17.87 | 1.97 | 0.84 | 1 | [17 empty] | 0 | 0 | 0 |  |  | *0,85 | *0,8 | 105 | 60 |  |  |  |  | 1 |  | 31373859 | 2 | 1 | 4 | 0 | 0 | 0 | 76989 | 76989 | 0 | 0 |  | 0 | 3 | 0 |  | 0 | 18.3 | 0 | 0 | 0 | 0 | 0
18 | 1 | 184 |  | 11,1 | Накладная | Зажим ответвительный Р616 | шт. | 140 | 4 |  |  |  |  | 2099 | 2099 | 0 | 0 | 0 | 0 | 0 | 0 | 0 | 0 | 0 |  | 34678948 | 14.99 | 14.99 | 0 | 0 | 0 | 0 | 0 | 0 | 0 | 14.99 | 14.99 | 0 | 0 | 0 | 0 | 0 | 0 | 0 | 106 | 65 | 1 | 1 |  |  | 1 | 1 | 1 | 1 |  |  |  |  | 3 | 1 |  |  |  | 0 | 0 |  | 0 | 20 | 0 | 1 | 1 | 1 | 1 | 1 | 1 |  | 106 | 65 |  |  |  | 0 | 0 | 0 | [5 empty] | 0 |  | 0 | 2099 | 14.99 | 0 | 0 | 0 | 0 | 0 | 0 | 0 | 0 | 0 | [13 empty] | 0 | 0 | 1 | 1 |  |  |  | 1010 | шт. | шт. | 1 | [6 empty] | 32653299 | 20 | Материалы ( строительные ) | 0 |  | 1 | 0 | Строка добавленная вручную | По умолчанию |  |  |  | 0 | 0 | 14.99 | 0 | 0 | 0 | 0 | 0 | [18 empty] | 0 | 0 | 0 |  |  |  |  | 106 | 65 |  | [112,43 / 7,5] |  |  | 1 |  | -1541461398 | 2 | 4 | -2 | 0 | 0 | 0 | 2099 | 2099 | 0 | 0 |  | 0 | 2 | 0 |  | 0 | 1 | 0 | 0 | 0 | 0 | 0
18 | 1 | 196 |  | 11,1 | Накладная | Зажим ответвительный Р616 | шт. | 140 | 4 |  |  |  |  | 15740 | 15740 | 0 | 0 | 0 | 0 | 0 | 0 | 0 | 0 | 0 |  | 34678949 | 14.99 | 14.99 | 0 | 0 | 0 | 0 | 0 | 0 | 0 | 14.99 | 14.99 | 0 | 0 | 0 | 0 | 0 | 0 | 0 | 90 | 52 | 1 | 1 |  |  | 1 | 1 | 1 | 7.5 |  |  |  |  | 3 | 1 |  |  |  | 0 | 0 |  | 0 | 20 | 0 | 1 | 1 | 1 | 1 | 1 | 1 |  | 106 | 65 |  |  |  | 0 | 0 | 0 | [5 empty] | 0 |  | 0 | 15740 | 112.425 | 0 | 0 | 0 | 0 | 0 | 0 | 0 | 0 | 0 | [13 empty] | 0 | 0 | 1 | 1 |  |  |  | 1010 | шт. | шт. | 1 | [6 empty] | 32653299 | 20 | Материалы ( строительные ) | 0 |  | 1 | 0 | Строка добавленная вручную | По умолчанию |  |  |  | 0 | 16.29 | 14.99 | 0 | 0 | 0 | 0 | 0 |  | 5 |  |  | 0 | 18 |  | 112.43 | [10 empty] | 0 | 0 | 0 |  |  | *0,85 | *0,8 | 106 | 65 |  | [112,43 / 7,5] |  |  | 1 |  | -1541461398 | 2 | 3 | 4 | 0 | 0 | 0 | 15740 | 15740 | 0 | 0 |  | 1 | 1 | 0 |  | 0 | 1 | 0 | 0 | 0 | 0 | 0
18 | 1 | 177 |  | 11,2 | 01.3.01.06-0038 | Провод СИП 4 2х16 | м | 875 | 25 |  |  |  |  | 2774 | 2774 | 0 | 0 | 0 | 0 | 0 | 0 | 0 | 0 | 0 |  | 34678948 | 3.17 | 3.17 | 0 | 0 | 0 | 0 | 0 | 0 | 0 | 3.17 | 3.17 | 0 | 0 | 0 | 0 | 0 | 0 | 0 | 0 | 0 | 1 | 1 |  |  | 1 | 1 | 1 | 1 |  |  |  |  | 3 | 1 | ФССЦ-2001, 01.3.01.06-0038, приказ Минстроя России №1039/пр от 30.12.2016г. |  |  | 500001 | 0 |  | 0 | 20 | 0 | 1 | 1 | 1 | 1 | 1 | 1 |  | 0 | 0 |  |  |  | 0 | 0 | 0 | [5 empty] | 0 |  | 0 | 2774 | 3.17 | 0 | 0 | 0 | 0 | 0 | 0 | 0 | 0 | 0 | [13 empty] | 0 | 0 | 1 | 1 |  |  |  | 1003 | м | м | 1 | [6 empty] | 32653291 | 20 | Материалы ( строительные ) | 0 |  | 1 | 500001 | Материалы и конструкции ( строительные ) по ценникам и каталогом | ресурс_ФССЦ (строительные) |  |  |  | 2097152 | 14.4 | 3.17 | 0 | 0 | 0 | 0 | 0 | [18 empty] | 0 | 0 | 0 |  |  |  |  | 0 | 0 |  | [23,81 / 7,5] |  |  | 1 |  | 582172944 | 2 | 4 | -2 | 0 | 0 | 0 | 2774 | 2774 | 0 | 0 |  | 0 | 2 | 0 |  | 0 | 1 | 0 | 0 | 0 | 0 | 0
18 | 1 | 189 |  | 11,2 | Накладная | Провод СИП 4 2х16 | м | 875 | 25 |  |  |  |  | 20803 | 20803 | 0 | 0 | 0 | 0 | 0 | 0 | 0 | 0 | 0 |  | 34678949 | 3.17 | 3.17 | 0 | 0 | 0 | 0 | 0 | 0 | 0 | 3.17 | 3.17 | 0 | 0 | 0 | 0 | 0 | 0 | 0 | 0 | 0 | 1 | 1 |  |  | 1 | 1 | 1 | 7.5 |  |  |  |  | 3 | 1 | ФССЦ-2001, 01.3.01.06-0038, приказ Минстроя России №1039/пр от 30.12.2016г. |  |  | 500001 | 0 |  | 0 | 20 | 0 | 1 | 1 | 1 | 1 | 1 | 1 |  | 0 | 0 |  |  |  | 0 | 0 | 0 | [5 empty] | 0 |  | 0 | 20803 | 23.775 | 0 | 0 | 0 | 0 | 0 | 0 | 0 | 0 | 0 | [13 empty] | 0 | 0 | 1 | 1 |  |  |  | 1003 | м | м | 1 | [6 empty] | 32653291 | 20 | Материалы ( строительные ) | 0 |  | 1 | 500001 | Материалы и конструкции ( строительные ) по ценникам и каталогом | ресурс_ФССЦ (строительные) |  |  |  | 2097152 | 3.17 | 3.17 | 0 | 0 | 0 | 0 | 0 |  | 5 |  |  | 0 | 18 |  | 23.81 | [10 empty] | 0 | 0 | 0 |  |  |  |  | 0 | 0 |  | [23,81 / 7,5] |  |  | 1 |  | 582172944 | 2 | 3 | 4 | 0 | 0 | 0 | 20803 | 20803 | 0 | 0 |  | 1 | 1 | 0 |  | 0 | 1 | 0 | 0 | 0 | 0 | 0
18 | 1 | 178 |  | 11,3 | 01.7.15.03-0041 | Зажим анкерный DN 123 | шт. | 220 | 6.2857 |  |  |  |  | 2706 | 2706 | 0 | 0 | 0 | 0 | 0 | 0 | 0 | 0 | 0 |  | 34678948 | 12.3 | 12.3 | 0 | 0 | 0 | 0 | 0 | 0 | 0 | 12.3 | 12.3 | 0 | 0 | 0 | 0 | 0 | 0 | 0 | 0 | 0 | 1 | 1 |  |  | 1 | 1 | 1 | 1 |  |  |  |  | 3 | 1 | ФССЦ-2001, 01.7.15.03-0041, приказ Минстроя России №1039/пр от 30.12.2016г. |  |  | 500001 | 0 |  | 0 | 20 | 0 | 1 | 1 | 1 | 1 | 1 | 1 |  | 0 | 0 |  |  |  | 0 | 0 | 0 | [5 empty] | 0 |  | 0 | 2706 | 12.3 | 0 | 0 | 0 | 0 | 0 | 0 | 0 | 0 | 0 | [13 empty] | 0 | 0 | 1 | 1 |  |  |  | 1010 | шт. | шт. | 1 | [6 empty] | 32653291 | 20 | Материалы ( строительные ) | 0 |  | 1 | 500001 | Материалы и конструкции ( строительные ) по ценникам и каталогом | ресурс_ФССЦ (строительные) |  |  |  | 0 | 9040.01 | 12.3 | 0 | 0 | 0 | 0 | 0 | [18 empty] | 0 | 0 | 0 |  |  |  |  | 0 | 0 |  | [92,22 / 7,5] |  |  | 1 |  | 1907950714 | 2 | 4 | -2 | 0 | 0 | 0 | 2706 | 2706 | 0 | 0 |  | 0 | 2 | 0 |  | 0 | 1 | 0 | 0 | 0 | 0 | 0
18 | 1 | 190 |  | 11,3 | Накладная | Зажим анкерный DN 123 | шт. | 220 | 6.2857 |  |  |  |  | 20295 | 20295 | 0 | 0 | 0 | 0 | 0 | 0 | 0 | 0 | 0 |  | 34678949 | 12.3 | 12.3 | 0 | 0 | 0 | 0 | 0 | 0 | 0 | 12.3 | 12.3 | 0 | 0 | 0 | 0 | 0 | 0 | 0 | 0 | 0 | 1 | 1 |  |  | 1 | 1 | 1 | 7.5 |  |  |  |  | 3 | 1 | ФССЦ-2001, 01.7.15.03-0041, приказ Минстроя России №1039/пр от 30.12.2016г. |  |  | 500001 | 0 |  | 0 | 20 | 0 | 1 | 1 | 1 | 1 | 1 | 1 |  | 0 | 0 |  |  |  | 0 | 0 | 0 | [5 empty] | 0 |  | 0 | 20295 | 92.25 | 0 | 0 | 0 | 0 | 0 | 0 | 0 | 0 | 0 | [13 empty] | 0 | 0 | 1 | 1 |  |  |  | 1010 | шт. | шт. | 1 | [6 empty] | 32653291 | 20 | Материалы ( строительные ) | 0 |  | 1 | 500001 | Материалы и конструкции ( строительные ) по ценникам и каталогом | ресурс_ФССЦ (строительные) |  |  |  | 0 | 13.37 | 12.3 | 0 | 0 | 0 | 0 | 0 |  | 5 |  |  | 0 | 18 |  | 92.22 | [10 empty] | 0 | 0 | 0 |  |  |  |  | 0 | 0 |  | [92,22 / 7,5] |  |  | 1 |  | 1907950714 | 2 | 3 | 4 | 0 | 0 | 0 | 20295 | 20295 | 0 | 0 |  | 1 | 1 | 0 |  | 0 | 1 | 0 | 0 | 0 | 0 | 0
18 | 1 | 179 |  | 11,4 | 07.2.02.05 | Кронштейн CS10.3 | шт. | 30 | 0.85714 |  |  |  |  | 780 | 780 | 0 | 0 | 0 | 0 | 0 | 0 | 0 | 0 | 0 |  | 34678948 | 26.01 | 26.01 | 0 | 0 | 0 | 0 | 0 | 0 | 0 | 26.01 | 26.01 | 0 | 0 | 0 | 0 | 0 | 0 | 0 | 106 | 65 | 1 | 1 |  |  | 1 | 1 | 1 | 1 |  |  |  |  | 3 | 1 |  |  |  | 0 | 0 |  | 0 | 20 | 0 | 1 | 1 | 1 | 1 | 1 | 1 |  | 106 | 65 |  |  |  | 0 | 0 | 0 | [5 empty] | 0 |  | 0 | 780 | 26.01 | 0 | 0 | 0 | 0 | 0 | 0 | 0 | 0 | 0 | [13 empty] | 0 | 0 | 1 | 1 |  |  |  | 1010 | шт. | шт. | 1 | [6 empty] | 32653299 | 20 | Материалы ( строительные ) | 0 |  | 1 | 0 | Строка добавленная вручную | По умолчанию |  |  |  | 0 | 0 | 26.01 | 0 | 0 | 0 | 0 | 0 | [18 empty] | 0 | 0 | 0 |  |  |  |  | 106 | 65 |  | [195,05 / 7,5] |  |  | 1 |  | 470751337 | 2 | 4 | -2 | 0 | 0 | 0 | 780 | 780 | 0 | 0 |  | 0 | 2 | 0 |  | 0 | 1 | 0 | 0 | 0 | 0 | 0
18 | 1 | 191 |  | 11,4 | Накладная | Кронштейн CS10.3 | шт. | 30 | 0.85714 |  |  |  |  | 5852 | 5852 | 0 | 0 | 0 | 0 | 0 | 0 | 0 | 0 | 0 |  | 34678949 | 26.01 | 26.01 | 0 | 0 | 0 | 0 | 0 | 0 | 0 | 26.01 | 26.01 | 0 | 0 | 0 | 0 | 0 | 0 | 0 | 90 | 52 | 1 | 1 |  |  | 1 | 1 | 1 | 7.5 |  |  |  |  | 3 | 1 |  |  |  | 0 | 0 |  | 0 | 20 | 0 | 1 | 1 | 1 | 1 | 1 | 1 |  | 106 | 65 |  |  |  | 0 | 0 | 0 | [5 empty] | 0 |  | 0 | 5852 | 195.075 | 0 | 0 | 0 | 0 | 0 | 0 | 0 | 0 | 0 | [13 empty] | 0 | 0 | 1 | 1 |  |  |  | 1010 | шт. | шт. | 1 | [6 empty] | 32653299 | 20 | Материалы ( строительные ) | 0 |  | 1 | 0 | Строка добавленная вручную | По умолчанию |  |  |  | 0 | 28.27 | 26.01 | 0 | 0 | 0 | 0 | 0 |  | 5 |  |  | 0 | 18 |  | 195.05 | [10 empty] | 0 | 0 | 0 |  |  | *0,85 | *0,8 | 106 | 65 |  | [195,05 / 7,5] |  |  | 1 |  | 470751337 | 2 | 3 | 4 | 0 | 0 | 0 | 5852 | 5852 | 0 | 0 |  | 1 | 1 | 0 |  | 0 | 1 | 0 | 0 | 0 | 0 | 0
18 | 1 | 180 |  | 11,5 | 07.2.07.13 | Зажим ответвительный Р645 | шт. | 110 | 3.1429 |  |  |  |  | 2263 | 2263 | 0 | 0 | 0 | 0 | 0 | 0 | 0 | 0 | 0 |  | 34678948 | 20.57 | 20.57 | 0 | 0 | 0 | 0 | 0 | 0 | 0 | 20.57 | 20.57 | 0 | 0 | 0 | 0 | 0 | 0 | 0 | 106 | 65 | 1 | 1 |  |  | 1 | 1 | 1 | 1 |  |  |  |  | 3 | 1 |  |  |  | 0 | 0 |  | 0 | 20 | 0 | 1 | 1 | 1 | 1 | 1 | 1 |  | 106 | 65 |  |  |  | 0 | 0 | 0 | [5 empty] | 0 |  | 0 | 2263 | 20.57 | 0 | 0 | 0 | 0 | 0 | 0 | 0 | 0 | 0 | [13 empty] | 0 | 0 | 1 | 1 |  |  |  | 1010 | шт. | шт. | 1 | [6 empty] | 32653299 | 20 | Материалы ( строительные ) | 0 |  | 1 | 0 | Строка добавленная вручную | По умолчанию |  |  |  | 0 | 0 | 20.57 | 0 | 0 | 0 | 0 | 0 | [18 empty] | 0 | 0 | 0 |  |  |  |  | 106 | 65 |  | [154,25 / 7,5] |  |  | 1 |  | 877405892 | 2 | 4 | -2 | 0 | 0 | 0 | 2263 | 2263 | 0 | 0 |  | 0 | 2 | 0 |  | 0 | 1 | 0 | 0 | 0 | 0 | 0
18 | 1 | 192 |  | 11,5 | Накладная | Зажим ответвительный Р645 | шт. | 110 | 3.1429 |  |  |  |  | 16970 | 16970 | 0 | 0 | 0 | 0 | 0 | 0 | 0 | 0 | 0 |  | 34678949 | 20.57 | 20.57 | 0 | 0 | 0 | 0 | 0 | 0 | 0 | 20.57 | 20.57 | 0 | 0 | 0 | 0 | 0 | 0 | 0 | 90 | 52 | 1 | 1 |  |  | 1 | 1 | 1 | 7.5 |  |  |  |  | 3 | 1 |  |  |  | 0 | 0 |  | 0 | 20 | 0 | 1 | 1 | 1 | 1 | 1 | 1 |  | 106 | 65 |  |  |  | 0 | 0 | 0 | [5 empty] | 0 |  | 0 | 16970 | 154.275 | 0 | 0 | 0 | 0 | 0 | 0 | 0 | 0 | 0 | [13 empty] | 0 | 0 | 1 | 1 |  |  |  | 1010 | шт. | шт. | 1 | [6 empty] | 32653299 | 20 | Материалы ( строительные ) | 0 |  | 1 | 0 | Строка добавленная вручную | По умолчанию |  |  |  | 0 | 22.36 | 20.57 | 0 | 0 | 0 | 0 | 0 |  | 5 |  |  | 0 | 18 |  | 154.25 | [10 empty] | 0 | 0 | 0 |  |  | *0,85 | *0,8 | 106 | 65 |  | [154,25 / 7,5] |  |  | 1 |  | 877405892 | 2 | 3 | 4 | 0 | 0 | 0 | 16970 | 16970 | 0 | 0 |  | 1 | 1 | 0 |  | 0 | 1 | 0 | 0 | 0 | 0 | 0
18 | 1 | 181 |  | 11,6 | 21.2.01.02 | Зажим ответвительный Р70 | шт. | 22 | 0.62857 |  |  |  |  | 574 | 574 | 0 | 0 | 0 | 0 | 0 | 0 | 0 | 0 | 0 |  | 34678948 | 26.07 | 26.07 | 0 | 0 | 0 | 0 | 0 | 0 | 0 | 26.07 | 26.07 | 0 | 0 | 0 | 0 | 0 | 0 | 0 | 106 | 65 | 1 | 1 |  |  | 1 | 1 | 1 | 1 |  |  |  |  | 3 | 1 |  |  |  | 0 | 0 |  | 0 | 20 | 0 | 1 | 1 | 1 | 1 | 1 | 1 |  | 106 | 65 |  |  |  | 0 | 0 | 0 | [5 empty] | 0 |  | 0 | 574 | 26.07 | 0 | 0 | 0 | 0 | 0 | 0 | 0 | 0 | 0 | [13 empty] | 0 | 0 | 1 | 1 |  |  |  | 1010 | шт. | шт. | 1 | [6 empty] | 32653299 | 20 | Материалы ( строительные ) | 0 |  | 1 | 0 | Строка добавленная вручную | По умолчанию |  |  |  | 0 | 0 | 26.07 | 0 | 0 | 0 | 0 | 0 | [18 empty] | 0 | 0 | 0 |  |  |  |  | 106 | 65 |  | [195,5 / 7,5] |  |  | 1 |  | -877181162 | 2 | 4 | -2 | 0 | 0 | 0 | 574 | 574 | 0 | 0 |  | 0 | 2 | 0 |  | 0 | 1 | 0 | 0 | 0 | 0 | 0
18 | 1 | 193 |  | 11,6 | Накладная | Зажим ответвительный Р70 | шт. | 22 | 0.62857 |  |  |  |  | 4302 | 4302 | 0 | 0 | 0 | 0 | 0 | 0 | 0 | 0 | 0 |  | 34678949 | 26.07 | 26.07 | 0 | 0 | 0 | 0 | 0 | 0 | 0 | 26.07 | 26.07 | 0 | 0 | 0 | 0 | 0 | 0 | 0 | 90 | 52 | 1 | 1 |  |  | 1 | 1 | 1 | 7.5 |  |  |  |  | 3 | 1 |  |  |  | 0 | 0 |  | 0 | 20 | 0 | 1 | 1 | 1 | 1 | 1 | 1 |  | 106 | 65 |  |  |  | 0 | 0 | 0 | [5 empty] | 0 |  | 0 | 4302 | 195.525 | 0 | 0 | 0 | 0 | 0 | 0 | 0 | 0 | 0 | [13 empty] | 0 | 0 | 1 | 1 |  |  |  | 1010 | шт. | шт. | 1 | [6 empty] | 32653299 | 20 | Материалы ( строительные ) | 0 |  | 1 | 0 | Строка добавленная вручную | По умолчанию |  |  |  | 0 | 28.33 | 26.07 | 0 | 0 | 0 | 0 | 0 |  | 5 |  |  | 0 | 18 |  | 195.5 | [10 empty] | 0 | 0 | 0 |  |  | *0,85 | *0,8 | 106 | 65 |  | [195,5 / 7,5] |  |  | 1 |  | -877181162 | 2 | 3 | 4 | 0 | 0 | 0 | 4302 | 4302 | 0 | 0 |  | 1 | 1 | 0 |  | 0 | 1 | 0 | 0 | 0 | 0 | 0
18 | 1 | 182 |  | 11,7 | 22.2.01.04 | Крюк монтажный | шт. | 26 | 0.74286 |  |  |  |  | 526 | 526 | 0 | 0 | 0 | 0 | 0 | 0 | 0 | 0 | 0 |  | 34678948 | 20.24 | 20.24 | 0 | 0 | 0 | 0 | 0 | 0 | 0 | 20.24 | 20.24 | 0 | 0 | 0 | 0 | 0 | 0 | 0 | 106 | 65 | 1 | 1 |  |  | 1 | 1 | 1 | 1 |  |  |  |  | 3 | 1 |  |  |  | 0 | 0 |  | 0 | 20 | 0 | 1 | 1 | 1 | 1 | 1 | 1 |  | 106 | 65 |  |  |  | 0 | 0 | 0 | [5 empty] | 0 |  | 0 | 526 | 20.24 | 0 | 0 | 0 | 0 | 0 | 0 | 0 | 0 | 0 | [13 empty] | 0 | 0 | 1 | 1 |  |  |  | 1010 | шт. | шт. | 1 | [6 empty] | 32653299 | 20 | Материалы ( строительные ) | 0 |  | 1 | 0 | Строка добавленная вручную | По умолчанию |  |  |  | 0 | 0 | 20.24 | 0 | 0 | 0 | 0 | 0 | [18 empty] | 0 | 0 | 0 |  |  |  |  | 106 | 65 |  | [151,81 / 7,5] |  |  | 1 |  | -1791706928 | 2 | 4 | -2 | 0 | 0 | 0 | 526 | 526 | 0 | 0 |  | 0 | 2 | 0 |  | 0 | 1 | 0 | 0 | 0 | 0 | 0
18 | 1 | 194 |  | 11,7 | Накладная | Крюк монтажный | шт. | 26 | 0.74286 |  |  |  |  | 3947 | 3947 | 0 | 0 | 0 | 0 | 0 | 0 | 0 | 0 | 0 |  | 34678949 | 20.24 | 20.24 | 0 | 0 | 0 | 0 | 0 | 0 | 0 | 20.24 | 20.24 | 0 | 0 | 0 | 0 | 0 | 0 | 0 | 90 | 52 | 1 | 1 |  |  | 1 | 1 | 1 | 7.5 |  |  |  |  | 3 | 1 |  |  |  | 0 | 0 |  | 0 | 20 | 0 | 1 | 1 | 1 | 1 | 1 | 1 |  | 106 | 65 |  |  |  | 0 | 0 | 0 | [5 empty] | 0 |  | 0 | 3947 | 151.8 | 0 | 0 | 0 | 0 | 0 | 0 | 0 | 0 | 0 | [13 empty] | 0 | 0 | 1 | 1 |  |  |  | 1010 | шт. | шт. | 1 | [6 empty] | 32653299 | 20 | Материалы ( строительные ) | 0 |  | 1 | 0 | Строка добавленная вручную | По умолчанию |  |  |  | 0 | 22 | 20.24 | 0 | 0 | 0 | 0 | 0 |  | 5 |  |  | 0 | 18 |  | 151.81 | [10 empty] | 0 | 0 | 0 |  |  | *0,85 | *0,8 | 106 | 65 |  | [151,81 / 7,5] |  |  | 1 |  | -1791706928 | 2 | 3 | 4 | 0 | 0 | 0 | 3947 | 3947 | 0 | 0 |  | 1 | 1 | 0 |  | 0 | 1 | 0 | 0 | 0 | 0 | 0
18 | 1 | 183 |  | 11,8 | 22.2.02.09 | Наконечник ТА 50 | шт. | 12 | 0.34286 |  |  |  |  | 24 | 24 | 0 | 0 | 0 | 0 | 0 | 0 | 0 | 0 | 0 |  | 34678948 | 2.01 | 2.01 | 0 | 0 | 0 | 0 | 0 | 0 | 0 | 2.01 | 2.01 | 0 | 0 | 0 | 0 | 0 | 0 | 0 | 106 | 65 | 1 | 1 |  |  | 1 | 1 | 1 | 1 |  |  |  |  | 3 | 1 |  |  |  | 0 | 0 |  | 0 | 20 | 0 | 1 | 1 | 1 | 1 | 1 | 1 |  | 106 | 65 |  |  |  | 0 | 0 | 0 | [5 empty] | 0 |  | 0 | 24 | 2.01 | 0 | 0 | 0 | 0 | 0 | 0 | 0 | 0 | 0 | [13 empty] | 0 | 0 | 1 | 1 |  |  |  | 1010 | шт. | шт. | 1 | [6 empty] | 32653299 | 20 | Материалы ( строительные ) | 0 |  | 1 | 0 | Строка добавленная вручную | По умолчанию |  |  |  | 0 | 0 | 2.01 | 0 | 0 | 0 | 0 | 0 | [18 empty] | 0 | 0 | 0 |  |  |  |  | 106 | 65 |  | [15,1 / 7,5] |  |  | 1 |  | 1558183951 | 2 | 4 | -2 | 0 | 0 | 0 | 24 | 24 | 0 | 0 |  | 0 | 2 | 0 |  | 0 | 1 | 0 | 0 | 0 | 0 | 0
18 | 1 | 195 |  | 11,8 | Накладная | Наконечник ТА 50 | шт. | 12 | 0.34286 |  |  |  |  | 181 | 181 | 0 | 0 | 0 | 0 | 0 | 0 | 0 | 0 | 0 |  | 34678949 | 2.01 | 2.01 | 0 | 0 | 0 | 0 | 0 | 0 | 0 | 2.01 | 2.01 | 0 | 0 | 0 | 0 | 0 | 0 | 0 | 90 | 52 | 1 | 1 |  |  | 1 | 1 | 1 | 7.5 |  |  |  |  | 3 | 1 |  |  |  | 0 | 0 |  | 0 | 20 | 0 | 1 | 1 | 1 | 1 | 1 | 1 |  | 106 | 65 |  |  |  | 0 | 0 | 0 | [5 empty] | 0 |  | 0 | 181 | 15.075 | 0 | 0 | 0 | 0 | 0 | 0 | 0 | 0 | 0 | [13 empty] | 0 | 0 | 1 | 1 |  |  |  | 1010 | шт. | шт. | 1 | [6 empty] | 32653299 | 20 | Материалы ( строительные ) | 0 |  | 1 | 0 | Строка добавленная вручную | По умолчанию |  |  |  | 0 | 2.19 | 2.01 | 0 | 0 | 0 | 0 | 0 |  | 5 |  |  | 0 | 18 |  | 15.1 | [10 empty] | 0 | 0 | 0 |  |  | *0,85 | *0,8 | 106 | 65 |  | [15,1 / 7,5] |  |  | 1 |  | 1558183951 | 2 | 3 | 4 | 0 | 0 | 0 | 181 | 181 | 0 | 0 |  | 1 | 1 | 0 |  | 0 | 1 | 0 | 0 | 0 | 0 | 0
17 | 1 | 208 | 193 | 12 | 33-04-013-03 | Устройство ответвлений от ВЛ 0,38 кВ к зданиям с помощью механизмов при количестве проводов в ответвлении 4 | ответвление | 11 | 0 |  |  |  |  | 2031 | 0 | 1634 | 208 | 397 | 0 | 43.824 | 16.94 | 0 | 635 | 363 |  | 34678948 | 184.7 | 0 | 148.57 | 18.9 | 36.13 | 0 | 3.984 | 1.54 | 0 | 161.12 | 7.2 | 123.81 | 15.75 | 30.11 | 0 | 3.32 | 1.54 | 0 | 105 | 60 | 1 | 1 |  |  | 1 | 1 | 1 | 1 |  |  |  |  | 0 | 1 | ФЕР-2001, 33-04-013-03, приказ Минстроя России №1039/пр от 30.12.2016г. |  |  | 33001 | 0 |  | 0 | 1 | 0 | 1 | 1 | 1 | 1 | 1 | 1 |  | 105 | 60 |  |  |  | 0 | 0 | 0 | [5 empty] | 0 | Поправка: Прил.2, Табл.1, п. 4 Наименование: Производство работ осуществляется в охранной зоне действующей воздушной линии электропередачи, вблизи объектов, находящихся под напряжением, внутри объектов капитального строительства, внутренняя проводка в которых не обесточена, если это приведет к ограничению действий рабочих в соответствии с требованиями техники безопасности | 0 | 2031 | 0 | 148.57 | 18.9 | 36.13 | 0 | 3.984 | 1.54 | 0 | 635.25 | 363 |  |  |  |  | )*1,2 | )*1,2 | )*1,2 |  | )*1,2 | )*1,2 |  |  |  | 0 | 0 | 1 | 1 |  |  |  | 1013 | ответвление | ответвление | 1 | [6 empty] | 32653413 | 1 | Общестроительные и специальные строительные работы | 0 |  | 1 | 33001 | Линии элекропередач | ФЕР-33 |  | Поправка: Прил.2, Табл.1, п. 4 |  | 0 | 161.12 | 7.2 | 123.81 | 15.75 | 30.11 | 3.32 | 1.54 | 1 | [17 empty] | 0 | 0 | 0 |  |  |  |  | 105 | 60 |  |  |  |  | 1 |  | 2106991201 | 2 | 1 | -2 | 0 | 0 | 0 | 3029 | 3029 | 0 | 0 |  | 0 | 3 | 0 |  | 0 | 1 | 0 | 0 | 0 | 0 | 0
17 | 1 | 220 | 204 | 12 | 33-04-013-03 | Устройство ответвлений от ВЛ 0,38 кВ к зданиям с помощью механизмов при количестве проводов в ответвлении 4 | ответвление | 11 | 0 |  |  |  |  | 27701 | 0 | 20428 | 3805 | 7273 | 0 | 43.824 | 16.94 | 0 | 9859 | 5317 |  | 34678949 | 184.7 | 0 | 148.57 | 18.9 | 36.13 | 0 | 3.984 | 1.54 | 0 | 161.12 | 7.2 | 123.81 | 15.75 | 30.11 | 0 | 3.32 | 1.54 | 0 | 89 | 48 | 1 | 1 |  |  | 1 | 18.3 | 12.5 | 7.5 |  |  |  |  | 0 | 1 | ФЕР-2001, 33-04-013-03, приказ Минстроя России №1039/пр от 30.12.2016г. |  |  | 33001 | 0 |  | 0 | 1 | 0 | 18.3 | 1 | 1 | 1 | 1 | 1 |  | 105 | 60 |  |  |  | 0 | 0 | 0 | [5 empty] | 0 | Поправка: Прил.2, Табл.1, п. 4 Наименование: Производство работ осуществляется в охранной зоне действующей воздушной линии электропередачи, вблизи объектов, находящихся под напряжением, внутри объектов капитального строительства, внутренняя проводка в которых не обесточена, если это приведет к ограничению действий рабочих в соответствии с требованиями техники безопасности | 0 | 27701 | 0 | 1857.125 | 345.87 | 661.179 | 0 | 3.984 | 1.54 | 0 | 9859.42 | 5317.44 |  |  |  |  | )*1,2 | )*1,2 | )*1,2 |  | )*1,2 | )*1,2 |  |  |  | 0 | 0 | 1 | 1 |  |  |  | 1013 | ответвление | ответвление | 1 | [6 empty] | 32653413 | 1 | Общестроительные и специальные строительные работы | 0 |  | 1 | 33001 | Линии элекропередач | ФЕР-33 |  | Поправка: Прил.2, Табл.1, п. 4 |  | 0 | 161.12 | 7.2 | 123.81 | 15.75 | 30.11 | 3.32 | 1.54 | 1 | [17 empty] | 0 | 0 | 0 |  |  | *0,85 | *0,8 | 105 | 60 |  |  |  |  | 1 |  | 2106991201 | 2 | 1 | 4 | 0 | 0 | 0 | 42877 | 42877 | 0 | 0 |  | 0 | 3 | 0 |  | 0 | 18.3 | 0 | 0 | 0 | 0 | 0
18 | 1 | 208 |  | 12,1 | Накладная | Зажим ответвительный Р616 | шт. | 80 | 7.2727 |  |  |  |  | 1199 | 1199 | 0 | 0 | 0 | 0 | 0 | 0 | 0 | 0 | 0 |  | 34678948 | 14.99 | 14.99 | 0 | 0 | 0 | 0 | 0 | 0 | 0 | 14.99 | 14.99 | 0 | 0 | 0 | 0 | 0 | 0 | 0 | 106 | 65 | 1 | 1 |  |  | 1 | 1 | 1 | 1 |  |  |  |  | 3 | 1 |  |  |  | 0 | 0 |  | 0 | 20 | 0 | 1 | 1 | 1 | 1 | 1 | 1 |  | 106 | 65 |  |  |  | 0 | 0 | 0 | [5 empty] | 0 |  | 0 | 1199 | 14.99 | 0 | 0 | 0 | 0 | 0 | 0 | 0 | 0 | 0 | [13 empty] | 0 | 0 | 1 | 1 |  |  |  | 1010 | шт. | шт. | 1 | [6 empty] | 32653299 | 20 | Материалы ( строительные ) | 0 |  | 1 | 0 | Строка добавленная вручную | По умолчанию |  |  |  | 0 | 0 | 14.99 | 0 | 0 | 0 | 0 | 0 | [18 empty] | 0 | 0 | 0 |  |  |  |  | 106 | 65 |  | [112,43 / 7,5] |  |  | 1 |  | -1541461398 | 2 | 4 | -2 | 0 | 0 | 0 | 1199 | 1199 | 0 | 0 |  | 0 | 2 | 0 |  | 0 | 1 | 0 | 0 | 0 | 0 | 0
18 | 1 | 220 |  | 12,1 | Накладная | Зажим ответвительный Р616 | шт. | 80 | 7.2727 |  |  |  |  | 8994 | 8994 | 0 | 0 | 0 | 0 | 0 | 0 | 0 | 0 | 0 |  | 34678949 | 14.99 | 14.99 | 0 | 0 | 0 | 0 | 0 | 0 | 0 | 14.99 | 14.99 | 0 | 0 | 0 | 0 | 0 | 0 | 0 | 90 | 52 | 1 | 1 |  |  | 1 | 1 | 1 | 7.5 |  |  |  |  | 3 | 1 |  |  |  | 0 | 0 |  | 0 | 20 | 0 | 1 | 1 | 1 | 1 | 1 | 1 |  | 106 | 65 |  |  |  | 0 | 0 | 0 | [5 empty] | 0 |  | 0 | 8994 | 112.425 | 0 | 0 | 0 | 0 | 0 | 0 | 0 | 0 | 0 | [13 empty] | 0 | 0 | 1 | 1 |  |  |  | 1010 | шт. | шт. | 1 | [6 empty] | 32653299 | 20 | Материалы ( строительные ) | 0 |  | 1 | 0 | Строка добавленная вручную | По умолчанию |  |  |  | 0 | 16.29 | 14.99 | 0 | 0 | 0 | 0 | 0 |  | 5 |  |  | 0 | 18 |  | 112.43 | [10 empty] | 0 | 0 | 0 |  |  | *0,85 | *0,8 | 106 | 65 |  | [112,43 / 7,5] |  |  | 1 |  | -1541461398 | 2 | 3 | 4 | 0 | 0 | 0 | 8994 | 8994 | 0 | 0 |  | 1 | 1 | 0 |  | 0 | 1 | 0 | 0 | 0 | 0 | 0
18 | 1 | 201 |  | 12,2 | 01.3.01.06-0038 | Провод СИП 4 4х16 | м | 275 | 25 |  |  |  |  | 1746 | 1746 | 0 | 0 | 0 | 0 | 0 | 0 | 0 | 0 | 0 |  | 34678948 | 6.35 | 6.35 | 0 | 0 | 0 | 0 | 0 | 0 | 0 | 6.35 | 6.35 | 0 | 0 | 0 | 0 | 0 | 0 | 0 | 0 | 0 | 1 | 1 |  |  | 1 | 1 | 1 | 1 |  |  |  |  | 3 | 1 | ФССЦ-2001, 01.3.01.06-0038, приказ Минстроя России №1039/пр от 30.12.2016г. |  |  | 500001 | 0 |  | 0 | 20 | 0 | 1 | 1 | 1 | 1 | 1 | 1 |  | 0 | 0 |  |  |  | 0 | 0 | 0 | [5 empty] | 0 |  | 0 | 1746 | 6.35 | 0 | 0 | 0 | 0 | 0 | 0 | 0 | 0 | 0 | [13 empty] | 0 | 0 | 1 | 1 |  |  |  | 1003 | м | м | 1 | [6 empty] | 32653291 | 20 | Материалы ( строительные ) | 0 |  | 1 | 500001 | Материалы и конструкции ( строительные ) по ценникам и каталогом | ресурс_ФССЦ (строительные) |  |  |  | 2097152 | 14.4 | 6.35 | 0 | 0 | 0 | 0 | 0 | [18 empty] | 0 | 0 | 0 |  |  |  |  | 0 | 0 |  | [47,62 / 7,5] |  |  | 1 |  | -1441776925 | 2 | 4 | -2 | 0 | 0 | 0 | 1746 | 1746 | 0 | 0 |  | 0 | 2 | 0 |  | 0 | 1 | 0 | 0 | 0 | 0 | 0
18 | 1 | 213 |  | 12,2 | Накладная | Провод СИП 4 4х16 | м | 275 | 25 |  |  |  |  | 13097 | 13097 | 0 | 0 | 0 | 0 | 0 | 0 | 0 | 0 | 0 |  | 34678949 | 6.35 | 6.35 | 0 | 0 | 0 | 0 | 0 | 0 | 0 | 6.35 | 6.35 | 0 | 0 | 0 | 0 | 0 | 0 | 0 | 0 | 0 | 1 | 1 |  |  | 1 | 1 | 1 | 7.5 |  |  |  |  | 3 | 1 | ФССЦ-2001, 01.3.01.06-0038, приказ Минстроя России №1039/пр от 30.12.2016г. |  |  | 500001 | 0 |  | 0 | 20 | 0 | 1 | 1 | 1 | 1 | 1 | 1 |  | 0 | 0 |  |  |  | 0 | 0 | 0 | [5 empty] | 0 |  | 0 | 13097 | 47.625 | 0 | 0 | 0 | 0 | 0 | 0 | 0 | 0 | 0 | [13 empty] | 0 | 0 | 1 | 1 |  |  |  | 1003 | м | м | 1 | [6 empty] | 32653291 | 20 | Материалы ( строительные ) | 0 |  | 1 | 500001 | Материалы и конструкции ( строительные ) по ценникам и каталогом | ресурс_ФССЦ (строительные) |  |  |  | 2097152 | 6.35 | 6.35 | 0 | 0 | 0 | 0 | 0 |  | 5 |  |  | 0 | 18 |  | 47.62 | [10 empty] | 0 | 0 | 0 |  |  |  |  | 0 | 0 |  | [47,62 / 7,5] |  |  | 1 |  | -1441776925 | 2 | 3 | 4 | 0 | 0 | 0 | 13097 | 13097 | 0 | 0 |  | 1 | 1 | 0 |  | 0 | 1 | 0 | 0 | 0 | 0 | 0
18 | 1 | 202 |  | 12,3 | 01.7.15.03-0041 | Зажим анкерный DN 123 | шт. | 86 | 7.8182 |  |  |  |  | 1138 | 1138 | 0 | 0 | 0 | 0 | 0 | 0 | 0 | 0 | 0 |  | 34678948 | 13.23 | 13.23 | 0 | 0 | 0 | 0 | 0 | 0 | 0 | 13.23 | 13.23 | 0 | 0 | 0 | 0 | 0 | 0 | 0 | 0 | 0 | 1 | 1 |  |  | 1 | 1 | 1 | 1 |  |  |  |  | 3 | 1 | ФССЦ-2001, 01.7.15.03-0041, приказ Минстроя России №1039/пр от 30.12.2016г. |  |  | 500001 | 0 |  | 0 | 20 | 0 | 1 | 1 | 1 | 1 | 1 | 1 |  | 0 | 0 |  |  |  | 0 | 0 | 0 | [5 empty] | 0 |  | 0 | 1138 | 13.23 | 0 | 0 | 0 | 0 | 0 | 0 | 0 | 0 | 0 | [13 empty] | 0 | 0 | 1 | 1 |  |  |  | 1010 | шт. | шт. | 1 | [6 empty] | 32653291 | 20 | Материалы ( строительные ) | 0 |  | 1 | 500001 | Материалы и конструкции ( строительные ) по ценникам и каталогом | ресурс_ФССЦ (строительные) |  |  |  | 0 | 9040.01 | 13.23 | 0 | 0 | 0 | 0 | 0 | [18 empty] | 0 | 0 | 0 |  |  |  |  | 0 | 0 |  | [99,22 / 7,5] |  |  | 1 |  | 1907950714 | 2 | 4 | -2 | 0 | 0 | 0 | 1138 | 1138 | 0 | 0 |  | 0 | 2 | 0 |  | 0 | 1 | 0 | 0 | 0 | 0 | 0
18 | 1 | 214 |  | 12,3 | Накладная | Зажим анкерный DN 123 | шт. | 86 | 7.8182 |  |  |  |  | 8533 | 8533 | 0 | 0 | 0 | 0 | 0 | 0 | 0 | 0 | 0 |  | 34678949 | 13.23 | 13.23 | 0 | 0 | 0 | 0 | 0 | 0 | 0 | 13.23 | 13.23 | 0 | 0 | 0 | 0 | 0 | 0 | 0 | 0 | 0 | 1 | 1 |  |  | 1 | 1 | 1 | 7.5 |  |  |  |  | 3 | 1 | ФССЦ-2001, 01.7.15.03-0041, приказ Минстроя России №1039/пр от 30.12.2016г. |  |  | 500001 | 0 |  | 0 | 20 | 0 | 1 | 1 | 1 | 1 | 1 | 1 |  | 0 | 0 |  |  |  | 0 | 0 | 0 | [5 empty] | 0 |  | 0 | 8533 | 99.225 | 0 | 0 | 0 | 0 | 0 | 0 | 0 | 0 | 0 | [13 empty] | 0 | 0 | 1 | 1 |  |  |  | 1010 | шт. | шт. | 1 | [6 empty] | 32653291 | 20 | Материалы ( строительные ) | 0 |  | 1 | 500001 | Материалы и конструкции ( строительные ) по ценникам и каталогом | ресурс_ФССЦ (строительные) |  |  |  | 0 | 14.38 | 13.23 | 0 | 0 | 0 | 0 | 0 |  | 5 |  |  | 0 | 18 |  | 99.22 | [10 empty] | 0 | 0 | 0 |  |  |  |  | 0 | 0 |  | [99,22 / 7,5] |  |  | 1 |  | 1907950714 | 2 | 3 | 4 | 0 | 0 | 0 | 8533 | 8533 | 0 | 0 |  | 1 | 1 | 0 |  | 0 | 1 | 0 | 0 | 0 | 0 | 0
18 | 1 | 203 |  | 12,4 | 07.2.02.05 | Кронштейн CS10.3 | шт. | 52 | 4.7273 |  |  |  |  | 1353 | 1353 | 0 | 0 | 0 | 0 | 0 | 0 | 0 | 0 | 0 |  | 34678948 | 26.01 | 26.01 | 0 | 0 | 0 | 0 | 0 | 0 | 0 | 26.01 | 26.01 | 0 | 0 | 0 | 0 | 0 | 0 | 0 | 106 | 65 | 1 | 1 |  |  | 1 | 1 | 1 | 1 |  |  |  |  | 3 | 1 |  |  |  | 0 | 0 |  | 0 | 20 | 0 | 1 | 1 | 1 | 1 | 1 | 1 |  | 106 | 65 |  |  |  | 0 | 0 | 0 | [5 empty] | 0 |  | 0 | 1353 | 26.01 | 0 | 0 | 0 | 0 | 0 | 0 | 0 | 0 | 0 | [13 empty] | 0 | 0 | 1 | 1 |  |  |  | 1010 | шт. | шт. | 1 | [6 empty] | 32653299 | 20 | Материалы ( строительные ) | 0 |  | 1 | 0 | Строка добавленная вручную | По умолчанию |  |  |  | 0 | 0 | 26.01 | 0 | 0 | 0 | 0 | 0 | [18 empty] | 0 | 0 | 0 |  |  |  |  | 106 | 65 |  | [195,05 / 7,5] |  |  | 1 |  | 470751337 | 2 | 4 | -2 | 0 | 0 | 0 | 1353 | 1353 | 0 | 0 |  | 0 | 2 | 0 |  | 0 | 1 | 0 | 0 | 0 | 0 | 0
18 | 1 | 215 |  | 12,4 | Накладная | Кронштейн CS10.3 | шт. | 52 | 4.7273 |  |  |  |  | 10144 | 10144 | 0 | 0 | 0 | 0 | 0 | 0 | 0 | 0 | 0 |  | 34678949 | 26.01 | 26.01 | 0 | 0 | 0 | 0 | 0 | 0 | 0 | 26.01 | 26.01 | 0 | 0 | 0 | 0 | 0 | 0 | 0 | 90 | 52 | 1 | 1 |  |  | 1 | 1 | 1 | 7.5 |  |  |  |  | 3 | 1 |  |  |  | 0 | 0 |  | 0 | 20 | 0 | 1 | 1 | 1 | 1 | 1 | 1 |  | 106 | 65 |  |  |  | 0 | 0 | 0 | [5 empty] | 0 |  | 0 | 10144 | 195.075 | 0 | 0 | 0 | 0 | 0 | 0 | 0 | 0 | 0 | [13 empty] | 0 | 0 | 1 | 1 |  |  |  | 1010 | шт. | шт. | 1 | [6 empty] | 32653299 | 20 | Материалы ( строительные ) | 0 |  | 1 | 0 | Строка добавленная вручную | По умолчанию |  |  |  | 0 | 28.27 | 26.01 | 0 | 0 | 0 | 0 | 0 |  | 5 |  |  | 0 | 18 |  | 195.05 | [10 empty] | 0 | 0 | 0 |  |  | *0,85 | *0,8 | 106 | 65 |  | [195,05 / 7,5] |  |  | 1 |  | 470751337 | 2 | 3 | 4 | 0 | 0 | 0 | 10144 | 10144 | 0 | 0 |  | 1 | 1 | 0 |  | 0 | 1 | 0 | 0 | 0 | 0 | 0
18 | 1 | 204 |  | 12,5 | 07.2.07.13 | Зажим ответвительный Р645 | шт. | 60 | 5.4545 |  |  |  |  | 1234 | 1234 | 0 | 0 | 0 | 0 | 0 | 0 | 0 | 0 | 0 |  | 34678948 | 20.57 | 20.57 | 0 | 0 | 0 | 0 | 0 | 0 | 0 | 20.57 | 20.57 | 0 | 0 | 0 | 0 | 0 | 0 | 0 | 106 | 65 | 1 | 1 |  |  | 1 | 1 | 1 | 1 |  |  |  |  | 3 | 1 |  |  |  | 0 | 0 |  | 0 | 20 | 0 | 1 | 1 | 1 | 1 | 1 | 1 |  | 106 | 65 |  |  |  | 0 | 0 | 0 | [5 empty] | 0 |  | 0 | 1234 | 20.57 | 0 | 0 | 0 | 0 | 0 | 0 | 0 | 0 | 0 | [13 empty] | 0 | 0 | 1 | 1 |  |  |  | 1010 | шт. | шт. | 1 | [6 empty] | 32653299 | 20 | Материалы ( строительные ) | 0 |  | 1 | 0 | Строка добавленная вручную | По умолчанию |  |  |  | 0 | 0 | 20.57 | 0 | 0 | 0 | 0 | 0 | [18 empty] | 0 | 0 | 0 |  |  |  |  | 106 | 65 |  | [154,25 / 7,5] |  |  | 1 |  | 877405892 | 2 | 4 | -2 | 0 | 0 | 0 | 1234 | 1234 | 0 | 0 |  | 0 | 2 | 0 |  | 0 | 1 | 0 | 0 | 0 | 0 | 0
18 | 1 | 216 |  | 12,5 | Накладная | Зажим ответвительный Р645 | шт. | 60 | 5.4545 |  |  |  |  | 9257 | 9257 | 0 | 0 | 0 | 0 | 0 | 0 | 0 | 0 | 0 |  | 34678949 | 20.57 | 20.57 | 0 | 0 | 0 | 0 | 0 | 0 | 0 | 20.57 | 20.57 | 0 | 0 | 0 | 0 | 0 | 0 | 0 | 90 | 52 | 1 | 1 |  |  | 1 | 1 | 1 | 7.5 |  |  |  |  | 3 | 1 |  |  |  | 0 | 0 |  | 0 | 20 | 0 | 1 | 1 | 1 | 1 | 1 | 1 |  | 106 | 65 |  |  |  | 0 | 0 | 0 | [5 empty] | 0 |  | 0 | 9257 | 154.275 | 0 | 0 | 0 | 0 | 0 | 0 | 0 | 0 | 0 | [13 empty] | 0 | 0 | 1 | 1 |  |  |  | 1010 | шт. | шт. | 1 | [6 empty] | 32653299 | 20 | Материалы ( строительные ) | 0 |  | 1 | 0 | Строка добавленная вручную | По умолчанию |  |  |  | 0 | 22.36 | 20.57 | 0 | 0 | 0 | 0 | 0 |  | 5 |  |  | 0 | 18 |  | 154.25 | [10 empty] | 0 | 0 | 0 |  |  | *0,85 | *0,8 | 106 | 65 |  | [154,25 / 7,5] |  |  | 1 |  | 877405892 | 2 | 3 | 4 | 0 | 0 | 0 | 9257 | 9257 | 0 | 0 |  | 1 | 1 | 0 |  | 0 | 1 | 0 | 0 | 0 | 0 | 0
18 | 1 | 205 |  | 12,6 | 21.2.01.02 | Зажим ответвительный Р70 | шт. | 8 | 0.72727 |  |  |  |  | 209 | 209 | 0 | 0 | 0 | 0 | 0 | 0 | 0 | 0 | 0 |  | 34678948 | 26.07 | 26.07 | 0 | 0 | 0 | 0 | 0 | 0 | 0 | 26.07 | 26.07 | 0 | 0 | 0 | 0 | 0 | 0 | 0 | 106 | 65 | 1 | 1 |  |  | 1 | 1 | 1 | 1 |  |  |  |  | 3 | 1 |  |  |  | 0 | 0 |  | 0 | 20 | 0 | 1 | 1 | 1 | 1 | 1 | 1 |  | 106 | 65 |  |  |  | 0 | 0 | 0 | [5 empty] | 0 |  | 0 | 209 | 26.07 | 0 | 0 | 0 | 0 | 0 | 0 | 0 | 0 | 0 | [13 empty] | 0 | 0 | 1 | 1 |  |  |  | 1010 | шт. | шт. | 1 | [6 empty] | 32653299 | 20 | Материалы ( строительные ) | 0 |  | 1 | 0 | Строка добавленная вручную | По умолчанию |  |  |  | 0 | 0 | 26.07 | 0 | 0 | 0 | 0 | 0 | [18 empty] | 0 | 0 | 0 |  |  |  |  | 106 | 65 |  | [195,5 / 7,5] |  |  | 1 |  | -877181162 | 2 | 4 | -2 | 0 | 0 | 0 | 209 | 209 | 0 | 0 |  | 0 | 2 | 0 |  | 0 | 1 | 0 | 0 | 0 | 0 | 0
18 | 1 | 217 |  | 12,6 | Накладная | Зажим ответвительный Р70 | шт. | 8 | 0.72727 |  |  |  |  | 1564 | 1564 | 0 | 0 | 0 | 0 | 0 | 0 | 0 | 0 | 0 |  | 34678949 | 26.07 | 26.07 | 0 | 0 | 0 | 0 | 0 | 0 | 0 | 26.07 | 26.07 | 0 | 0 | 0 | 0 | 0 | 0 | 0 | 90 | 52 | 1 | 1 |  |  | 1 | 1 | 1 | 7.5 |  |  |  |  | 3 | 1 |  |  |  | 0 | 0 |  | 0 | 20 | 0 | 1 | 1 | 1 | 1 | 1 | 1 |  | 106 | 65 |  |  |  | 0 | 0 | 0 | [5 empty] | 0 |  | 0 | 1564 | 195.525 | 0 | 0 | 0 | 0 | 0 | 0 | 0 | 0 | 0 | [13 empty] | 0 | 0 | 1 | 1 |  |  |  | 1010 | шт. | шт. | 1 | [6 empty] | 32653299 | 20 | Материалы ( строительные ) | 0 |  | 1 | 0 | Строка добавленная вручную | По умолчанию |  |  |  | 0 | 28.33 | 26.07 | 0 | 0 | 0 | 0 | 0 |  | 5 |  |  | 0 | 18 |  | 195.5 | [10 empty] | 0 | 0 | 0 |  |  | *0,85 | *0,8 | 106 | 65 |  | [195,5 / 7,5] |  |  | 1 |  | -877181162 | 2 | 3 | 4 | 0 | 0 | 0 | 1564 | 1564 | 0 | 0 |  | 1 | 1 | 0 |  | 0 | 1 | 0 | 0 | 0 | 0 | 0
18 | 1 | 206 |  | 12,7 | 22.2.01.04 | Ограничитель перенапряжения ОР 600/28 | шт. | 10 | 0.90909 |  |  |  |  | 2271 | 2271 | 0 | 0 | 0 | 0 | 0 | 0 | 0 | 0 | 0 |  | 34678948 | 227.12 | 227.12 | 0 | 0 | 0 | 0 | 0 | 0 | 0 | 227.12 | 227.12 | 0 | 0 | 0 | 0 | 0 | 0 | 0 | 106 | 65 | 1 | 1 |  |  | 1 | 1 | 1 | 1 |  |  |  |  | 3 | 1 |  |  |  | 0 | 0 |  | 0 | 20 | 0 | 1 | 1 | 1 | 1 | 1 | 1 |  | 106 | 65 |  |  |  | 0 | 0 | 0 | [5 empty] | 0 |  | 0 | 2271 | 227.12 | 0 | 0 | 0 | 0 | 0 | 0 | 0 | 0 | 0 | [13 empty] | 0 | 0 | 1 | 1 |  |  |  | 1010 | шт. | шт. | 1 | [6 empty] | 32653299 | 20 | Материалы ( строительные ) | 0 |  | 1 | 0 | Строка добавленная вручную | По умолчанию |  |  |  | 0 | 0 | 227.12 | 0 | 0 | 0 | 0 | 0 | [18 empty] | 0 | 0 | 0 |  |  |  |  | 106 | 65 |  | [1 703,38 / 7,5] |  |  | 1 |  | 810700894 | 2 | 4 | -2 | 0 | 0 | 0 | 2271 | 2271 | 0 | 0 |  | 0 | 2 | 0 |  | 0 | 1 | 0 | 0 | 0 | 0 | 0
18 | 1 | 218 |  | 12,7 | Накладная | Ограничитель перенапряжения ОР 600/28 | шт. | 10 | 0.90909 |  |  |  |  | 17034 | 17034 | 0 | 0 | 0 | 0 | 0 | 0 | 0 | 0 | 0 |  | 34678949 | 227.12 | 227.12 | 0 | 0 | 0 | 0 | 0 | 0 | 0 | 227.12 | 227.12 | 0 | 0 | 0 | 0 | 0 | 0 | 0 | 90 | 52 | 1 | 1 |  |  | 1 | 1 | 1 | 7.5 |  |  |  |  | 3 | 1 |  |  |  | 0 | 0 |  | 0 | 20 | 0 | 1 | 1 | 1 | 1 | 1 | 1 |  | 106 | 65 |  |  |  | 0 | 0 | 0 | [5 empty] | 0 |  | 0 | 17034 | 1703.4 | 0 | 0 | 0 | 0 | 0 | 0 | 0 | 0 | 0 | [13 empty] | 0 | 0 | 1 | 1 |  |  |  | 1010 | шт. | шт. | 1 | [6 empty] | 32653299 | 20 | Материалы ( строительные ) | 0 |  | 1 | 0 | Строка добавленная вручную | По умолчанию |  |  |  | 0 | 246.87 | 227.12 | 0 | 0 | 0 | 0 | 0 |  | 5 |  |  | 0 | 18 |  | 1703.38 | [10 empty] | 0 | 0 | 0 |  |  | *0,85 | *0,8 | 106 | 65 |  | [1 703,38 / 7,5] |  |  | 1 |  | 810700894 | 2 | 3 | 4 | 0 | 0 | 0 | 17034 | 17034 | 0 | 0 |  | 1 | 1 | 0 |  | 0 | 1 | 0 | 0 | 0 | 0 | 0
18 | 1 | 207 |  | 12,8 | 22.2.02.09 | Крюки | кг | 0 | 0 |  |  |  |  | 0 | 0 | 0 | 0 | 0 | 0 | 0 | 0 | 0 | 0 | 0 |  | 34678948 | 0 | 0 | 0 | 0 | 0 | 0 | 0 | 0 | 0 | 0 | 0 | 0 | 0 | 0 | 0 | 0 | 0 | 0 | 106 | 65 | 1 | 1 |  |  | 1 | 1 | 1 | 1 |  |  |  |  | 3 | 1 |  |  |  | 0 | 0 |  | 0 | 20 | 0 | 1 | 1 | 1 | 1 | 1 | 1 |  | 106 | 65 |  |  |  | 0 | 0 | 0 | [5 empty] | 0 |  | 0 | 0 | 0 | 0 | 0 | 0 | 0 | 0 | 0 | 0 | 0 | 0 | [13 empty] | 0 | 0 | 1 | 1 |  |  |  | 1009 | кг | кг | 1 | [6 empty] | 32653299 | 20 | Материалы ( строительные ) | 0 |  | 1 | 0 | Строка добавленная вручную | По умолчанию |  |  |  | 0 | 0 | 0 | 0 | 0 | 0 | 0 | 0 | [18 empty] | 0 | 0 | 0 |  |  |  |  | 106 | 65 |  |  |  |  | 1 |  | 86920782 | 2 | 1 | -2 | 0 | 0 | 0 | 0 | 0 | 0 | 0 |  | 0 | 3 | 0 |  | 0 | 1 | 0 | 0 | 0 | 0 | 0
18 | 1 | 219 |  | 12,8 | 22.2.02.09 | Крюки | кг | 0 | 0 |  |  |  |  | 0 | 0 | 0 | 0 | 0 | 0 | 0 | 0 | 0 | 0 | 0 |  | 34678949 | 0 | 0 | 0 | 0 | 0 | 0 | 0 | 0 | 0 | 0 | 0 | 0 | 0 | 0 | 0 | 0 | 0 | 0 | 90 | 52 | 1 | 1 |  |  | 1 | 1 | 1 | 7.5 |  |  |  |  | 3 | 1 |  |  |  | 0 | 0 |  | 0 | 20 | 0 | 1 | 1 | 1 | 1 | 1 | 1 |  | 106 | 65 |  |  |  | 0 | 0 | 0 | [5 empty] | 0 |  | 0 | 0 | 0 | 0 | 0 | 0 | 0 | 0 | 0 | 0 | 0 | 0 | [13 empty] | 0 | 0 | 1 | 1 |  |  |  | 1009 | кг | кг | 1 | [6 empty] | 32653299 | 20 | Материалы ( строительные ) | 0 |  | 1 | 0 | Строка добавленная вручную | По умолчанию |  |  |  | 0 | 0 | 0 | 0 | 0 | 0 | 0 | 0 | [18 empty] | 0 | 0 | 0 |  |  | *0,85 | *0,8 | 106 | 65 |  |  |  |  | 1 |  | 86920782 | 2 | 1 | 4 | 0 | 0 | 0 | 0 | 0 | 0 | 0 |  | 0 | 3 | 0 |  | 0 | 1 | 0 | 0 | 0 | 0 | 0
17 | 1 | 227 | 211 | 13 | 33-03-004-01 | Забивка вертикальных заземлителей механизированная на глубину до 5 м | ШТ | 23 | 0 |  |  |  |  | 2760 | 0 | 2602 | 141 | 158 | 0 | 18.63 | 14.03 | 0 | 314 | 179 |  | 34678948 | 120 | 0 | 113.15 | 6.14 | 6.85 | 0 | 0.81 | 0.61 | 0 | 152.85 | 32.85 | 113.15 | 6.14 | 6.85 | 0 | 0.81 | 0.61 | 0 | 105 | 60 | 1 | 1 |  |  | 1 | 1 | 1 | 1 |  |  |  |  | 0 | 1 | ФЕР-2001, 33-03-004-01, приказ Минстроя России №1039/пр от 30.12.2016г. |  |  | 33001 | 0 |  | 0 | 1 | 0 | 1 | 1 | 1 | 1 | 1 | 1 |  | 105 | 60 |  |  |  | 0 | 0 | 0 | [5 empty] | 0 |  | 0 | 2760 | 0 | 113.15 | 6.14 | 6.85 | 0 | 0.81 | 0.61 | 0 | 313.95 | 179.4 | [13 empty] | 0 | 0 | 1 | 1 |  |  |  | 1013 | ШТ | ШТ | 1 | [6 empty] | 32653413 | 1 | Общестроительные и специальные строительные работы | 0 |  | 1 | 33001 | Линии элекропередач | ФЕР-33 |  |  |  | 0 | 152.85 | 32.85 | 113.15 | 6.14 | 6.85 | 0.81 | 0.61 | 1 | [17 empty] | 0 | 0 | 0 |  |  |  |  | 105 | 60 |  |  |  |  | 1 |  | -2035564384 | 2 | 1 | -2 | 0 | 0 | 0 | 3253 | 3253 | 0 | 0 |  | 0 | 3 | 0 |  | 0 | 1 | 0 | 0 | 0 | 0 | 0
17 | 1 | 234 | 218 | 13 | 33-03-004-01 | Забивка вертикальных заземлителей механизированная на глубину до 5 м | ШТ | 23 | 0 |  |  |  |  | 35414 | 0 | 32531 | 2584 | 2883 | 0 | 18.63 | 14.03 | 0 | 4866 | 2624 |  | 34678949 | 120 | 0 | 113.15 | 6.14 | 6.85 | 0 | 0.81 | 0.61 | 0 | 152.85 | 32.85 | 113.15 | 6.14 | 6.85 | 0 | 0.81 | 0.61 | 0 | 89 | 48 | 1 | 1 |  |  | 1 | 18.3 | 12.5 | 7.5 |  |  |  |  | 0 | 1 | ФЕР-2001, 33-03-004-01, приказ Минстроя России №1039/пр от 30.12.2016г. |  |  | 33001 | 0 |  | 0 | 1 | 0 | 18.3 | 1 | 1 | 1 | 1 | 1 |  | 105 | 60 |  |  |  | 0 | 0 | 0 | [5 empty] | 0 |  | 0 | 35414 | 0 | 1414.375 | 112.362 | 125.355 | 0 | 0.81 | 0.61 | 0 | 4865.63 | 2624.16 | [13 empty] | 0 | 0 | 1 | 1 |  |  |  | 1013 | ШТ | ШТ | 1 | [6 empty] | 32653413 | 1 | Общестроительные и специальные строительные работы | 0 |  | 1 | 33001 | Линии элекропередач | ФЕР-33 |  |  |  | 0 | 152.85 | 32.85 | 113.15 | 6.14 | 6.85 | 0.81 | 0.61 | 1 | [17 empty] | 0 | 0 | 0 |  |  | *0,85 | *0,8 | 105 | 60 |  |  |  |  | 1 |  | -2035564384 | 2 | 1 | 4 | 0 | 0 | 0 | 42904 | 42904 | 0 | 0 |  | 0 | 3 | 0 |  | 0 | 18.3 | 0 | 0 | 0 | 0 | 0
18 | 1 | 226 |  | 13,1 | 01.7.11.07-0032 | Повторное заземление | шт. | 23 | 1 |  |  |  |  | 1215 | 1215 | 0 | 0 | 0 | 0 | 0 | 0 | 0 | 0 | 0 |  | 34678948 | 52.84 | 52.84 | 0 | 0 | 0 | 0 | 0 | 0 | 0 | 52.84 | 52.84 | 0 | 0 | 0 | 0 | 0 | 0 | 0 | 0 | 0 | 1 | 1 |  |  | 1 | 1 | 1 | 1 |  |  |  |  | 3 | 1 | ФССЦ-2001, 01.7.11.07-0032, приказ Минстроя России №1039/пр от 30.12.2016г. |  |  | 500001 | 0 |  | 0 | 20 | 0 | 1 | 1 | 1 | 1 | 1 | 1 |  | 0 | 0 |  |  |  | 0 | 0 | 0 | [5 empty] | 0 |  | 0 | 1215 | 52.84 | 0 | 0 | 0 | 0 | 0 | 0 | 0 | 0 | 0 | [13 empty] | 0 | 0 | 1 | 1 |  |  |  | 1010 | шт. | шт. | 1 | [6 empty] | 32653291 | 20 | Материалы ( строительные ) | 0 |  | 1 | 500001 | Материалы и конструкции ( строительные ) по ценникам и каталогом | ресурс_ФССЦ (строительные) |  |  |  | 0 | 10315.01 | 52.84 | 0 | 0 | 0 | 0 | 0 | [18 empty] | 0 | 0 | 0 |  |  |  |  | 0 | 0 |  | [396,28 / 7,5] |  |  | 1 |  | -957910865 | 2 | 4 | -2 | 0 | 0 | 0 | 1215 | 1215 | 0 | 0 |  | 0 | 2 | 0 |  | 0 | 1 | 0 | 0 | 0 | 0 | 0
18 | 1 | 233 |  | 13,1 | Накладная | Повторное заземление | шт. | 23 | 1 |  |  |  |  | 9115 | 9115 | 0 | 0 | 0 | 0 | 0 | 0 | 0 | 0 | 0 |  | 34678949 | 52.84 | 52.84 | 0 | 0 | 0 | 0 | 0 | 0 | 0 | 52.84 | 52.84 | 0 | 0 | 0 | 0 | 0 | 0 | 0 | 0 | 0 | 1 | 1 |  |  | 1 | 1 | 1 | 7.5 |  |  |  |  | 3 | 1 | ФССЦ-2001, 01.7.11.07-0032, приказ Минстроя России №1039/пр от 30.12.2016г. |  |  | 500001 | 0 |  | 0 | 20 | 0 | 1 | 1 | 1 | 1 | 1 | 1 |  | 0 | 0 |  |  |  | 0 | 0 | 0 | [5 empty] | 0 |  | 0 | 9115 | 396.3 | 0 | 0 | 0 | 0 | 0 | 0 | 0 | 0 | 0 | [13 empty] | 0 | 0 | 1 | 1 |  |  |  | 1010 | шт. | шт. | 1 | [6 empty] | 32653291 | 20 | Материалы ( строительные ) | 0 |  | 1 | 500001 | Материалы и конструкции ( строительные ) по ценникам и каталогом | ресурс_ФССЦ (строительные) |  |  |  | 0 | 57.43 | 52.84 | 0 | 0 | 0 | 0 | 0 |  | 5 |  |  | 0 | 18 |  | 396.28 | [10 empty] | 0 | 0 | 0 |  |  |  |  | 0 | 0 |  | [396,28 / 7,5] |  |  | 1 |  | -957910865 | 2 | 3 | 4 | 0 | 0 | 0 | 9115 | 9115 | 0 | 0 |  | 1 | 1 | 0 |  | 0 | 1 | 0 | 0 | 0 | 0 | 0
18 | 1 | 227 |  | 13,2 | 08.4.03.02-0004 | Катанка 6,5мм | кг | 75.2 | 3.2696 |  |  |  |  | 441 | 441 | 0 | 0 | 0 | 0 | 0 | 0 | 0 | 0 | 0 |  | 34678948 | 5.86 | 5.86 | 0 | 0 | 0 | 0 | 0 | 0 | 0 | 5.86 | 5.86 | 0 | 0 | 0 | 0 | 0 | 0 | 0 | 0 | 0 | 1 | 1 |  |  | 1 | 1 | 1 | 1 |  |  |  |  | 3 | 1 | ФССЦ-2001, 08.4.03.02-0004, приказ Минстроя России №1039/пр от 30.12.2016г. |  |  | 500001 | 0 |  | 0 | 20 | 0 | 1 | 1 | 1 | 1 | 1 | 1 |  | 0 | 0 |  |  |  | 0 | 0 | 0 | [5 empty] | 0 |  | 0 | 441 | 5.86 | 0 | 0 | 0 | 0 | 0 | 0 | 0 | 0 | 0 | [13 empty] | 0 | 0 | 1 | 1 |  |  |  | 1009 | кг | кг | 1 | [6 empty] | 32653291 | 20 | Материалы ( строительные ) | 0 |  | 1 | 500001 | Материалы и конструкции ( строительные ) по ценникам и каталогом | ресурс_ФССЦ (строительные) |  |  |  | 0 | 6.5088 | 5.86 | 0 | 0 | 0 | 0 | 0 | [18 empty] | 0 | 0 | 0 |  |  |  |  | 0 | 0 |  | [43,96 / 7,5] |  |  | 1 |  | -819471024 | 2 | 4 | -2 | 0 | 0 | 0 | 441 | 441 | 0 | 0 |  | 0 | 2 | 0 |  | 0 | 1 | 0 | 0 | 0 | 0 | 0
18 | 1 | 234 |  | 13,2 | Накладная | Катанка 6,5мм | кг | 75.2 | 3.2696 |  |  |  |  | 3305 | 3305 | 0 | 0 | 0 | 0 | 0 | 0 | 0 | 0 | 0 |  | 34678949 | 5.86 | 5.86 | 0 | 0 | 0 | 0 | 0 | 0 | 0 | 5.86 | 5.86 | 0 | 0 | 0 | 0 | 0 | 0 | 0 | 0 | 0 | 1 | 1 |  |  | 1 | 1 | 1 | 7.5 |  |  |  |  | 3 | 1 | ФССЦ-2001, 08.4.03.02-0004, приказ Минстроя России №1039/пр от 30.12.2016г. |  |  | 500001 | 0 |  | 0 | 20 | 0 | 1 | 1 | 1 | 1 | 1 | 1 |  | 0 | 0 |  |  |  | 0 | 0 | 0 | [5 empty] | 0 |  | 0 | 3305 | 43.95 | 0 | 0 | 0 | 0 | 0 | 0 | 0 | 0 | 0 | [13 empty] | 0 | 0 | 1 | 1 |  |  |  | 1009 | кг | кг | 1 | [6 empty] | 32653291 | 20 | Материалы ( строительные ) | 0 |  | 1 | 500001 | Материалы и конструкции ( строительные ) по ценникам и каталогом | ресурс_ФССЦ (строительные) |  |  |  | 0 | 6.37 | 5.86 | 0 | 0 | 0 | 0 | 0 |  | 5 |  |  | 0 | 18 |  | 43.96 | [10 empty] | 0 | 0 | 0 |  |  |  |  | 0 | 0 |  | [43,96 / 7,5] |  |  | 1 |  | -819471024 | 2 | 3 | 4 | 0 | 0 | 0 | 3305 | 3305 | 0 | 0 |  | 1 | 1 | 0 |  | 0 | 1 | 0 | 0 | 0 | 0 | 0
17 | 1 | 236 | 220 | 14 | п01-11-024-01 | Фазировка электрической линии или трансформатора с сетью напряжением до 1 кВ | ШТ | 1 | 0 |  |  |  |  | 11 | 0 | 0 | 0 | 11 | 0 | 0.82 | 0 | 0 | 7 | 4 |  | 34678948 | 10.5 | 0 | 0 | 0 | 10.5 | 0 | 0.82 | 0 | 0 | 10.5 | 0 | 0 | 0 | 10.5 | 0 | 0.82 | 0 | 0 | 65 | 40 | 1 | 1 |  |  | 1 | 1 | 1 | 1 |  |  |  |  | 0 | 4 | ФЕРп-2001, п01-11-024-01, приказ Минстроя России №1039/пр от 30.12.2016г. |  |  | 200001 | 0 |  | 0 | 5 | 0 | 1 | 1 | 1 | 1 | 1 | 1 |  | 65 | 40 |  |  |  | 0 | 0 | 0 | [5 empty] | 0 |  | 0 | 11 | 0 | 0 | 0 | 10.5 | 0 | 0.82 | 0 | 0 | 7.15 | 4.4 | [13 empty] | 0 | 0 | 1 | 1 |  |  |  | 1013 | ШТ | ШТ | 1 | [6 empty] | 32653283 | 5 | Пусконаладочные работы | 0 |  | 4 | 200001 | Пусконаладочные работы : все сборники и отделы 05-06 (диагностика лифтов ) сборника мрФЕР-01 | ФЕРп |  |  |  | 0 | 10.5 | 0 | 0 | 0 | 10.5 | 0.82 | 0 | 0 | [17 empty] | 0 | 0 | 0 |  |  |  |  | 65 | 40 |  |  |  |  | 1 |  | -1118003811 | 2 | 1 | -2 | 0 | 0 | 0 | 22 | 0 | 0 | 22 |  | 0 | 3 | 0 |  | 0 | 1 | 0 | 0 | 0 | 0 | 0
17 | 1 | 238 | 222 | 14 | п01-11-024-01 | Фазировка электрической линии или трансформатора с сетью напряжением до 1 кВ | ШТ | 1 | 0 |  |  |  |  | 192 | 0 | 0 | 0 | 192 | 0 | 0.82 | 0 | 0 | 106 | 61 |  | 34678949 | 10.5 | 0 | 0 | 0 | 10.5 | 0 | 0.82 | 0 | 0 | 10.5 | 0 | 0 | 0 | 10.5 | 0 | 0.82 | 0 | 0 | 55 | 32 | 1 | 1 |  |  | 1 | 18.3 | 18.3 | 18.3 |  |  |  |  | 0 | 4 | ФЕРп-2001, п01-11-024-01, приказ Минстроя России №1039/пр от 30.12.2016г. |  |  | 200001 | 0 |  | 0 | 5 | 0 | 18.3 | 1 | 1 | 1 | 1 | 1 |  | 65 | 40 |  |  |  | 0 | 0 | 0 | [5 empty] | 0 |  | 0 | 192 | 0 | 0 | 0 | 192.15 | 0 | 0.82 | 0 | 0 | 105.6 | 61.44 | [13 empty] | 0 | 0 | 1 | 1 |  |  |  | 1013 | ШТ | ШТ | 1 | [6 empty] | 32653283 | 5 | Пусконаладочные работы | 0 |  | 4 | 200001 | Пусконаладочные работы : все сборники и отделы 05-06 (диагностика лифтов ) сборника мрФЕР-01 | ФЕРп |  |  |  | 0 | 10.5 | 0 | 0 | 0 | 10.5 | 0.82 | 0 | 0 | [17 empty] | 0 | 0 | 0 |  |  | *0,85 | *0,8 | 65 | 40 |  |  |  |  | 1 |  | -1118003811 | 2 | 1 | 4 | 0 | 0 | 0 | 359 | 0 | 0 | 359 |  | 0 | 3 | 0 |  | 0 | 18.3 | 0 | 0 | 0 | 0 | 0
17 | 1 | 240 | 224 | 15 | п01-11-013-01 | Замер полного сопротивления цепи "фаза-нуль" | ШТ | 1 | 0 |  |  |  |  | 16 | 0 | 0 | 0 | 16 | 0 | 1.22 | 0 | 0 | 10 | 6 |  | 34678948 | 15.62 | 0 | 0 | 0 | 15.62 | 0 | 1.22 | 0 | 0 | 15.62 | 0 | 0 | 0 | 15.62 | 0 | 1.22 | 0 | 0 | 65 | 40 | 1 | 1 |  |  | 1 | 1 | 1 | 1 |  |  |  |  | 0 | 4 | ФЕРп-2001, п01-11-013-01, приказ Минстроя России №1039/пр от 30.12.2016г. |  |  | 200001 | 0 |  | 0 | 5 | 0 | 1 | 1 | 1 | 1 | 1 | 1 |  | 65 | 40 |  |  |  | 0 | 0 | 0 | [5 empty] | 0 |  | 0 | 16 | 0 | 0 | 0 | 15.62 | 0 | 1.22 | 0 | 0 | 10.4 | 6.4 | [13 empty] | 0 | 0 | 1 | 1 |  |  |  | 1013 | ШТ | ШТ | 1 | [6 empty] | 32653283 | 5 | Пусконаладочные работы | 0 |  | 4 | 200001 | Пусконаладочные работы : все сборники и отделы 05-06 (диагностика лифтов ) сборника мрФЕР-01 | ФЕРп |  |  |  | 0 | 15.62 | 0 | 0 | 0 | 15.62 | 1.22 | 0 | 0 | [17 empty] | 0 | 0 | 0 |  |  |  |  | 65 | 40 |  |  |  |  | 1 |  | -829332442 | 2 | 1 | -2 | 0 | 0 | 0 | 32 | 0 | 0 | 32 |  | 0 | 3 | 0 |  | 0 | 1 | 0 | 0 | 0 | 0 | 0
17 | 1 | 242 | 226 | 15 | п01-11-013-01 | Замер полного сопротивления цепи "фаза-нуль" | ШТ | 1 | 0 |  |  |  |  | 286 | 0 | 0 | 0 | 286 | 0 | 1.22 | 0 | 0 | 157 | 92 |  | 34678949 | 15.62 | 0 | 0 | 0 | 15.62 | 0 | 1.22 | 0 | 0 | 15.62 | 0 | 0 | 0 | 15.62 | 0 | 1.22 | 0 | 0 | 55 | 32 | 1 | 1 |  |  | 1 | 18.3 | 18.3 | 18.3 |  |  |  |  | 0 | 4 | ФЕРп-2001, п01-11-013-01, приказ Минстроя России №1039/пр от 30.12.2016г. |  |  | 200001 | 0 |  | 0 | 5 | 0 | 18.3 | 1 | 1 | 1 | 1 | 1 |  | 65 | 40 |  |  |  | 0 | 0 | 0 | [5 empty] | 0 |  | 0 | 286 | 0 | 0 | 0 | 285.846 | 0 | 1.22 | 0 | 0 | 157.3 | 91.52 | [13 empty] | 0 | 0 | 1 | 1 |  |  |  | 1013 | ШТ | ШТ | 1 | [6 empty] | 32653283 | 5 | Пусконаладочные работы | 0 |  | 4 | 200001 | Пусконаладочные работы : все сборники и отделы 05-06 (диагностика лифтов ) сборника мрФЕР-01 | ФЕРп |  |  |  | 0 | 15.62 | 0 | 0 | 0 | 15.62 | 1.22 | 0 | 0 | [17 empty] | 0 | 0 | 0 |  |  | *0,85 | *0,8 | 65 | 40 |  |  |  |  | 1 |  | -829332442 | 2 | 1 | 4 | 0 | 0 | 0 | 535 | 0 | 0 | 535 |  | 0 | 3 | 0 |  | 0 | 18.3 | 0 | 0 | 0 | 0 | 0
17 | 1 | 244 | 228 | 16 | п01-11-011-01 | Проверка наличия цепи между заземлителями и заземленными элементами | 100 измерений | 0.4 | 0 |  |  |  |  | 66 | 0 | 0 | 0 | 66 | 0 | 5.184 | 0 | 0 | 43 | 26 |  | 34678948 | 165.95 | 0 | 0 | 0 | 165.95 | 0 | 12.96 | 0 | 0 | 165.95 | 0 | 0 | 0 | 165.95 | 0 | 12.96 | 0 | 0 | 65 | 40 | 1 | 1 |  |  | 1 | 1 | 1 | 1 |  |  |  |  | 0 | 4 | ФЕРп-2001, п01-11-011-01, приказ Минстроя России №1039/пр от 30.12.2016г. |  |  | 200001 | 0 |  | 0 | 5 | 0 | 1 | 1 | 1 | 1 | 1 | 1 |  | 65 | 40 |  |  |  | 0 | 0 | 0 | [5 empty] | 0 |  | 0 | 66 | 0 | 0 | 0 | 165.95 | 0 | 12.96 | 0 | 0 | 42.9 | 26.4 | [13 empty] | 0 | 0 | 1 | 1 |  |  |  | 1013 | 100 измерений | 100 измерений | 1 | [6 empty] | 32653283 | 5 | Пусконаладочные работы | 0 |  | 4 | 200001 | Пусконаладочные работы : все сборники и отделы 05-06 (диагностика лифтов ) сборника мрФЕР-01 | ФЕРп |  |  |  | 0 | 165.95 | 0 | 0 | 0 | 165.95 | 12.96 | 0 | 0 | [17 empty] | 0 | 0 | 0 |  |  |  |  | 65 | 40 |  |  |  |  | 1 |  | -931447527 | 2 | 1 | -2 | 0 | 0 | 0 | 135 | 0 | 0 | 135 |  | 0 | 3 | 0 |  | 0 | 1 | 0 | 0 | 0 | 0 | 0
17 | 1 | 246 | 230 | 16 | п01-11-011-01 | Проверка наличия цепи между заземлителями и заземленными элементами | 100 измерений | 0.4 | 0 |  |  |  |  | 1215 | 0 | 0 | 0 | 1215 | 0 | 5.184 | 0 | 0 | 668 | 389 |  | 34678949 | 165.95 | 0 | 0 | 0 | 165.95 | 0 | 12.96 | 0 | 0 | 165.95 | 0 | 0 | 0 | 165.95 | 0 | 12.96 | 0 | 0 | 55 | 32 | 1 | 1 |  |  | 1 | 18.3 | 18.3 | 18.3 |  |  |  |  | 0 | 4 | ФЕРп-2001, п01-11-011-01, приказ Минстроя России №1039/пр от 30.12.2016г. |  |  | 200001 | 0 |  | 0 | 5 | 0 | 18.3 | 1 | 1 | 1 | 1 | 1 |  | 65 | 40 |  |  |  | 0 | 0 | 0 | [5 empty] | 0 |  | 0 | 1215 | 0 | 0 | 0 | 3036.885 | 0 | 12.96 | 0 | 0 | 668.25 | 388.8 | [13 empty] | 0 | 0 | 1 | 1 |  |  |  | 1013 | 100 измерений | 100 измерений | 1 | [6 empty] | 32653283 | 5 | Пусконаладочные работы | 0 |  | 4 | 200001 | Пусконаладочные работы : все сборники и отделы 05-06 (диагностика лифтов ) сборника мрФЕР-01 | ФЕРп |  |  |  | 0 | 165.95 | 0 | 0 | 0 | 165.95 | 12.96 | 0 | 0 | [17 empty] | 0 | 0 | 0 |  |  | *0,85 | *0,8 | 65 | 40 |  |  |  |  | 1 |  | -931447527 | 2 | 1 | 4 | 0 | 0 | 0 | 2272 | 0 | 0 | 2272 |  | 0 | 3 | 0 |  | 0 | 18.3 | 0 | 0 | 0 | 0 | 0
51 | 1 | 3 | 20 |  | Новая локальная смета | Новая локальная смета | 0 | [6 empty] | 119446 | 92950 | 21865 | 2357 | 4631 | 0 | 516.6348 | 191.251 | 0 | 7300 | 4173 |  |  | 119446 | 92950 | 21865 | 2357 | 4631 | 0 | 516.6348 | 191.251 | 0 | 7300 | 4173 |  |  | 0 | 0 | 0 | 130919 | 124440 | 6290 | 189 | 92950 | 92950 | 0 | 92950 | 0 | 0 | 0 | 0 | [20 empty] | 0 | 0 | 0 | 130919 | 124440 | 6290 | 189 | 92950 | 92950 | 0 | 92950 | 0 | 0 | 0 | 0 | [20 empty] | 1055202 | 697141 | 273314 | 43142 | 84747 | 0 | 516.6348 | 191.251 | 0 | 113246 | 61115 |  |  | 1055202 | 697141 | 273314 | 43142 | 84747 | 0 | 516.6348 | 191.251 | 0 | 113246 | 61115 |  |  | 0 | 0 | 0 | 1229563 | 1179217 | 47180 | 3166 | 697141 | 697141 | 0 | 697141 | 0 | 0 | 0 | 0 | [20 empty] | 0 | 0 | 0 | 1229563 | 1179217 | 47180 | 3166 | 697141 | 697141 | 0 | 697141 | 0 | 0 | 0 | 0 | [19 empty] | 0
50 | 0 | 0 | 1 | 201 | 119446 | ПЗ | Прямые затраты |  |  | 201 | 1 | 3 |  | 0 | 1055202
50 | 0 | 0 | 1 | 202 | 92950 | СтМатОб | Стоимость материальных ресурсов (всего) |  |  | 202 | 2 | 3 |  | 0 | 697141
50 | 0 | 0 | 1 | 222 | 0 | СтМатОбЗак | Стоимость материалов и оборудования заказчика |  |  | 222 | 3 | 3 |  | 0 | 0
50 | 0 | 0 | 1 | 225 | 92950 | СтМатОбПод | Стоимость материалов и оборудования подрядчика |  |  | 225 | 4 | 3 |  | 0 | 697141
50 | 0 | 0 | 1 | 226 | 92950 | СтМат | Стоимость материалов (всего) |  |  | 226 | 5 | 3 |  | 0 | 697141
50 | 0 | 0 | 1 | 227 | 0 | СтМатЗак | Стоимость материалов заказчика |  |  | 227 | 6 | 3 |  | 0 | 0
50 | 0 | 0 | 1 | 228 | 92950 | СтМатПод | Стоимость материалов подрядчика |  |  | 228 | 7 | 3 |  | 0 | 697141
50 | 0 | 0 | 1 | 216 | 0 | Оборуд | Стоимость оборудования (всего) |  |  | 216 | 8 | 3 |  | 0 | 0
50 | 0 | 0 | 1 | 223 | 0 | ОборудЗак | Стоимость оборудования заказчика |  |  | 223 | 9 | 3 |  | 0 | 0
50 | 0 | 0 | 1 | 229 | 0 | ОборудПод | Стоимость оборудования подрядчика |  |  | 229 | 10 | 3 |  | 0 | 0
50 | 0 | 0 | 1 | 203 | 21865 | ЭММ | Эксплуатация машин |  |  | 203 | 11 | 3 |  | 0 | 273314
50 | 0 | 0 | 1 | 231 | 0 | ЭММсНРиСП | Эксплуатация машин по ТСН-2001.16 |  |  | 231 | 12 | 3 |  | 0 | 0
50 | 0 | 0 | 1 | 204 | 2357 | ЗПМ | ЗП машинистов |  |  | 204 | 13 | 3 |  | 0 | 43142
50 | 0 | 0 | 1 | 205 | 4631 | ОЗП | Основная ЗП рабочих |  |  | 205 | 14 | 3 |  | 0 | 84747
50 | 0 | 0 | 1 | 232 | 0 | ОЗПсНРиСП | Основная ЗП рабочих по ТСН-2001.16 |  |  | 232 | 15 | 3 |  | 0 | 0
50 | 0 | 0 | 1 | 214 | 124440 | Строит | Строительные работы с НР и СП |  |  | 214 | 16 | 3 |  | 0 | 1179217
50 | 0 | 0 | 1 | 215 | 6290 | Монтаж | Монтажные работы с НР и СП |  |  | 215 | 17 | 3 |  | 0 | 47180
50 | 0 | 0 | 1 | 217 | 189 | Прочие | Прочие работы с НР и СП |  |  | 217 | 18 | 3 |  | 0 | 3166
50 | 0 | 0 | 1 | 230 | 0 | ПрочиеЗатр | Прочие затраты по ТСН-2001.16 |  |  | 230 | 19 | 3 |  | 0 | 0
50 | 0 | 0 | 1 | 206 | 0 | ВозврМат | Возврат материалов |  |  | 206 | 20 | 3 |  | 0 | 0
50 | 0 | 0 | 1 | 207 | 516.6348 | ТрудСтр | Трудозатраты строителей |  |  | 207 | 21 | 3 |  | -1 | 516.6348
50 | 0 | 0 | 1 | 208 | 191.251 | ТрудМаш | Трудозатраты машинистов |  |  | 208 | 22 | 3 |  | -1 | 191.251
50 | 0 | 0 | 1 | 209 | 0 | ТранспМат | Транспорт материалов |  |  | 209 | 23 | 3 |  | 0 | 0
50 | 0 | 0 | 1 | 210 | 7300 | НР | Накладные расходы |  |  | 210 | 24 | 3 |  | 0 | 113246
50 | 0 | 0 | 1 | 211 | 4173 | СмПриб | Сметная прибыль |  |  | 211 | 25 | 3 |  | 0 | 61115
50 | 0 | 0 | 1 | 224 | 130919 | Всего | Всего с НР и СП |  |  | 224 | 26 | 3 |  | 0 | 1229563
51 | 271 | 1 | 12 |  | Новый объект_(Копия) | ВЛ 0,4 кВ СИП 2 3х50+54,6 1, 1 км | 0 | [6 empty] | 119446 | 92950 | 21865 | 2357 | 4631 | 0 | 516.6348 | 191.251 | 0 | 7300 | 4173 | [15 empty] | 0 | 0 | 0 | 130919 | 124440 | 6290 | 189 | 92950 | 92950 | 0 | 92950 | 0 | 0 | 0 | 0 | [55 empty] | 1055202 | 697141 | 273314 | 43142 | 84747 | 0 | 516.6348 | 191.251 | 0 | 113246 | 61115 | [15 empty] | 0 | 0 | 0 | 1229563 | 1179217 | 47180 | 3166 | 697141 | 697141 | 0 | 697141 | 0 | 0 | 0 | 0 | [54 empty] | 0
50 | 0 | 0 | 1 | 201 | 119446 | ПЗ | Прямые затраты |  |  | 201 | 1 | 3 |  | 0 | 1055202
50 | 0 | 0 | 1 | 202 | 92950 | СтМатОб | Стоимость материальных ресурсов (всего) |  |  | 202 | 2 | 3 |  | 0 | 697141
50 | 0 | 0 | 1 | 222 | 0 | СтМатОбЗак | Стоимость материалов и оборудования заказчика |  |  | 222 | 3 | 3 |  | 0 | 0
50 | 0 | 0 | 1 | 225 | 92950 | СтМатОбПод | Стоимость материалов и оборудования подрядчика |  |  | 225 | 4 | 3 |  | 0 | 697141
50 | 0 | 0 | 1 | 226 | 92950 | СтМат | Стоимость материалов (всего) |  |  | 226 | 5 | 3 |  | 0 | 697141
50 | 0 | 0 | 1 | 227 | 0 | СтМатЗак | Стоимость материалов заказчика |  |  | 227 | 6 | 3 |  | 0 | 0
50 | 0 | 0 | 1 | 228 | 92950 | СтМатПод | Стоимость материалов подрядчика |  |  | 228 | 7 | 3 |  | 0 | 697141
50 | 0 | 0 | 1 | 216 | 0 | Оборуд | Стоимость оборудования (всего) |  |  | 216 | 8 | 3 |  | 0 | 0
50 | 0 | 0 | 1 | 223 | 0 | ОборудЗак | Стоимость оборудования заказчика |  |  | 223 | 9 | 3 |  | 0 | 0
50 | 0 | 0 | 1 | 229 | 0 | ОборудПод | Стоимость оборудования подрядчика |  |  | 229 | 10 | 3 |  | 0 | 0
50 | 0 | 0 | 1 | 203 | 21865 | ЭММ | Эксплуатация машин |  |  | 203 | 11 | 3 |  | 0 | 273314
50 | 0 | 0 | 1 | 231 | 0 | ЭММсНРиСП | Эксплуатация машин по ТСН-2001.16 |  |  | 231 | 12 | 3 |  | 0 | 0
50 | 0 | 0 | 1 | 204 | 2357 | ЗПМ | ЗП машинистов |  |  | 204 | 13 | 3 |  | 0 | 43142
50 | 0 | 0 | 1 | 205 | 4631 | ОЗП | Основная ЗП рабочих |  |  | 205 | 14 | 3 |  | 0 | 84747
50 | 0 | 0 | 1 | 232 | 0 | ОЗПсНРиСП | Основная ЗП рабочих по ТСН-2001.16 |  |  | 232 | 15 | 3 |  | 0 | 0
50 | 0 | 0 | 1 | 214 | 124440 | Строит | Строительные работы с НР и СП |  |  | 214 | 16 | 3 |  | 0 | 1179217
50 | 0 | 0 | 1 | 215 | 6290 | Монтаж | Монтажные работы с НР и СП |  |  | 215 | 17 | 3 |  | 0 | 47180
50 | 0 | 0 | 1 | 217 | 189 | Прочие | Прочие работы с НР и СП |  |  | 217 | 18 | 3 |  | 0 | 3166
50 | 0 | 0 | 1 | 230 | 0 | ПрочиеЗатр | Прочие затраты по ТСН-2001.16 |  |  | 230 | 19 | 3 |  | 0 | 0
50 | 0 | 0 | 1 | 206 | 0 | ВозврМат | Возврат материалов |  |  | 206 | 20 | 3 |  | 0 | 0
50 | 0 | 0 | 1 | 207 | 516.6348 | ТрудСтр | Трудозатраты строителей |  |  | 207 | 21 | 3 |  | -1 | 516.6348
50 | 0 | 0 | 1 | 208 | 191.251 | ТрудМаш | Трудозатраты машинистов |  |  | 208 | 22 | 3 |  | -1 | 191.251
50 | 0 | 0 | 1 | 209 | 0 | ТранспМат | Транспорт материалов |  |  | 209 | 23 | 3 |  | 0 | 0
50 | 0 | 0 | 1 | 210 | 7300 | НР | Накладные расходы |  |  | 210 | 24 | 3 |  | 0 | 113246
50 | 0 | 0 | 1 | 211 | 4173 | СмПриб | Сметная прибыль |  |  | 211 | 25 | 3 |  | 0 | 61115
50 | 0 | 0 | 1 | 224 | 130919 | Всего | Всего с НР и СП |  |  | 224 | 26 | 3 |  | 0 | 1229563
70 | 1 |  | 1 | ЕСН | { вкл.} - Коэф. к НР=0,85 и к СП=0,8 применяются АВТОМАТИЧЕСКИ в Текущем уровне цен и не применяется в Базовом уровне цен; { выкл.} - Коэф. к НР=0,85 и к СП=0,8 не применяются (при производстве работ по строительству мостов, тоннелей, метрополи | 1 | 0 | © ООО НТЦ «АиВТ» г.Орел | 0 | 0 |  |  | 0 | 1
70 | 1 |  | 2 | УПРОЩЕНКА | { вкл.} - Коэффициэнты к НР и СП применяются при упрощенной системе налогооблажения (в зависимости от выбранного уровня цен) | 0 | 0 | © ООО НТЦ «АиВТ» г.Орел | 0 | 0 |  |  | 0 | 0
70 | 1 |  | 3 | СЛОЖНОСТЬ | { вкл.} - Коэффициэнты к НР и СП применяются при реконструкции объектов метро, мостов, путепроводов, сооружений относящихся к сложным, при реконструкции и капитальном ремонте объектов с ядерными реакторами | 0 | 0 | © ООО НТЦ «АиВТ» г.Орел | 0 | 0 |  |  | 0 | 0
70 | 1 |  | 4 | ХОЗ_СПОСОБ | { вкл.} - Коэффициэнты к НР и СП применяются при хозяйственном способе производства работ | 0 | 0 | © ООО НТЦ «АиВТ» г.Орел | 0 | 0 |  |  | 0 | 0
70 | 1 |  | 5 | ЗАКР_СПОСОБ | { вкл.} - Обслуживающие и сопутстующие работы в тоннелях при производве работ ЗАКРЫТЫМ способом (HР=145%; СП= 75%); { выкл.} - Обслуживающие и сопутстующие работы в тоннелях при производве работ ОТКРЫТЫМ способом (HР=125%; СП= 60%) | 0 | 0 | © ООО НТЦ «АиВТ» г.Орел | 0 | 0 |  |  | 0 | 0
70 | 1 |  | 6 | МЕЖ_ГОРОД | { вкл.} - Прокладка МЕЖДУГОРОДНИХ волоконно-оптических линий (HР=120%; СП= 70%) { выкл.} - Прокладка ГОРОДСКИХ волоконно-оптических линий (HР=100%; СП= 65%) | 0 | 0 | © ООО НТЦ «АиВТ» г.Орел | 0 | 0 |  |  | 0 | 0
70 | 1 |  | 7 | АВИА | ( вкл.) - При производстве монтажных работ на объектах диспетчеризации управления движением авиатранспортом (НР=95%, СП=55%); ( выкл.) - При производстве монтажных работ на прочих объектах, кроме АЭС. | 0 | 0 | © ООО НТЦ «АиВТ» г.Орел | 0 | 0 |  |  | 0 | 0
70 | 1 |  | 8 | АЭС | ( вкл.) - Произовдство электро-монтажных. работ (HР=110%; СП= 68%) и контроль сварных швов (HР=101%; СП= 60%) на АЭС; ( выкл.) - Произовдство электро-монтажных. работ (HР=95%; СП= 65%) и контроль сварных швов (HР=80%; СП= 60%) на прочих объектах | 0 | 0 | © ООО НТЦ «АиВТ» г.Орел | 0 | 0 |  |  | 0 | 0
70 | 1 |  | 9 | НРиСПотОЗП | { вкл.} - НР и СП рассчитываются от ОЗП { выкл.} - НР и СП рассчитываются от ФОТ = ОЗП + ЗПМ | 0 | 0 | © ООО НТЦ «АиВТ» г.Орел | 0 | 0 |  |  | 0 | 0
70 | 1 |  | 1 | К_НР_ТЕР | Коэффициэнт к % НР для сборников ФЕР (ТЕР) (при ремонте) | 1 | 1 | © ООО НТЦ «АиВТ» г.Орел | 0 | 0 |  |  | 0 | 1
70 | 1 |  | 2 | К_СП_ТЕР | Коэффициэнт к % СП для сборников ФЕР (ТЕР) (при ремонте) | 1 | 1 | © ООО НТЦ «АиВТ» г.Орел | 0 | 0 |  |  | 0 | 1
70 | 1 |  | 3 | К_НР_ТЕРр | Коэффициэнт к % НР для сборников ФЕРр (ТЕРр) (при ремонте) | 1 | 0 | © ООО НТЦ «АиВТ» г.Орел | 0 | 0 |  |  | 0 | 1
70 | 1 |  | 4 | К_СП_ТЕРр | Коэффициэнт к % СП для сборников ФЕРр (ТЕРр) (при ремонте) | 1 | 0 | © ООО НТЦ «АиВТ» г.Орел | 0 | 0 |  |  | 0 | 1
70 | 1 |  | 5 | К_НР_12 | Коэффициэнт к % НР (с 01.12.2012) (в связи с изменением ЕСН) | 1 | 0 | © ООО НТЦ «АиВТ» г.Орел | 0 | 0 |  |  | 0 | 0.85
70 | 1 |  | 6 | К_СП_12 | Коэффициэнт к % СП (с 01.12.2012) (в связи с изменением ЕСН) | 1 | 0 | © ООО НТЦ «АиВТ» г.Орел | 0 | 0 |  |  | 0 | 0.8
70 | 1 |  | 7 | К_НР_11 | Коэффициэнт к % НР (с 01.01.2011 по 01.12.2012) (в связи с изменением ЕСН) | 1 | 0 | © ООО НТЦ «АиВТ» г.Орел | 0 | 0 |  |  | 0 | 1
70 | 1 |  | 8 | К_СП_11 | Коэффициэнт к % СП (с 01.01.2011 по 01.12.2012) (в связи с изменением ЕСН) | 1 | 0.8 | © ООО НТЦ «АиВТ» г.Орел | 0 | 0 |  |  | 0 | 1
70 | 1 |  | 9 | К_НР_05 | Коэффициэнт к % НР (с 01.01.2005 по 01.01.2011) (в связи с изменением ЕСН) | 1 | 0.85 | © ООО НТЦ «АиВТ» г.Орел | 0 | 0 |  |  | 0 | 1
70 | 1 |  | 10 | К_СП_05 | Коэффициэнт к % СП (с 01.01.2005 по 01.01.2011) (в связи с изменением ЕСН) | 1 | 0 | © ООО НТЦ «АиВТ» г.Орел | 0 | 0 |  |  | 0 | 1
70 | 1 |  | 11 | К_НР_УПР | Коэффициэнт к % НР (при упрощенном налогообложении) | 1 | 0 | © ООО НТЦ «АиВТ» г.Орел | 0 | 0 |  |  | 0 | 0.94
70 | 1 |  | 12 | К_СП_УПР | Коэффициэнт к % СП (при упрощенном налогообложении) | 1 | 0 | © ООО НТЦ «АиВТ» г.Орел | 0 | 0 |  |  | 0 | 0.9
70 | 1 |  | 13 | К_НР_ХОЗ | Коэффициэнт к % НР (при хозяйственном способе производства работ) | 0.6 | 0 | © ООО НТЦ «АиВТ» г.Орел | 0 | 0 |  |  | 0 | 0.6
70 | 1 |  | 14 | К_СП_ХОЗ | Коэффициэнт к % СП (при хозяйственном способе производства работ) | 1 | 0 | © ООО НТЦ «АиВТ» г.Орел | 0 | 0 |  |  | 0 | 1
70 | 1 |  | 15 | К_НР_СЛЖ | Коэффициэнт к % НР (при реконструкции сложных объектов и кап. ремонте объектов с яд. реакторами) | 1.2 | 0 | © ООО НТЦ «АиВТ» г.Орел | 0 | 0 |  |  | 0 | 1.2
70 | 1 |  | 16 | К_СП_СЛЖ | Коэффициэнт к % СП (при реконструкции сложных объектов и кап. ремонте объектов с яд. реакторами) | 1 | 0 | © ООО НТЦ «АиВТ» г.Орел | 0 | 0 |  |  | 0 | 1
70 | 1 |  | 17 | К_НР_Д1 | Коэффициэнт к % НР (Пользовательский) - применяется по желанию пользователя, значение задает пользователь. | 1 | 0 | © ООО НТЦ «АиВТ» г.Орел | 0 | 0 |  |  | 0 | 1
70 | 1 |  | 18 | К_СП_Д1 | Коэффициэнт к % СП (Пользовательский) - применяется по желанию пользователя, значение задает пользователь. | 1 | 0 | © ООО НТЦ «АиВТ» г.Орел | 0 | 0 |  |  | 0 | 1
70 | 1 |  | 19 | К_НР_Д2 | Коэффициэнт к % НР (Пользовательский) - применяется по желанию пользователя, значение задает пользователь. | 1 | 0 | © ООО НТЦ «АиВТ» г.Орел | 0 | 0 |  |  | 0 | 1
70 | 1 |  | 20 | К_СП_Д2 | Коэффициэнт к % СП (Пользовательский) - применяется по желанию пользователя, значение задает пользователь. | 1 | 0 | © ООО НТЦ «АиВТ» г.Орел | 0 | 0 |  |  | 0 | 1
70 | 1 |  | 21 | ОКРУГЛЕНИЕ | Точность округления результата расчета % НР и % СП | 0 | 0 | © ООО НТЦ «АиВТ» г.Орел | 0 | 0 |  |  | 0 | 0
-1
75 | Базовый уровень цен | 2000 | 0 | 1 | 0 | 0 | 1 | 0 | 4 | 0 | 0 | 0 | 34678948 | 1
75 | I квартал 2018 г. | 2018 | 1 | 0 | 0 | 0 | 1 | 0 | 4 | 0 | 0 | 1 | 34678949 | 2
3 | Индексы за итогом | 12.5 | 7.5 | 12.5 | 18.3 | 18.3 | 7.5 | 18.3 | 2 | 18.3 | 12.5 | 12.5 | 7.5 | 7.5 | 18.3 | 18.3 | 12.5
65 |  | 1 | 0 | 245

## SourceObSm (hidden)
0 | Smeta.RU (495) 974-1589 |  | _OBSM_ |  | 0 | 0 | 0 | Smeta.RU | АО "Орелоблэнерго" Доп. раб. место FStS-0021738 | 1 | 21738 | 10 | 10 | 1 | 0 | 11
1 | 50 | 0 |  | 0 | Новый объект_(Копия) | ВЛ 0,4 кВ СИП 2 3х50+54,6 1, 1 км |  | 0 |  | 0 |  |  |  | 0 | 0 | 2 | 0 | 0 |  |  | 0 | [20 empty] | Сметные нормы списания | Коды ценников | 1 | 0 | 0 | 0 | 0 | 0 | 2 | 0 | 1 | 1 | 0 | 0 | 1 | 0 | 0 | v10 ФЕР 2017 года НОВОЕ СТРОИТЕЛЬСТВО | Версия 10.0.0.10 от 18.04.2017 г. Типовой расчет (НОВОЕ СТРОИТЕЛЬСТВО или РЕКОНСТРУКЦИЯ) © ООО НТЦ «АиВТ» г.Орел | ФЕР-2017 с Изм.4 от 2018.01.10 | ФЕР-2017 с Изм.4 от 2018.01.10 | ФЕР-2017 с Изм.4 от 2018.01.10 | ФЕР-2017 с Изм.4 от 2018.01.10 | Поправки для базы 2017 года от 2017.10.25 Строительство | 0 | 0 | 565769 |  | 4 | 0
22 | 0 | 0 | 34678948 | 34678949 | 3
3 | 1 | Новая локальная смета | Новая локальная смета | 124.44 | 6.29 | 0 | 0.189 | 130.919 | 4.631 | [9 empty] | 1179.217 | 47.18 | 0 | 3.166 | 1229.563 | 84.747 | 0 | 0 | 0 | 119446 | 92950 | 0 | 0 | 0 | 21865 | 2357 | 4631 | 124440 | 6290 | 189 | 0 | 516.6348 | 191.251 | 0 | 7300 | 4173 | 130919 | [6 empty] | 1055202 | 697141 | 0 | 0 | 0 | 273314 | 43142 | 84747 | 1179217 | 47180 | 3166 | 0 | 516.6348 | 191.251 | 0 | 113246 | 61115 | 1229563
51 |  |  |  | 124.44 | 6.29 | 0 | 0.189 | 130.919 | 4.631 | [9 empty] | 1179.217 | 47.18 | 0 | 3.166 | 1229.563 | 84.747
50 | 0 | 0 | 1 | 201 | 119446 | ПЗ | Прямые затраты |  |  | 201 | 1 | 3 |  | 0 | 1055202
50 | 0 | 0 | 1 | 202 | 92950 | СтМатОб | Стоимость материальных ресурсов (всего) |  |  | 202 | 2 | 3 |  | 0 | 697141
50 | 0 | 0 | 1 | 222 | 0 | СтМатОбЗак | Стоимость материалов и оборудования заказчика |  |  | 222 | 3 | 3 |  | 0 | 0
50 | 0 | 0 | 1 | 225 | 92950 | СтМатОбПод | Стоимость материалов и оборудования подрядчика |  |  | 225 | 4 | 3 |  | 0 | 697141
50 | 0 | 0 | 1 | 226 | 92950 | СтМат | Стоимость материалов (всего) |  |  | 226 | 5 | 3 |  | 0 | 697141
50 | 0 | 0 | 1 | 227 | 0 | СтМатЗак | Стоимость материалов заказчика |  |  | 227 | 6 | 3 |  | 0 | 0
50 | 0 | 0 | 1 | 228 | 92950 | СтМатПод | Стоимость материалов подрядчика |  |  | 228 | 7 | 3 |  | 0 | 697141
50 | 0 | 0 | 1 | 216 | 0 | Оборуд | Стоимость оборудования (всего) |  |  | 216 | 8 | 3 |  | 0 | 0
50 | 0 | 0 | 1 | 223 | 0 | ОборудЗак | Стоимость оборудования заказчика |  |  | 223 | 9 | 3 |  | 0 | 0
50 | 0 | 0 | 1 | 229 | 0 | ОборудПод | Стоимость оборудования подрядчика |  |  | 229 | 10 | 3 |  | 0 | 0
50 | 0 | 0 | 1 | 203 | 21865 | ЭММ | Эксплуатация машин |  |  | 203 | 11 | 3 |  | 0 | 273314
50 | 0 | 0 | 1 | 231 | 0 | ЭММсНРиСП | Эксплуатация машин по ТСН-2001.16 |  |  | 231 | 12 | 3 |  | 0 | 0
50 | 0 | 0 | 1 | 204 | 2357 | ЗПМ | ЗП машинистов |  |  | 204 | 13 | 3 |  | 0 | 43142
50 | 0 | 0 | 1 | 205 | 4631 | ОЗП | Основная ЗП рабочих |  |  | 205 | 14 | 3 |  | 0 | 84747
50 | 0 | 0 | 1 | 232 | 0 | ОЗПсНРиСП | Основная ЗП рабочих по ТСН-2001.16 |  |  | 232 | 15 | 3 |  | 0 | 0
50 | 0 | 0 | 1 | 214 | 124440 | Строит | Строительные работы с НР и СП |  |  | 214 | 16 | 3 |  | 0 | 1179217
50 | 0 | 0 | 1 | 215 | 6290 | Монтаж | Монтажные работы с НР и СП |  |  | 215 | 17 | 3 |  | 0 | 47180
50 | 0 | 0 | 1 | 217 | 189 | Прочие | Прочие работы с НР и СП |  |  | 217 | 18 | 3 |  | 0 | 3166
50 | 0 | 0 | 1 | 230 | 0 | ПрочиеЗатр | Прочие затраты по ТСН-2001.16 |  |  | 230 | 19 | 3 |  | 0 | 0
50 | 0 | 0 | 1 | 206 | 0 | ВозврМат | Возврат материалов |  |  | 206 | 20 | 3 |  | 0 | 0
50 | 0 | 0 | 1 | 207 | 516.6348 | ТрудСтр | Трудозатраты строителей |  |  | 207 | 21 | 3 |  | -1 | 516.6348
50 | 0 | 0 | 1 | 208 | 191.251 | ТрудМаш | Трудозатраты машинистов |  |  | 208 | 22 | 3 |  | -1 | 191.251
50 | 0 | 0 | 1 | 209 | 0 | ТранспМат | Транспорт материалов |  |  | 209 | 23 | 3 |  | 0 | 0
50 | 0 | 0 | 1 | 210 | 7300 | НР | Накладные расходы |  |  | 210 | 24 | 3 |  | 0 | 113246
50 | 0 | 0 | 1 | 211 | 4173 | СмПриб | Сметная прибыль |  |  | 211 | 25 | 3 |  | 0 | 61115
50 | 0 | 0 | 1 | 224 | 130919 | Всего | Всего с НР и СП |  |  | 224 | 26 | 3 |  | 0 | 1229563
-1
75 | Базовый уровень цен | 2000 | 0 | 1 | 0 | 0 | 1 | 0 | 4 | 0 | 0 | 0 | 34678948 | 1
75 | I квартал 2018 г. | 2018 | 1 | 0 | 0 | 0 | 1 | 0 | 4 | 0 | 0 | 1 | 34678949 | 2
3 | Индексы за итогом | 12.5 | 7.5 | 12.5 | 18.3 | 18.3 | 7.5 | 18.3 | 2 | 18.3 | 12.5 | 12.5 | 7.5 | 7.5 | 18.3 | 18.3 | 12.5

## SmtRes (hidden)
24 | 34678948 | 34679011 | 31714582 | 1 | 1 | 1 | 1 | 1-100-28 |  | Рабочий среднего разряда 2.8 | 1191 | 1013 | чел.-ч. | чел.-ч. | 1 | 0 | -200730820 | 1.27 | 0 | 0 | 0 | 8.38 | 0 | 0 | 0 | 8.38 | 1 | 1 | 1 | 1 | 0 | 1 | 0 | 0 | 0 | 1.27 |  | 1 | 2 | 34679016 | 1 | 0 | 1 | 0 | 0 | 0 | 0 | 0 | 0 | 0 | 0 | 0 | 0 | 0 | 0 | 0 | 0 | 0 | 0 | 0 | 0 | 0 | 0 | 0 | 0 | 40.64 | 8.38 | 8.38 | 1 | 10.64 | 0
24 | 34678948 | 34679011 | 31709492 | 1 | 1 | 1 | 1 | 4-100-00 |  | Затраты труда машинистов | 1191 | 1013 | чел.-ч. | чел.-ч. | 1 | 0 | -1417349443 | 0.41 | 0 | 0 | 0 | 0 | 0 | 0 | 0 | 0 | 1 | 1 | 1 | 1 | 0 | 1 | 0 | 0 | 0 | 0.41 |  | 2 | 2 | 34679017 | 1 | 0 | 2 | 0 | 0 | 0 | 0 | 0 | 0 | 0 | 0 | 0 | 0 | 0 | 0 | 0 | 0 | 0 | 0 | 0 | 0 | 0 | 0 | 0 | 0 | 13.12 | 0 | 0 | 1 | 0 | 0
24 | 34678948 | 34679011 | 31527023 | 1 | 1 | 1 | 2 | 91.06.06-011 | ФСЭМ-2001, 91.06.06-011, приказ Минстроя России №1039/пр от 30.12.2016г. | Автогидроподъемники высотой подъема 12 м | 1368 | 1011 | маш.-ч | маш.-ч | 1 | 0 | -2134233284 | 0.35 | 0 | 82.22 | 10.06 | 0 | 0 | 82.22 | 10.06 | 0 | 1 | 1 | 1 | 1 | 0 | 1 | 0 | 0 | 0 | 0.35 |  | 0 | 2 | 34679018 | 1 | 0 | 3 | 0 | 0 | 0 | 0 | 0 | 0 | 0 | 0 | 0 | 0 | 0 | 0 | 0 | 0 | 0 | 0 | 0 | 0 | 0 | 0 | 0 | 0 | 11.2 | 82.22 | 82.22 | 1 | 28.78 | 3.52
24 | 34678948 | 34679011 | 31528142 | 1 | 1 | 1 | 2 | 91.14.02-001 | ФСЭМ-2001, 91.14.02-001, приказ Минстроя России №1039/пр от 30.12.2016г. | Автомобили бортовые, грузоподъемность до 5 т | 1368 | 1011 | маш.-ч | маш.-ч | 1 | 0 | 1372534845 | 0.06 | 0 | 65.71 | 11.6 | 0 | 0 | 65.71 | 11.6 | 0 | 1 | 1 | 1 | 1 | 0 | 1 | 0 | 0 | 0 | 0.06 |  | 0 | 2 | 34679019 | 1 | 0 | 4 | 0 | 0 | 0 | 0 | 0 | 0 | 0 | 0 | 0 | 0 | 0 | 0 | 0 | 0 | 0 | 0 | 0 | 0 | 0 | 0 | 0 | 0 | 1.92 | 65.71 | 65.71 | 1 | 3.94 | 0.7
25 | 34678949 | 34679011 | 31714582 | 1 | 1 | 1 | 1 | 1-100-28 |  | Рабочий среднего разряда 2.8 | 1191 | 1013 | чел.-ч. | чел.-ч. | 1 | 0 | -200730820 | 1.27 | 0 | 0 | 0 | 153.35 | 0 | 0 | 0 | 8.38 | 1 | 1 | 1 | 18.3 | 0 | 1 | 0 | 0 | 0 | 1.27 |  | 1 | 2 | 34679016 | 1 | 0 | 5 | 0 | 0 | 0 | 0 | 0 | 0 | 0 | 0 | 0 | 0 | 0 | 0 | 0 | 0 | 0 | 0 | 0 | 0 | 0 | 0 | 0 | 0 | 40.64 | 153.35 | 8.38 | 18.3 | 10.64 | 0
25 | 34678949 | 34679011 | 31709492 | 1 | 1 | 1 | 1 | 4-100-00 |  | Затраты труда машинистов | 1191 | 1013 | чел.-ч. | чел.-ч. | 1 | 0 | -1417349443 | 0.41 | 0 | 0 | 0 | 0 | 0 | 0 | 0 | 0 | 1 | 1 | 18.3 | 1 | 0 | 1 | 0 | 0 | 0 | 0.41 |  | 2 | 2 | 34679017 | 1 | 0 | 6 | 0 | 0 | 0 | 0 | 0 | 0 | 0 | 0 | 0 | 0 | 0 | 0 | 0 | 0 | 0 | 0 | 0 | 0 | 0 | 0 | 0 | 0 | 13.12 | 0 | 0 | 1 | 0 | 0
25 | 34678949 | 34679011 | 31527023 | 1 | 1 | 1 | 2 | 91.06.06-011 | ФСЭМ-2001, 91.06.06-011, приказ Минстроя России №1039/пр от 30.12.2016г. | Автогидроподъемники высотой подъема 12 м | 1368 | 1011 | маш.-ч | маш.-ч | 1 | 0 | -2134233284 | 0.35 | 0 | 1027.75 | 184.1 | 0 | 0 | 82.22 | 10.06 | 0 | 1 | 12.5 | 18.3 | 1 | 0 | 1 | 0 | 0 | 0 | 0.35 |  | 0 | 2 | 34679018 | 1 | 0 | 7 | 0 | 0 | 0 | 0 | 0 | 0 | 0 | 0 | 0 | 0 | 0 | 0 | 0 | 0 | 0 | 0 | 0 | 0 | 0 | 0 | 0 | 0 | 11.2 | 1027.75 | 82.22 | 12.5 | 28.78 | 3.52
25 | 34678949 | 34679011 | 31528142 | 1 | 1 | 1 | 2 | 91.14.02-001 | ФСЭМ-2001, 91.14.02-001, приказ Минстроя России №1039/пр от 30.12.2016г. | Автомобили бортовые, грузоподъемность до 5 т | 1368 | 1011 | маш.-ч | маш.-ч | 1 | 0 | 1372534845 | 0.06 | 0 | 821.38 | 212.28 | 0 | 0 | 65.71 | 11.6 | 0 | 1 | 12.5 | 18.3 | 1 | 0 | 1 | 0 | 0 | 0 | 0.06 |  | 0 | 2 | 34679019 | 1 | 0 | 8 | 0 | 0 | 0 | 0 | 0 | 0 | 0 | 0 | 0 | 0 | 0 | 0 | 0 | 0 | 0 | 0 | 0 | 0 | 0 | 0 | 0 | 0 | 1.92 | 821.38 | 65.71 | 12.5 | 3.94 | 0.7
26 | 34678948 | 34679020 | 31711369 | 1 | 1 | 1 | 1 | 1-100-26 |  | Рабочий среднего разряда 2.6 | 1191 | 1013 | чел.-ч. | чел.-ч. | 1 | 0 | 1430930646 | 0.15 | 0 | 0 | 0 | 8.24 | 0 | 0 | 0 | 8.24 | 1 | 1 | 1 | 1 | 0 | 1 | 0 | 0 | 0 | 0.15 |  | 1 | 2 | 34679025 | 1 | 0 | 9 | 0 | 0 | 0 | 0 | 0 | 0 | 0 | 0 | 0 | 0 | 0 | 0 | 0 | 0 | 0 | 0 | 0 | 0 | 0 | 0 | 0 | 0 | 4.8 | 8.24 | 8.24 | 1 | 1.24 | 0
26 | 34678948 | 34679020 | 31709492 | 1 | 1 | 1 | 1 | 4-100-00 |  | Затраты труда машинистов | 1191 | 1013 | чел.-ч. | чел.-ч. | 1 | 0 | -1417349443 | 0.08 | 0 | 0 | 0 | 0 | 0 | 0 | 0 | 0 | 1 | 1 | 1 | 1 | 0 | 1 | 0 | 0 | 0 | 0.08 |  | 2 | 2 | 34679026 | 1 | 0 | 10 | 0 | 0 | 0 | 0 | 0 | 0 | 0 | 0 | 0 | 0 | 0 | 0 | 0 | 0 | 0 | 0 | 0 | 0 | 0 | 0 | 0 | 0 | 2.56 | 0 | 0 | 1 | 0 | 0
26 | 34678948 | 34679020 | 31527023 | 1 | 1 | 1 | 2 | 91.06.06-011 | ФСЭМ-2001, 91.06.06-011, приказ Минстроя России №1039/пр от 30.12.2016г. | Автогидроподъемники высотой подъема 12 м | 1368 | 1011 | маш.-ч | маш.-ч | 1 | 0 | -2134233284 | 0.07 | 0 | 82.22 | 10.06 | 0 | 0 | 82.22 | 10.06 | 0 | 1 | 1 | 1 | 1 | 0 | 1 | 0 | 0 | 0 | 0.07 |  | 0 | 2 | 34679027 | 1 | 0 | 11 | 0 | 0 | 0 | 0 | 0 | 0 | 0 | 0 | 0 | 0 | 0 | 0 | 0 | 0 | 0 | 0 | 0 | 0 | 0 | 0 | 0 | 0 | 2.24 | 82.22 | 82.22 | 1 | 5.76 | 0.7
26 | 34678948 | 34679020 | 31528142 | 1 | 1 | 1 | 2 | 91.14.02-001 | ФСЭМ-2001, 91.14.02-001, приказ Минстроя России №1039/пр от 30.12.2016г. | Автомобили бортовые, грузоподъемность до 5 т | 1368 | 1011 | маш.-ч | маш.-ч | 1 | 0 | 1372534845 | 0.01 | 0 | 65.71 | 11.6 | 0 | 0 | 65.71 | 11.6 | 0 | 1 | 1 | 1 | 1 | 0 | 1 | 0 | 0 | 0 | 0.01 |  | 0 | 2 | 34679028 | 1 | 0 | 12 | 0 | 0 | 0 | 0 | 0 | 0 | 0 | 0 | 0 | 0 | 0 | 0 | 0 | 0 | 0 | 0 | 0 | 0 | 0 | 0 | 0 | 0 | 0.32 | 65.71 | 65.71 | 1 | 0.66 | 0.12
27 | 34678949 | 34679020 | 31711369 | 1 | 1 | 1 | 1 | 1-100-26 |  | Рабочий среднего разряда 2.6 | 1191 | 1013 | чел.-ч. | чел.-ч. | 1 | 0 | 1430930646 | 0.15 | 0 | 0 | 0 | 150.79 | 0 | 0 | 0 | 8.24 | 1 | 1 | 1 | 18.3 | 0 | 1 | 0 | 0 | 0 | 0.15 |  | 1 | 2 | 34679025 | 1 | 0 | 13 | 0 | 0 | 0 | 0 | 0 | 0 | 0 | 0 | 0 | 0 | 0 | 0 | 0 | 0 | 0 | 0 | 0 | 0 | 0 | 0 | 0 | 0 | 4.8 | 150.79 | 8.24 | 18.3 | 1.24 | 0
27 | 34678949 | 34679020 | 31709492 | 1 | 1 | 1 | 1 | 4-100-00 |  | Затраты труда машинистов | 1191 | 1013 | чел.-ч. | чел.-ч. | 1 | 0 | -1417349443 | 0.08 | 0 | 0 | 0 | 0 | 0 | 0 | 0 | 0 | 1 | 1 | 18.3 | 1 | 0 | 1 | 0 | 0 | 0 | 0.08 |  | 2 | 2 | 34679026 | 1 | 0 | 14 | 0 | 0 | 0 | 0 | 0 | 0 | 0 | 0 | 0 | 0 | 0 | 0 | 0 | 0 | 0 | 0 | 0 | 0 | 0 | 0 | 0 | 0 | 2.56 | 0 | 0 | 1 | 0 | 0
27 | 34678949 | 34679020 | 31527023 | 1 | 1 | 1 | 2 | 91.06.06-011 | ФСЭМ-2001, 91.06.06-011, приказ Минстроя России №1039/пр от 30.12.2016г. | Автогидроподъемники высотой подъема 12 м | 1368 | 1011 | маш.-ч | маш.-ч | 1 | 0 | -2134233284 | 0.07 | 0 | 1027.75 | 184.1 | 0 | 0 | 82.22 | 10.06 | 0 | 1 | 12.5 | 18.3 | 1 | 0 | 1 | 0 | 0 | 0 | 0.07 |  | 0 | 2 | 34679027 | 1 | 0 | 15 | 0 | 0 | 0 | 0 | 0 | 0 | 0 | 0 | 0 | 0 | 0 | 0 | 0 | 0 | 0 | 0 | 0 | 0 | 0 | 0 | 0 | 0 | 2.24 | 1027.75 | 82.22 | 12.5 | 5.76 | 0.7
27 | 34678949 | 34679020 | 31528142 | 1 | 1 | 1 | 2 | 91.14.02-001 | ФСЭМ-2001, 91.14.02-001, приказ Минстроя России №1039/пр от 30.12.2016г. | Автомобили бортовые, грузоподъемность до 5 т | 1368 | 1011 | маш.-ч | маш.-ч | 1 | 0 | 1372534845 | 0.01 | 0 | 821.38 | 212.28 | 0 | 0 | 65.71 | 11.6 | 0 | 1 | 12.5 | 18.3 | 1 | 0 | 1 | 0 | 0 | 0 | 0.01 |  | 0 | 2 | 34679028 | 1 | 0 | 16 | 0 | 0 | 0 | 0 | 0 | 0 | 0 | 0 | 0 | 0 | 0 | 0 | 0 | 0 | 0 | 0 | 0 | 0 | 0 | 0 | 0 | 0 | 0.32 | 821.38 | 65.71 | 12.5 | 0.66 | 0.12
28 | 34678948 | 34679029 | 31711332 | 1 | 1 | 1 | 1 | 1-100-25 |  | Рабочий среднего разряда 2.5 | 1191 | 1013 | чел.-ч. | чел.-ч. | 1 | 0 | -509590494 | 0.66 | 0 | 0 | 0 | 8.17 | 0 | 0 | 0 | 8.17 | 1 | 1 | 1 | 1 | 0 | 1 | 0 | 0 | 0 | 0.66 |  | 1 | 2 | 34679033 | 1 | 0 | 17 | 0 | 0 | 0 | 0 | 0 | 0 | 0 | 0 | 0 | 0 | 0 | 0 | 0 | 0 | 0 | 0 | 0 | 0 | 0 | 0 | 0 | 0 | 23.1 | 8.17 | 8.17 | 1 | 5.39 | 0
28 | 34678948 | 34679029 | 31709492 | 1 | 1 | 1 | 1 | 4-100-00 |  | Затраты труда машинистов | 1191 | 1013 | чел.-ч. | чел.-ч. | 1 | 0 | -1417349443 | 0.03 | 0 | 0 | 0 | 0 | 0 | 0 | 0 | 0 | 1 | 1 | 1 | 1 | 0 | 1 | 0 | 0 | 0 | 0.03 |  | 2 | 2 | 34679034 | 1 | 0 | 18 | 0 | 0 | 0 | 0 | 0 | 0 | 0 | 0 | 0 | 0 | 0 | 0 | 0 | 0 | 0 | 0 | 0 | 0 | 0 | 0 | 0 | 0 | 1.05 | 0 | 0 | 1 | 0 | 0
28 | 34678948 | 34679029 | 31528142 | 1 | 1 | 1 | 2 | 91.14.02-001 | ФСЭМ-2001, 91.14.02-001, приказ Минстроя России №1039/пр от 30.12.2016г. | Автомобили бортовые, грузоподъемность до 5 т | 1368 | 1011 | маш.-ч | маш.-ч | 1 | 0 | 1372534845 | 0.03 | 0 | 65.71 | 11.6 | 0 | 0 | 65.71 | 11.6 | 0 | 1 | 1 | 1 | 1 | 0 | 1 | 0 | 0 | 0 | 0.03 |  | 0 | 2 | 34679035 | 1 | 0 | 19 | 0 | 0 | 0 | 0 | 0 | 0 | 0 | 0 | 0 | 0 | 0 | 0 | 0 | 0 | 0 | 0 | 0 | 0 | 0 | 0 | 0 | 0 | 1.05 | 65.71 | 65.71 | 1 | 1.97 | 0.35
29 | 34678949 | 34679029 | 31711332 | 1 | 1 | 1 | 1 | 1-100-25 |  | Рабочий среднего разряда 2.5 | 1191 | 1013 | чел.-ч. | чел.-ч. | 1 | 0 | -509590494 | 0.66 | 0 | 0 | 0 | 149.51 | 0 | 0 | 0 | 8.17 | 1 | 1 | 1 | 18.3 | 0 | 1 | 0 | 0 | 0 | 0.66 |  | 1 | 2 | 34679033 | 1 | 0 | 20 | 0 | 0 | 0 | 0 | 0 | 0 | 0 | 0 | 0 | 0 | 0 | 0 | 0 | 0 | 0 | 0 | 0 | 0 | 0 | 0 | 0 | 0 | 23.1 | 149.51 | 8.17 | 18.3 | 5.39 | 0
29 | 34678949 | 34679029 | 31709492 | 1 | 1 | 1 | 1 | 4-100-00 |  | Затраты труда машинистов | 1191 | 1013 | чел.-ч. | чел.-ч. | 1 | 0 | -1417349443 | 0.03 | 0 | 0 | 0 | 0 | 0 | 0 | 0 | 0 | 1 | 1 | 18.3 | 1 | 0 | 1 | 0 | 0 | 0 | 0.03 |  | 2 | 2 | 34679034 | 1 | 0 | 21 | 0 | 0 | 0 | 0 | 0 | 0 | 0 | 0 | 0 | 0 | 0 | 0 | 0 | 0 | 0 | 0 | 0 | 0 | 0 | 0 | 0 | 0 | 1.05 | 0 | 0 | 1 | 0 | 0
29 | 34678949 | 34679029 | 31528142 | 1 | 1 | 1 | 2 | 91.14.02-001 | ФСЭМ-2001, 91.14.02-001, приказ Минстроя России №1039/пр от 30.12.2016г. | Автомобили бортовые, грузоподъемность до 5 т | 1368 | 1011 | маш.-ч | маш.-ч | 1 | 0 | 1372534845 | 0.03 | 0 | 821.38 | 212.28 | 0 | 0 | 65.71 | 11.6 | 0 | 1 | 12.5 | 18.3 | 1 | 0 | 1 | 0 | 0 | 0 | 0.03 |  | 0 | 2 | 34679035 | 1 | 0 | 22 | 0 | 0 | 0 | 0 | 0 | 0 | 0 | 0 | 0 | 0 | 0 | 0 | 0 | 0 | 0 | 0 | 0 | 0 | 0 | 0 | 0 | 0 | 1.05 | 821.38 | 65.71 | 12.5 | 1.97 | 0.35
30 | 34678948 | 34679036 | 31711332 | 1 | 1 | 1 | 1 | 1-100-25 |  | Рабочий среднего разряда 2.5 | 1191 | 1013 | чел.-ч. | чел.-ч. | 1 | 0 | -509590494 | 1.03 | 0 | 0 | 0 | 8.17 | 0 | 0 | 0 | 8.17 | 1 | 1 | 1 | 1 | 0 | 1 | 0 | 0 | 0 | 1.03 |  | 1 | 2 | 34679040 | 1 | 0 | 23 | 0 | 0 | 0 | 0 | 0 | 0 | 0 | 0 | 0 | 0 | 0 | 0 | 0 | 0 | 0 | 0 | 0 | 0 | 0 | 0 | 0 | 0 | 11.33 | 8.17 | 8.17 | 1 | 8.42 | 0
30 | 34678948 | 34679036 | 31709492 | 1 | 1 | 1 | 1 | 4-100-00 |  | Затраты труда машинистов | 1191 | 1013 | чел.-ч. | чел.-ч. | 1 | 0 | -1417349443 | 0.05 | 0 | 0 | 0 | 0 | 0 | 0 | 0 | 0 | 1 | 1 | 1 | 1 | 0 | 1 | 0 | 0 | 0 | 0.05 |  | 2 | 2 | 34679041 | 1 | 0 | 24 | 0 | 0 | 0 | 0 | 0 | 0 | 0 | 0 | 0 | 0 | 0 | 0 | 0 | 0 | 0 | 0 | 0 | 0 | 0 | 0 | 0 | 0 | 0.55 | 0 | 0 | 1 | 0 | 0
30 | 34678948 | 34679036 | 31528142 | 1 | 1 | 1 | 2 | 91.14.02-001 | ФСЭМ-2001, 91.14.02-001, приказ Минстроя России №1039/пр от 30.12.2016г. | Автомобили бортовые, грузоподъемность до 5 т | 1368 | 1011 | маш.-ч | маш.-ч | 1 | 0 | 1372534845 | 0.05 | 0 | 65.71 | 11.6 | 0 | 0 | 65.71 | 11.6 | 0 | 1 | 1 | 1 | 1 | 0 | 1 | 0 | 0 | 0 | 0.05 |  | 0 | 2 | 34679042 | 1 | 0 | 25 | 0 | 0 | 0 | 0 | 0 | 0 | 0 | 0 | 0 | 0 | 0 | 0 | 0 | 0 | 0 | 0 | 0 | 0 | 0 | 0 | 0 | 0 | 0.55 | 65.71 | 65.71 | 1 | 3.29 | 0.58
31 | 34678949 | 34679036 | 31711332 | 1 | 1 | 1 | 1 | 1-100-25 |  | Рабочий среднего разряда 2.5 | 1191 | 1013 | чел.-ч. | чел.-ч. | 1 | 0 | -509590494 | 1.03 | 0 | 0 | 0 | 149.51 | 0 | 0 | 0 | 8.17 | 1 | 1 | 1 | 18.3 | 0 | 1 | 0 | 0 | 0 | 1.03 |  | 1 | 2 | 34679040 | 1 | 0 | 26 | 0 | 0 | 0 | 0 | 0 | 0 | 0 | 0 | 0 | 0 | 0 | 0 | 0 | 0 | 0 | 0 | 0 | 0 | 0 | 0 | 0 | 0 | 11.33 | 149.51 | 8.17 | 18.3 | 8.42 | 0
31 | 34678949 | 34679036 | 31709492 | 1 | 1 | 1 | 1 | 4-100-00 |  | Затраты труда машинистов | 1191 | 1013 | чел.-ч. | чел.-ч. | 1 | 0 | -1417349443 | 0.05 | 0 | 0 | 0 | 0 | 0 | 0 | 0 | 0 | 1 | 1 | 18.3 | 1 | 0 | 1 | 0 | 0 | 0 | 0.05 |  | 2 | 2 | 34679041 | 1 | 0 | 27 | 0 | 0 | 0 | 0 | 0 | 0 | 0 | 0 | 0 | 0 | 0 | 0 | 0 | 0 | 0 | 0 | 0 | 0 | 0 | 0 | 0 | 0 | 0.55 | 0 | 0 | 1 | 0 | 0
31 | 34678949 | 34679036 | 31528142 | 1 | 1 | 1 | 2 | 91.14.02-001 | ФСЭМ-2001, 91.14.02-001, приказ Минстроя России №1039/пр от 30.12.2016г. | Автомобили бортовые, грузоподъемность до 5 т | 1368 | 1011 | маш.-ч | маш.-ч | 1 | 0 | 1372534845 | 0.05 | 0 | 821.38 | 212.28 | 0 | 0 | 65.71 | 11.6 | 0 | 1 | 12.5 | 18.3 | 1 | 0 | 1 | 0 | 0 | 0 | 0.05 |  | 0 | 2 | 34679042 | 1 | 0 | 28 | 0 | 0 | 0 | 0 | 0 | 0 | 0 | 0 | 0 | 0 | 0 | 0 | 0 | 0 | 0 | 0 | 0 | 0 | 0 | 0 | 0 | 0 | 0.55 | 821.38 | 65.71 | 12.5 | 3.29 | 0.58
32 | 34678948 | 34679043 | 31709544 | 1 | 1 | 1 | 1 | 1-100-35 |  | Рабочий среднего разряда 3.5 | 1191 | 1013 | чел.-ч. | чел.-ч. | 1 | 0 | 145020957 | 0.81 | 0 | 0 | 0 | 9.07 | 0 | 0 | 0 | 9.07 | 1 | 1 | 1 | 1 | 0 | 1 | 0 | 0 | 0 | 0.81 |  | 1 | 2 | 34679048 | 1 | 0 | 29 | 0 | 0 | 0 | 0 | 0 | 0 | 0 | 0 | 0 | 0 | 0 | 0 | 0 | 0 | 0 | 0 | 0 | 0 | 0 | 0 | 0 | 0 | 22.68 | 9.07 | 9.07 | 1 | 7.35 | 0
32 | 34678948 | 34679043 | 31709492 | 1 | 1 | 1 | 1 | 4-100-00 |  | Затраты труда машинистов | 1191 | 1013 | чел.-ч. | чел.-ч. | 1 | 0 | -1417349443 | 0.48 | 0 | 0 | 0 | 0 | 0 | 0 | 0 | 0 | 1 | 1 | 1 | 1 | 0 | 1 | 0 | 0 | 0 | 0.48 |  | 2 | 2 | 34679049 | 1 | 0 | 30 | 0 | 0 | 0 | 0 | 0 | 0 | 0 | 0 | 0 | 0 | 0 | 0 | 0 | 0 | 0 | 0 | 0 | 0 | 0 | 0 | 0 | 0 | 13.44 | 0 | 0 | 1 | 0 | 0
32 | 34678948 | 34679043 | 31526561 | 1 | 1 | 1 | 2 | 91.04.01-031 | ФСЭМ-2001, 91.04.01-031, приказ Минстроя России №1039/пр от 30.12.2016г. | Машины бурильно-крановые на автомобиле, глубина бурения 3,5 м | 1368 | 1011 | маш.-ч | маш.-ч | 1 | 0 | -742200527 | 0.44 | 0 | 138.54 | 11.6 | 0 | 0 | 138.54 | 11.6 | 0 | 1 | 1 | 1 | 1 | 0 | 1 | 0 | 0 | 0 | 0.44 |  | 0 | 2 | 34679050 | 1 | 0 | 31 | 0 | 0 | 0 | 0 | 0 | 0 | 0 | 0 | 0 | 0 | 0 | 0 | 0 | 0 | 0 | 0 | 0 | 0 | 0 | 0 | 0 | 0 | 12.32 | 138.54 | 138.54 | 1 | 60.96 | 5.1
32 | 34678948 | 34679043 | 31528142 | 1 | 1 | 1 | 2 | 91.14.02-001 | ФСЭМ-2001, 91.14.02-001, приказ Минстроя России №1039/пр от 30.12.2016г. | Автомобили бортовые, грузоподъемность до 5 т | 1368 | 1011 | маш.-ч | маш.-ч | 1 | 0 | 1372534845 | 0.04 | 0 | 65.71 | 11.6 | 0 | 0 | 65.71 | 11.6 | 0 | 1 | 1 | 1 | 1 | 0 | 1 | 0 | 0 | 0 | 0.04 |  | 0 | 2 | 34679051 | 1 | 0 | 32 | 0 | 0 | 0 | 0 | 0 | 0 | 0 | 0 | 0 | 0 | 0 | 0 | 0 | 0 | 0 | 0 | 0 | 0 | 0 | 0 | 0 | 0 | 1.12 | 65.71 | 65.71 | 1 | 2.63 | 0.46
33 | 34678949 | 34679043 | 31709544 | 1 | 1 | 1 | 1 | 1-100-35 |  | Рабочий среднего разряда 3.5 | 1191 | 1013 | чел.-ч. | чел.-ч. | 1 | 0 | 145020957 | 0.81 | 0 | 0 | 0 | 165.98 | 0 | 0 | 0 | 9.07 | 1 | 1 | 1 | 18.3 | 0 | 1 | 0 | 0 | 0 | 0.81 |  | 1 | 2 | 34679048 | 1 | 0 | 33 | 0 | 0 | 0 | 0 | 0 | 0 | 0 | 0 | 0 | 0 | 0 | 0 | 0 | 0 | 0 | 0 | 0 | 0 | 0 | 0 | 0 | 0 | 22.68 | 165.98 | 9.07 | 18.3 | 7.35 | 0
33 | 34678949 | 34679043 | 31709492 | 1 | 1 | 1 | 1 | 4-100-00 |  | Затраты труда машинистов | 1191 | 1013 | чел.-ч. | чел.-ч. | 1 | 0 | -1417349443 | 0.48 | 0 | 0 | 0 | 0 | 0 | 0 | 0 | 0 | 1 | 1 | 18.3 | 1 | 0 | 1 | 0 | 0 | 0 | 0.48 |  | 2 | 2 | 34679049 | 1 | 0 | 34 | 0 | 0 | 0 | 0 | 0 | 0 | 0 | 0 | 0 | 0 | 0 | 0 | 0 | 0 | 0 | 0 | 0 | 0 | 0 | 0 | 0 | 0 | 13.44 | 0 | 0 | 1 | 0 | 0
33 | 34678949 | 34679043 | 31526561 | 1 | 1 | 1 | 2 | 91.04.01-031 | ФСЭМ-2001, 91.04.01-031, приказ Минстроя России №1039/пр от 30.12.2016г. | Машины бурильно-крановые на автомобиле, глубина бурения 3,5 м | 1368 | 1011 | маш.-ч | маш.-ч | 1 | 0 | -742200527 | 0.44 | 0 | 1731.75 | 212.28 | 0 | 0 | 138.54 | 11.6 | 0 | 1 | 12.5 | 18.3 | 1 | 0 | 1 | 0 | 0 | 0 | 0.44 |  | 0 | 2 | 34679050 | 1 | 0 | 35 | 0 | 0 | 0 | 0 | 0 | 0 | 0 | 0 | 0 | 0 | 0 | 0 | 0 | 0 | 0 | 0 | 0 | 0 | 0 | 0 | 0 | 0 | 12.32 | 1731.75 | 138.54 | 12.5 | 60.96 | 5.1
33 | 34678949 | 34679043 | 31528142 | 1 | 1 | 1 | 2 | 91.14.02-001 | ФСЭМ-2001, 91.14.02-001, приказ Минстроя России №1039/пр от 30.12.2016г. | Автомобили бортовые, грузоподъемность до 5 т | 1368 | 1011 | маш.-ч | маш.-ч | 1 | 0 | 1372534845 | 0.04 | 0 | 821.38 | 212.28 | 0 | 0 | 65.71 | 11.6 | 0 | 1 | 12.5 | 18.3 | 1 | 0 | 1 | 0 | 0 | 0 | 0.04 |  | 0 | 2 | 34679051 | 1 | 0 | 36 | 0 | 0 | 0 | 0 | 0 | 0 | 0 | 0 | 0 | 0 | 0 | 0 | 0 | 0 | 0 | 0 | 0 | 0 | 0 | 0 | 0 | 0 | 1.12 | 821.38 | 65.71 | 12.5 | 2.63 | 0.46
34 | 34678948 | 34679052 | 31709544 | 1 | 1 | 1 | 1 | 1-100-35 |  | Рабочий среднего разряда 3.5 | 1191 | 1013 | чел.-ч. | чел.-ч. | 1 | 0 | 145020957 | 1.75 | 0 | 0 | 0 | 9.07 | 0 | 0 | 0 | 9.07 | 1 | 1 | 1 | 1 | 0 | 1 | 0 | 0 | 0 | 1.75 |  | 1 | 2 | 34679058 | 1 | 0 | 37 | 0 | 0 | 0 | 0 | 0 | 0 | 0 | 0 | 0 | 0 | 0 | 0 | 0 | 0 | 0 | 0 | 0 | 0 | 0 | 0 | 0 | 0 | 8.75 | 9.07 | 9.07 | 1 | 15.87 | 0
34 | 34678948 | 34679052 | 31709492 | 1 | 1 | 1 | 1 | 4-100-00 |  | Затраты труда машинистов | 1191 | 1013 | чел.-ч. | чел.-ч. | 1 | 0 | -1417349443 | 1.89 | 0 | 0 | 0 | 0 | 0 | 0 | 0 | 0 | 1 | 1 | 1 | 1 | 0 | 1 | 0 | 0 | 0 | 1.89 |  | 2 | 2 | 34679059 | 1 | 0 | 38 | 0 | 0 | 0 | 0 | 0 | 0 | 0 | 0 | 0 | 0 | 0 | 0 | 0 | 0 | 0 | 0 | 0 | 0 | 0 | 0 | 0 | 0 | 9.45 | 0 | 0 | 1 | 0 | 0
34 | 34678948 | 34679052 | 31526561 | 1 | 1 | 1 | 2 | 91.04.01-031 | ФСЭМ-2001, 91.04.01-031, приказ Минстроя России №1039/пр от 30.12.2016г. | Машины бурильно-крановые на автомобиле, глубина бурения 3,5 м | 1368 | 1011 | маш.-ч | маш.-ч | 1 | 0 | -742200527 | 0.96 | 0 | 138.54 | 11.6 | 0 | 0 | 138.54 | 11.6 | 0 | 1 | 1 | 1 | 1 | 0 | 1 | 0 | 0 | 0 | 0.96 |  | 0 | 2 | 34679060 | 1 | 0 | 39 | 0 | 0 | 0 | 0 | 0 | 0 | 0 | 0 | 0 | 0 | 0 | 0 | 0 | 0 | 0 | 0 | 0 | 0 | 0 | 0 | 0 | 0 | 4.8 | 138.54 | 138.54 | 1 | 133 | 11.14
34 | 34678948 | 34679052 | 31527023 | 1 | 1 | 1 | 2 | 91.06.06-011 | ФСЭМ-2001, 91.06.06-011, приказ Минстроя России №1039/пр от 30.12.2016г. | Автогидроподъемники высотой подъема 12 м | 1368 | 1011 | маш.-ч | маш.-ч | 1 | 0 | -2134233284 | 0.84 | 0 | 82.22 | 10.06 | 0 | 0 | 82.22 | 10.06 | 0 | 1 | 1 | 1 | 1 | 0 | 1 | 0 | 0 | 0 | 0.84 |  | 0 | 2 | 34679061 | 1 | 0 | 40 | 0 | 0 | 0 | 0 | 0 | 0 | 0 | 0 | 0 | 0 | 0 | 0 | 0 | 0 | 0 | 0 | 0 | 0 | 0 | 0 | 0 | 0 | 4.2 | 82.22 | 82.22 | 1 | 69.06 | 8.45
34 | 34678948 | 34679052 | 31528142 | 1 | 1 | 1 | 2 | 91.14.02-001 | ФСЭМ-2001, 91.14.02-001, приказ Минстроя России №1039/пр от 30.12.2016г. | Автомобили бортовые, грузоподъемность до 5 т | 1368 | 1011 | маш.-ч | маш.-ч | 1 | 0 | 1372534845 | 0.09 | 0 | 65.71 | 11.6 | 0 | 0 | 65.71 | 11.6 | 0 | 1 | 1 | 1 | 1 | 0 | 1 | 0 | 0 | 0 | 0.09 |  | 0 | 2 | 34679062 | 1 | 0 | 41 | 0 | 0 | 0 | 0 | 0 | 0 | 0 | 0 | 0 | 0 | 0 | 0 | 0 | 0 | 0 | 0 | 0 | 0 | 0 | 0 | 0 | 0 | 0.45 | 65.71 | 65.71 | 1 | 5.91 | 1.04
35 | 34678949 | 34679052 | 31709544 | 1 | 1 | 1 | 1 | 1-100-35 |  | Рабочий среднего разряда 3.5 | 1191 | 1013 | чел.-ч. | чел.-ч. | 1 | 0 | 145020957 | 1.75 | 0 | 0 | 0 | 165.98 | 0 | 0 | 0 | 9.07 | 1 | 1 | 1 | 18.3 | 0 | 1 | 0 | 0 | 0 | 1.75 |  | 1 | 2 | 34679058 | 1 | 0 | 42 | 0 | 0 | 0 | 0 | 0 | 0 | 0 | 0 | 0 | 0 | 0 | 0 | 0 | 0 | 0 | 0 | 0 | 0 | 0 | 0 | 0 | 0 | 8.75 | 165.98 | 9.07 | 18.3 | 15.87 | 0
35 | 34678949 | 34679052 | 31709492 | 1 | 1 | 1 | 1 | 4-100-00 |  | Затраты труда машинистов | 1191 | 1013 | чел.-ч. | чел.-ч. | 1 | 0 | -1417349443 | 1.89 | 0 | 0 | 0 | 0 | 0 | 0 | 0 | 0 | 1 | 1 | 18.3 | 1 | 0 | 1 | 0 | 0 | 0 | 1.89 |  | 2 | 2 | 34679059 | 1 | 0 | 43 | 0 | 0 | 0 | 0 | 0 | 0 | 0 | 0 | 0 | 0 | 0 | 0 | 0 | 0 | 0 | 0 | 0 | 0 | 0 | 0 | 0 | 0 | 9.45 | 0 | 0 | 1 | 0 | 0
35 | 34678949 | 34679052 | 31526561 | 1 | 1 | 1 | 2 | 91.04.01-031 | ФСЭМ-2001, 91.04.01-031, приказ Минстроя России №1039/пр от 30.12.2016г. | Машины бурильно-крановые на автомобиле, глубина бурения 3,5 м | 1368 | 1011 | маш.-ч | маш.-ч | 1 | 0 | -742200527 | 0.96 | 0 | 1731.75 | 212.28 | 0 | 0 | 138.54 | 11.6 | 0 | 1 | 12.5 | 18.3 | 1 | 0 | 1 | 0 | 0 | 0 | 0.96 |  | 0 | 2 | 34679060 | 1 | 0 | 44 | 0 | 0 | 0 | 0 | 0 | 0 | 0 | 0 | 0 | 0 | 0 | 0 | 0 | 0 | 0 | 0 | 0 | 0 | 0 | 0 | 0 | 0 | 4.8 | 1731.75 | 138.54 | 12.5 | 133 | 11.14
35 | 34678949 | 34679052 | 31527023 | 1 | 1 | 1 | 2 | 91.06.06-011 | ФСЭМ-2001, 91.06.06-011, приказ Минстроя России №1039/пр от 30.12.2016г. | Автогидроподъемники высотой подъема 12 м | 1368 | 1011 | маш.-ч | маш.-ч | 1 | 0 | -2134233284 | 0.84 | 0 | 1027.75 | 184.1 | 0 | 0 | 82.22 | 10.06 | 0 | 1 | 12.5 | 18.3 | 1 | 0 | 1 | 0 | 0 | 0 | 0.84 |  | 0 | 2 | 34679061 | 1 | 0 | 45 | 0 | 0 | 0 | 0 | 0 | 0 | 0 | 0 | 0 | 0 | 0 | 0 | 0 | 0 | 0 | 0 | 0 | 0 | 0 | 0 | 0 | 0 | 4.2 | 1027.75 | 82.22 | 12.5 | 69.06 | 8.45
35 | 34678949 | 34679052 | 31528142 | 1 | 1 | 1 | 2 | 91.14.02-001 | ФСЭМ-2001, 91.14.02-001, приказ Минстроя России №1039/пр от 30.12.2016г. | Автомобили бортовые, грузоподъемность до 5 т | 1368 | 1011 | маш.-ч | маш.-ч | 1 | 0 | 1372534845 | 0.09 | 0 | 821.38 | 212.28 | 0 | 0 | 65.71 | 11.6 | 0 | 1 | 12.5 | 18.3 | 1 | 0 | 1 | 0 | 0 | 0 | 0.09 |  | 0 | 2 | 34679062 | 1 | 0 | 46 | 0 | 0 | 0 | 0 | 0 | 0 | 0 | 0 | 0 | 0 | 0 | 0 | 0 | 0 | 0 | 0 | 0 | 0 | 0 | 0 | 0 | 0 | 0.45 | 821.38 | 65.71 | 12.5 | 5.91 | 1.04
36 | 34678948 | 34679063 | 31711332 | 1 | 1 | 1 | 1 | 1-100-25 |  | Рабочий среднего разряда 2.5 | 1191 | 1013 | чел.-ч. | чел.-ч. | 1 | 0 | -509590494 | 0.44 | 0 | 0 | 0 | 8.17 | 0 | 0 | 0 | 8.17 | 1 | 1 | 1 | 1 | 0 | 1 | 0 | 0 | 0 | 0.44 |  | 1 | 2 | 34679069 | 1 | 0 | 47 | 0 | 0 | 0 | 0 | 0 | 0 | 0 | 0 | 0 | 0 | 0 | 0 | 0 | 0 | 0 | 0 | 0 | 0 | 0 | 0 | 0 | 0 | 14.52 | 8.17 | 8.17 | 1 | 3.59 | 0
36 | 34678948 | 34679063 | 31709492 | 1 | 1 | 1 | 1 | 4-100-00 |  | Затраты труда машинистов | 1191 | 1013 | чел.-ч. | чел.-ч. | 1 | 0 | -1417349443 | 0.48 | 0 | 0 | 0 | 0 | 0 | 0 | 0 | 0 | 1 | 1 | 1 | 1 | 0 | 1 | 0 | 0 | 0 | 0.48 |  | 2 | 2 | 34679070 | 1 | 0 | 48 | 0 | 0 | 0 | 0 | 0 | 0 | 0 | 0 | 0 | 0 | 0 | 0 | 0 | 0 | 0 | 0 | 0 | 0 | 0 | 0 | 0 | 0 | 15.84 | 0 | 0 | 1 | 0 | 0
36 | 34678948 | 34679063 | 31526753 | 1 | 1 | 1 | 2 | 91.05.05-014 | ФСЭМ-2001, 91.05.05-014, приказ Минстроя России №1039/пр от 30.12.2016г. | Краны на автомобильном ходу, грузоподъемность 10 т | 1368 | 1011 | маш.-ч | маш.-ч | 1 | 0 | -1718674368 | 0.24 | 0 | 111.99 | 13.5 | 0 | 0 | 111.99 | 13.5 | 0 | 1 | 1 | 1 | 1 | 0 | 1 | 0 | 0 | 0 | 0.24 |  | 0 | 2 | 34679071 | 1 | 0 | 49 | 0 | 0 | 0 | 0 | 0 | 0 | 0 | 0 | 0 | 0 | 0 | 0 | 0 | 0 | 0 | 0 | 0 | 0 | 0 | 0 | 0 | 0 | 7.92 | 111.99 | 111.99 | 1 | 26.88 | 3.24
36 | 34678948 | 34679063 | 31528206 | 1 | 1 | 1 | 2 | 91.15.01-001 | ФСЭМ-2001, 91.15.01-001, приказ Минстроя России №1039/пр от 30.12.2016г. | Прицепы тракторные 2 т | 1368 | 1011 | маш.-ч | маш.-ч | 1 | 0 | -1566678675 | 0.24 | 0 | 4.01 | 0 | 0 | 0 | 4.01 | 0 | 0 | 1 | 1 | 1 | 1 | 0 | 1 | 0 | 0 | 0 | 0.24 |  | 0 | 2 | 34679072 | 1 | 0 | 50 | 0 | 0 | 0 | 0 | 0 | 0 | 0 | 0 | 0 | 0 | 0 | 0 | 0 | 0 | 0 | 0 | 0 | 0 | 0 | 0 | 0 | 0 | 7.92 | 4.01 | 4.01 | 1 | 0.96 | 0
36 | 34678948 | 34679063 | 31528255 | 1 | 1 | 1 | 2 | 91.15.03-014 | ФСЭМ-2001, 91.15.03-014, приказ Минстроя России №1039/пр от 30.12.2016г. | Тракторы на пневмоколесном ходу, мощность 59 кВт (80 л.с.) | 1368 | 1011 | маш.-ч | маш.-ч | 1 | 0 | -1801140340 | 0.24 | 0 | 74.61 | 13.5 | 0 | 0 | 74.61 | 13.5 | 0 | 1 | 1 | 1 | 1 | 0 | 1 | 0 | 0 | 0 | 0.24 |  | 0 | 2 | 34679073 | 1 | 0 | 51 | 0 | 0 | 0 | 0 | 0 | 0 | 0 | 0 | 0 | 0 | 0 | 0 | 0 | 0 | 0 | 0 | 0 | 0 | 0 | 0 | 0 | 0 | 7.92 | 74.61 | 74.61 | 1 | 17.91 | 3.24
37 | 34678949 | 34679063 | 31711332 | 1 | 1 | 1 | 1 | 1-100-25 |  | Рабочий среднего разряда 2.5 | 1191 | 1013 | чел.-ч. | чел.-ч. | 1 | 0 | -509590494 | 0.44 | 0 | 0 | 0 | 149.51 | 0 | 0 | 0 | 8.17 | 1 | 1 | 1 | 18.3 | 0 | 1 | 0 | 0 | 0 | 0.44 |  | 1 | 2 | 34679069 | 1 | 0 | 52 | 0 | 0 | 0 | 0 | 0 | 0 | 0 | 0 | 0 | 0 | 0 | 0 | 0 | 0 | 0 | 0 | 0 | 0 | 0 | 0 | 0 | 0 | 14.52 | 149.51 | 8.17 | 18.3 | 3.59 | 0
37 | 34678949 | 34679063 | 31709492 | 1 | 1 | 1 | 1 | 4-100-00 |  | Затраты труда машинистов | 1191 | 1013 | чел.-ч. | чел.-ч. | 1 | 0 | -1417349443 | 0.48 | 0 | 0 | 0 | 0 | 0 | 0 | 0 | 0 | 1 | 1 | 18.3 | 1 | 0 | 1 | 0 | 0 | 0 | 0.48 |  | 2 | 2 | 34679070 | 1 | 0 | 53 | 0 | 0 | 0 | 0 | 0 | 0 | 0 | 0 | 0 | 0 | 0 | 0 | 0 | 0 | 0 | 0 | 0 | 0 | 0 | 0 | 0 | 0 | 15.84 | 0 | 0 | 1 | 0 | 0
37 | 34678949 | 34679063 | 31526753 | 1 | 1 | 1 | 2 | 91.05.05-014 | ФСЭМ-2001, 91.05.05-014, приказ Минстроя России №1039/пр от 30.12.2016г. | Краны на автомобильном ходу, грузоподъемность 10 т | 1368 | 1011 | маш.-ч | маш.-ч | 1 | 0 | -1718674368 | 0.24 | 0 | 1399.88 | 247.05 | 0 | 0 | 111.99 | 13.5 | 0 | 1 | 12.5 | 18.3 | 1 | 0 | 1 | 0 | 0 | 0 | 0.24 |  | 0 | 2 | 34679071 | 1 | 0 | 54 | 0 | 0 | 0 | 0 | 0 | 0 | 0 | 0 | 0 | 0 | 0 | 0 | 0 | 0 | 0 | 0 | 0 | 0 | 0 | 0 | 0 | 0 | 7.92 | 1399.88 | 111.99 | 12.5 | 26.88 | 3.24
37 | 34678949 | 34679063 | 31528206 | 1 | 1 | 1 | 2 | 91.15.01-001 | ФСЭМ-2001, 91.15.01-001, приказ Минстроя России №1039/пр от 30.12.2016г. | Прицепы тракторные 2 т | 1368 | 1011 | маш.-ч | маш.-ч | 1 | 0 | -1566678675 | 0.24 | 0 | 50.13 | 0 | 0 | 0 | 4.01 | 0 | 0 | 1 | 12.5 | 18.3 | 1 | 0 | 1 | 0 | 0 | 0 | 0.24 |  | 0 | 2 | 34679072 | 1 | 0 | 55 | 0 | 0 | 0 | 0 | 0 | 0 | 0 | 0 | 0 | 0 | 0 | 0 | 0 | 0 | 0 | 0 | 0 | 0 | 0 | 0 | 0 | 0 | 7.92 | 50.13 | 4.01 | 12.5 | 0.96 | 0
37 | 34678949 | 34679063 | 31528255 | 1 | 1 | 1 | 2 | 91.15.03-014 | ФСЭМ-2001, 91.15.03-014, приказ Минстроя России №1039/пр от 30.12.2016г. | Тракторы на пневмоколесном ходу, мощность 59 кВт (80 л.с.) | 1368 | 1011 | маш.-ч | маш.-ч | 1 | 0 | -1801140340 | 0.24 | 0 | 932.63 | 247.05 | 0 | 0 | 74.61 | 13.5 | 0 | 1 | 12.5 | 18.3 | 1 | 0 | 1 | 0 | 0 | 0 | 0.24 |  | 0 | 2 | 34679073 | 1 | 0 | 56 | 0 | 0 | 0 | 0 | 0 | 0 | 0 | 0 | 0 | 0 | 0 | 0 | 0 | 0 | 0 | 0 | 0 | 0 | 0 | 0 | 0 | 0 | 7.92 | 932.63 | 74.61 | 12.5 | 17.91 | 3.24
38 | 34678948 | 34679074 | 31709594 | 1 | 1 | 1 | 1 | 1-100-33 |  | Рабочий среднего разряда 3.3 | 1191 | 1013 | чел.-ч. | чел.-ч. | 1 | 0 | -719309759 | 4.56 | 0 | 0 | 0 | 8.86 | 0 | 0 | 0 | 8.86 | 1 | 1 | 1 | 1 | 0 | 1 | 1 | 0 | 0 | 3.8 | )*1,2 | 1 | 2 | 34679093 | 1 | 0 | 57 | 0 | 0 | 0 | 0 | 0 | 0 | 0 | 0 | 0 | 0 | 0 | 0 | 0 | 0 | 0 | 0 | 0 | 0 | 0 | 0 | 0 | 0 | 104.88 | 8.86 | 8.86 | 1 | 40.4 | 0
38 | 34678948 | 34679074 | 31709492 | 1 | 1 | 1 | 1 | 4-100-00 |  | Затраты труда машинистов | 1191 | 1013 | чел.-ч. | чел.-ч. | 1 | 0 | -1417349443 | 0.97 | 0 | 0 | 0 | 0 | 0 | 0 | 0 | 0 | 1 | 1 | 1 | 1 | 0 | 1 | 0 | 0 | 0 | 0.97 |  | 2 | 2 | 34679094 | 1 | 2048 | 58 | 2 | 0 | 0 | 0 | 0 | 0 | -0.194 | 1 | 0 | 0 | 0 | 0 | 0 | 0 | 0 | 0 | 0 | 0 | 0 | 0 | 0 | 0 | 22.31 | 0 | 0 | 1 | 0 | 0
38 | 34678948 | 34679074 | 31526561 | 1 | 1 | 1 | 2 | 91.04.01-031 | ФСЭМ-2001, 91.04.01-031, приказ Минстроя России №1039/пр от 30.12.2016г. | Машины бурильно-крановые на автомобиле, глубина бурения 3,5 м | 1368 | 1011 | маш.-ч | маш.-ч | 1 | 0 | -742200527 | 0.936 | 0 | 138.54 | 11.6 | 0 | 0 | 138.54 | 11.6 | 0 | 1 | 1 | 1 | 1 | 0 | 1 | 1 | 0 | 0 | 0.78 | )*1,2 | 0 | 2 | 34679095 | 1 | 0 | 59 | 0 | 0 | 0 | 0 | 0 | 0 | 0 | 0 | 0 | 0 | 0 | 0 | 0 | 0 | 0 | 0 | 0 | 0 | 0 | 0 | 0 | 0 | 21.528 | 138.54 | 138.54 | 1 | 129.67 | 10.86
38 | 34678948 | 34679074 | 31528142 | 1 | 1 | 1 | 2 | 91.14.02-001 | ФСЭМ-2001, 91.14.02-001, приказ Минстроя России №1039/пр от 30.12.2016г. | Автомобили бортовые, грузоподъемность до 5 т | 1368 | 1011 | маш.-ч | маш.-ч | 1 | 0 | 1372534845 | 0.228 | 0 | 65.71 | 11.6 | 0 | 0 | 65.71 | 11.6 | 0 | 1 | 1 | 1 | 1 | 0 | 1 | 1 | 0 | 0 | 0.19 | )*1,2 | 0 | 2 | 34679096 | 1 | 0 | 60 | 0 | 0 | 0 | 0 | 0 | 0 | 0 | 0 | 0 | 0 | 0 | 0 | 0 | 0 | 0 | 0 | 0 | 0 | 0 | 0 | 0 | 0 | 5.244 | 65.71 | 65.71 | 1 | 14.98 | 2.64
38 | 34678948 | 34679074 | 31444692 | 1 | 1 | 1 | 3 | 01.3.01.06-0038 | ФССЦ-2001, 01.3.01.06-0038, приказ Минстроя России №1039/пр от 30.12.2016г. | Смазка ЗЭС | 1346 | 1009 | кг | кг | 1 | 0 | 1423245386 | 0 | 14.4 | 0 | 0 | 0 | 14.4 | 0 | 0 | 0 | 1 | 1 | 1 | 1 | 0 | 0 | 0 | 0 | 0 | 0 |  | 0 | 2 | 34679097 | 1 | 6144 | 61 | 3 | 0 | 0 | 0 | 0 | 0 | 0 | 0 | 0 | 0 | 0 | 0 | 0 | 0 | 0 | 0 | 0 | 0 | 0 | 0 | 0 | 0 | 0 | 14.4 | 14.4 | 1 | 0 | 0
38 | 34678948 | 34679074 | 31444700 | 1 | 1 | 1 | 3 | 01.3.01.06-0046 | ФССЦ-2001, 01.3.01.06-0046, приказ Минстроя России №1039/пр от 30.12.2016г. | Смазка солидол жировой марки «Ж» | 1348 | 1009 | т | т | 1000 | 0 | -2077577506 | 0 | 9661.5 | 0 | 0 | 0 | 9661.5 | 0 | 0 | 0 | 1 | 1 | 1 | 1 | 0 | 0 | 0 | 0 | 0 | 0 |  | 0 | 2 | 34679098 | 1 | 6144 | 62 | 3 | 0 | 0 | 0 | 0 | 0 | 0 | 0 | 0 | 0 | 0 | 0 | 0 | 0 | 0 | 0 | 0 | 0 | 0 | 0 | 0 | 0 | 0 | 9661.5 | 9661.5 | 1 | 0 | 0
38 | 34678948 | 34679074 | 31449050 | 1 | 1 | 1 | 3 | 01.7.15.03-0041 | ФССЦ-2001, 01.7.15.03-0041, приказ Минстроя России №1039/пр от 30.12.2016г. | Болты с гайками и шайбами строительные | 1348 | 1009 | т | т | 1000 | 0 | -437906794 | 0 | 9040.01 | 0 | 0 | 0 | 9040.01 | 0 | 0 | 0 | 1 | 1 | 1 | 1 | 1 | 0 | 0 | 0 | 0 | 0 |  | 0 | 2 | 34679099 | 1 | 0 | 63 | 0 | 0 | 0 | 0 | 0 | 0 | 0 | 0 | 0 | 0 | 0 | 0 | 0 | 0 | 0 | 0 | 0 | 0 | 0 | 0 | 0 | 0 | 0 | 9040.01 | 9040.01 | 1 | 0 | 0
38 | 34678948 | 34679074 | 31450127 | 1 | 1 | 1 | 3 | 01.7.20.08-0051 | ФССЦ-2001, 01.7.20.08-0051, приказ Минстроя России №1039/пр от 30.12.2016г. | Ветошь | 1346 | 1009 | кг | кг | 1 | 0 | 813963326 | 0 | 1.82 | 0 | 0 | 0 | 1.82 | 0 | 0 | 0 | 1 | 1 | 1 | 1 | 0 | 0 | 0 | 0 | 0 | 0 |  | 0 | 2 | 34679100 | 1 | 6144 | 64 | 3 | 0 | 0 | 0 | 0 | 0 | 0 | 0 | 0 | 0 | 0 | 0 | 0 | 0 | 0 | 0 | 0 | 0 | 0 | 0 | 0 | 0 | 0 | 1.82 | 1.82 | 1 | 0 | 0
38 | 34678948 | 34679074 | 31453451 | 1 | 1 | 1 | 3 | 05.1.02.07-0021 | ФССЦ-2001, 05.1.02.07-0021, приказ Минстроя России №1039/пр от 30.12.2016г. | Опора ж/б СВ 110 | 1354 | 1010 | шт. | шт. | 1 | 0 | 2000834802 | 1 | 1016 | 0 | 0 | 0 | 1016 | 0 | 0 | 0 | 1 | 1 | 1 | 1 | 1 | 0 | 0 | 0 | 0 | 1 |  | 0 | 2 | 34679101 | 2 | 22528 | 65 | 0 | 0 | 0 | 0 | 0 | 0 | 0 | 0 | 0 | 0 | 0 | 0 | 0 | 0 | 0 | 0 | 0 | 0 | 0 | 0 | 0 | 0 | 23 | 1016 | 1016 | 1 | 1016 | 0
38 | 34678948 | 34679074 | 31443366 | 17 | 1 | 1 | 3 | 07.2.02.05 |  | Траверсы стальные | 1348 | 1009 | т | т | 1000 | 0 | 1602794472 | 0 | 0 | 0 | 0 | 0 | 0 | 0 | 0 | 0 | 1 | 1 | 1 | 1 | 1 | 0 | 0 | 0 | 0 | 0 |  | 0 | 2 | 34679102 | 1 | 0 | 66 | 0 | 0 | 0 | 0 | 0 | 0 | 0 | 0 | 0 | 0 | 0 | 0 | 0 | 0 | 0 | 0 | 0 | 0 | 0 | 0 | 0 | 0 | 0 | 0 | 0 | 1 | 0 | 0
38 | 34678948 | 34679074 | 31440934 | 17 | 1 | 1 | 3 | 07.2.07.13 |  | Хомуты стальные | 1346 | 1009 | кг | кг | 1 | 0 | -1111733769 | 0 | 0 | 0 | 0 | 0 | 0 | 0 | 0 | 0 | 1 | 1 | 1 | 1 | 1 | 0 | 0 | 0 | 0 | 0 |  | 0 | 2 | 34679103 | 1 | 0 | 67 | 0 | 0 | 0 | 0 | 0 | 0 | 0 | 0 | 0 | 0 | 0 | 0 | 0 | 0 | 0 | 0 | 0 | 0 | 0 | 0 | 0 | 0 | 0 | 0 | 0 | 1 | 0 | 0
38 | 34678948 | 34679074 | 31443318 | 17 | 1 | 1 | 3 | 08.3.04.02 |  | Сталь стержневая диаметром до 10 мм | 1348 | 1009 | т | т | 1000 | 0 | 1613753229 | 0 | 0 | 0 | 0 | 0 | 0 | 0 | 0 | 0 | 1 | 1 | 1 | 1 | 1 | 0 | 0 | 0 | 0 | 0 |  | 0 | 2 | 34679104 | 1 | 0 | 68 | 0 | 0 | 0 | 0 | 0 | 0 | 0 | 0 | 0 | 0 | 0 | 0 | 0 | 0 | 0 | 0 | 0 | 0 | 0 | 0 | 0 | 0 | 0 | 0 | 0 | 1 | 0 | 0
38 | 34678948 | 34679074 | 31482813 | 1 | 1 | 1 | 3 | 14.4.02.04-0015 | ФССЦ-2001, 14.4.02.04-0015, приказ Минстроя России №1039/пр от 30.12.2016г. | Краска для наружных работ черная, марок МА-015, ПФ-014 | 1348 | 1009 | т | т | 1000 | 0 | -1843346877 | 0 | 15707 | 0 | 0 | 0 | 15707 | 0 | 0 | 0 | 1 | 1 | 1 | 1 | 0 | 0 | 0 | 0 | 0 | 0 |  | 0 | 2 | 34679105 | 1 | 6144 | 69 | 3 | 0 | 0 | 0 | 0 | 0 | 0 | 0 | 0 | 0 | 0 | 0 | 0 | 0 | 0 | 0 | 0 | 0 | 0 | 0 | 0 | 0 | 0 | 15707 | 15707 | 1 | 0 | 0
38 | 34678948 | 34679074 | 31482963 | 1 | 1 | 1 | 3 | 14.4.03.03-0102 | ФССЦ-2001, 14.4.03.03-0102, приказ Минстроя России №1039/пр от 30.12.2016г. | Лак БТ-577 | 1348 | 1009 | т | т | 1000 | 0 | 654489916 | 0 | 9550.01 | 0 | 0 | 0 | 9550.01 | 0 | 0 | 0 | 1 | 1 | 1 | 1 | 0 | 0 | 0 | 0 | 0 | 0 |  | 0 | 2 | 34679106 | 1 | 6144 | 70 | 3 | 0 | 0 | 0 | 0 | 0 | 0 | 0 | 0 | 0 | 0 | 0 | 0 | 0 | 0 | 0 | 0 | 0 | 0 | 0 | 0 | 0 | 0 | 9550.01 | 9550.01 | 1 | 0 | 0
38 | 34678948 | 34679074 | 31496699 | 1 | 1 | 1 | 3 | 20.2.02.04-0006 | ФССЦ-2001, 20.2.02.04-0006, приказ Минстроя России №1039/пр от 30.12.2016г. | Колпачки полиэтиленовые | 1355 | 1010 | 100 шт. | 100 шт. | 100 | 0 | 1556400765 | 0 | 610 | 0 | 0 | 0 | 610 | 0 | 0 | 0 | 1 | 1 | 1 | 1 | 0 | 0 | 0 | 0 | 0 | 0 |  | 0 | 2 | 34679107 | 1 | 6144 | 71 | 3 | 0 | 0 | 0 | 0 | 0 | 0 | 0 | 0 | 0 | 0 | 0 | 0 | 0 | 0 | 0 | 0 | 0 | 0 | 0 | 0 | 0 | 0 | 610 | 610 | 1 | 0 | 0
38 | 34678948 | 34679074 | 31443118 | 17 | 1 | 1 | 3 | 22.2.01.04 |  | Изоляторы штыревые | 1354 | 1010 | шт. | шт. | 1 | 0 | -1974579473 | 0 | 0 | 0 | 0 | 0 | 0 | 0 | 0 | 0 | 1 | 1 | 1 | 1 | 1 | 0 | 0 | 0 | 0 | 0 |  | 0 | 2 | 34679108 | 1 | 0 | 72 | 0 | 0 | 0 | 0 | 0 | 0 | 0 | 0 | 0 | 0 | 0 | 0 | 0 | 0 | 0 | 0 | 0 | 0 | 0 | 0 | 0 | 0 | 0 | 0 | 0 | 1 | 0 | 0
38 | 34678948 | 34679074 | 31443369 | 17 | 1 | 1 | 3 | 22.2.02.21 |  | Штыри | 1354 | 1010 | шт. | шт. | 1 | 0 | -1577809094 | 0 | 0 | 0 | 0 | 0 | 0 | 0 | 0 | 0 | 1 | 1 | 1 | 1 | 1 | 0 | 0 | 0 | 0 | 0 |  | 0 | 2 | 34679109 | 1 | 0 | 73 | 0 | 0 | 0 | 0 | 0 | 0 | 0 | 0 | 0 | 0 | 0 | 0 | 0 | 0 | 0 | 0 | 0 | 0 | 0 | 0 | 0 | 0 | 0 | 0 | 0 | 1 | 0 | 0
38 | 34678948 | 34679074 | 31443336 | 17 | 1 | 1 | 3 | 22.2.02.23 |  | Металлические плакаты | 1354 | 1010 | шт. | шт. | 1 | 0 | 1584408094 | 0 | 0 | 0 | 0 | 0 | 0 | 0 | 0 | 0 | 1 | 1 | 1 | 1 | 0 | 0 | 0 | 0 | 0 | 0 |  | 0 | 2 | 34679110 | 1 | 6144 | 74 | 0 | 0 | 0 | 0 | 0 | 0 | 0 | 0 | 0 | 0 | 0 | 0 | 0 | 0 | 0 | 0 | 0 | 0 | 0 | 0 | 0 | 0 | 0 | 0 | 0 | 1 | 0 | 0
39 | 34678949 | 34679074 | 31709594 | 1 | 1 | 1 | 1 | 1-100-33 |  | Рабочий среднего разряда 3.3 | 1191 | 1013 | чел.-ч. | чел.-ч. | 1 | 0 | -719309759 | 4.56 | 0 | 0 | 0 | 162.14 | 0 | 0 | 0 | 8.86 | 1 | 1 | 1 | 18.3 | 0 | 1 | 1 | 0 | 0 | 3.8 | )*1,2 | 1 | 2 | 34679093 | 1 | 0 | 75 | 0 | 0 | 0 | 0 | 0 | 0 | 0 | 0 | 0 | 0 | 0 | 0 | 0 | 0 | 0 | 0 | 0 | 0 | 0 | 0 | 0 | 0 | 104.88 | 162.14 | 8.86 | 18.3 | 40.4 | 0
39 | 34678949 | 34679074 | 31709492 | 1 | 1 | 1 | 1 | 4-100-00 |  | Затраты труда машинистов | 1191 | 1013 | чел.-ч. | чел.-ч. | 1 | 0 | -1417349443 | 0.97 | 0 | 0 | 0 | 0 | 0 | 0 | 0 | 0 | 1 | 1 | 18.3 | 1 | 0 | 1 | 0 | 0 | 0 | 0.97 |  | 2 | 2 | 34679094 | 1 | 2048 | 76 | 2 | 0 | 0 | 0 | 0 | 0 | -0.194 | 1 | 0 | 0 | 0 | 0 | 0 | 0 | 0 | 0 | 0 | 0 | 0 | 0 | 0 | 0 | 22.31 | 0 | 0 | 1 | 0 | 0
39 | 34678949 | 34679074 | 31526561 | 1 | 1 | 1 | 2 | 91.04.01-031 | ФСЭМ-2001, 91.04.01-031, приказ Минстроя России №1039/пр от 30.12.2016г. | Машины бурильно-крановые на автомобиле, глубина бурения 3,5 м | 1368 | 1011 | маш.-ч | маш.-ч | 1 | 0 | -742200527 | 0.936 | 0 | 1731.75 | 212.28 | 0 | 0 | 138.54 | 11.6 | 0 | 1 | 12.5 | 18.3 | 1 | 0 | 1 | 1 | 0 | 0 | 0.78 | )*1,2 | 0 | 2 | 34679095 | 1 | 0 | 77 | 0 | 0 | 0 | 0 | 0 | 0 | 0 | 0 | 0 | 0 | 0 | 0 | 0 | 0 | 0 | 0 | 0 | 0 | 0 | 0 | 0 | 0 | 21.528 | 1731.75 | 138.54 | 12.5 | 129.67 | 10.86
39 | 34678949 | 34679074 | 31528142 | 1 | 1 | 1 | 2 | 91.14.02-001 | ФСЭМ-2001, 91.14.02-001, приказ Минстроя России №1039/пр от 30.12.2016г. | Автомобили бортовые, грузоподъемность до 5 т | 1368 | 1011 | маш.-ч | маш.-ч | 1 | 0 | 1372534845 | 0.228 | 0 | 821.38 | 212.28 | 0 | 0 | 65.71 | 11.6 | 0 | 1 | 12.5 | 18.3 | 1 | 0 | 1 | 1 | 0 | 0 | 0.19 | )*1,2 | 0 | 2 | 34679096 | 1 | 0 | 78 | 0 | 0 | 0 | 0 | 0 | 0 | 0 | 0 | 0 | 0 | 0 | 0 | 0 | 0 | 0 | 0 | 0 | 0 | 0 | 0 | 0 | 0 | 5.244 | 821.38 | 65.71 | 12.5 | 14.98 | 2.64
39 | 34678949 | 34679074 | 31444692 | 1 | 1 | 1 | 3 | 01.3.01.06-0038 | ФССЦ-2001, 01.3.01.06-0038, приказ Минстроя России №1039/пр от 30.12.2016г. | Смазка ЗЭС | 1346 | 1009 | кг | кг | 1 | 0 | 1423245386 | 0 | 108 | 0 | 0 | 0 | 14.4 | 0 | 0 | 0 | 7.5 | 1 | 1 | 1 | 0 | 0 | 0 | 0 | 0 | 0 |  | 0 | 2 | 34679097 | 1 | 6144 | 79 | 3 | 0 | 0 | 0 | 0 | 0 | 0 | 0 | 0 | 0 | 0 | 0 | 0 | 0 | 0 | 0 | 0 | 0 | 0 | 0 | 0 | 0 | 0 | 108 | 14.4 | 7.5 | 0 | 0
39 | 34678949 | 34679074 | 31444700 | 1 | 1 | 1 | 3 | 01.3.01.06-0046 | ФССЦ-2001, 01.3.01.06-0046, приказ Минстроя России №1039/пр от 30.12.2016г. | Смазка солидол жировой марки «Ж» | 1348 | 1009 | т | т | 1000 | 0 | -2077577506 | 0 | 72461.25 | 0 | 0 | 0 | 9661.5 | 0 | 0 | 0 | 7.5 | 1 | 1 | 1 | 0 | 0 | 0 | 0 | 0 | 0 |  | 0 | 2 | 34679098 | 1 | 6144 | 80 | 3 | 0 | 0 | 0 | 0 | 0 | 0 | 0 | 0 | 0 | 0 | 0 | 0 | 0 | 0 | 0 | 0 | 0 | 0 | 0 | 0 | 0 | 0 | 72461.25 | 9661.5 | 7.5 | 0 | 0
39 | 34678949 | 34679074 | 31449050 | 1 | 1 | 1 | 3 | 01.7.15.03-0041 | ФССЦ-2001, 01.7.15.03-0041, приказ Минстроя России №1039/пр от 30.12.2016г. | Болты с гайками и шайбами строительные | 1348 | 1009 | т | т | 1000 | 0 | -437906794 | 0 | 67800.08 | 0 | 0 | 0 | 9040.01 | 0 | 0 | 0 | 7.5 | 1 | 1 | 1 | 1 | 0 | 0 | 0 | 0 | 0 |  | 0 | 2 | 34679099 | 1 | 0 | 81 | 0 | 0 | 0 | 0 | 0 | 0 | 0 | 0 | 0 | 0 | 0 | 0 | 0 | 0 | 0 | 0 | 0 | 0 | 0 | 0 | 0 | 0 | 0 | 67800.08 | 9040.01 | 7.5 | 0 | 0
39 | 34678949 | 34679074 | 31450127 | 1 | 1 | 1 | 3 | 01.7.20.08-0051 | ФССЦ-2001, 01.7.20.08-0051, приказ Минстроя России №1039/пр от 30.12.2016г. | Ветошь | 1346 | 1009 | кг | кг | 1 | 0 | 813963326 | 0 | 13.65 | 0 | 0 | 0 | 1.82 | 0 | 0 | 0 | 7.5 | 1 | 1 | 1 | 0 | 0 | 0 | 0 | 0 | 0 |  | 0 | 2 | 34679100 | 1 | 6144 | 82 | 3 | 0 | 0 | 0 | 0 | 0 | 0 | 0 | 0 | 0 | 0 | 0 | 0 | 0 | 0 | 0 | 0 | 0 | 0 | 0 | 0 | 0 | 0 | 13.65 | 1.82 | 7.5 | 0 | 0
39 | 34678949 | 34679074 | 31453451 | 1 | 1 | 1 | 3 | 05.1.02.07-0021 | ФССЦ-2001, 05.1.02.07-0021, приказ Минстроя России №1039/пр от 30.12.2016г. | Опора ж/б СВ 110 | 1354 | 1010 | шт. | шт. | 1 | 0 | 2000834802 | 1 | 7620 | 0 | 0 | 0 | 1016 | 0 | 0 | 0 | 7.5 | 1 | 1 | 1 | 1 | 0 | 0 | 0 | 0 | 1 |  | 0 | 2 | 34679101 | 2 | 22528 | 83 | 0 | 0 | 0 | 0 | 0 | 0 | 0 | 0 | 0 | 0 | 0 | 0 | 0 | 0 | 0 | 0 | 0 | 0 | 0 | 0 | 0 | 0 | 23 | 7620 | 1016 | 7.5 | 1016 | 0
39 | 34678949 | 34679074 | 31443366 | 17 | 1 | 1 | 3 | 07.2.02.05 |  | Траверсы стальные | 1348 | 1009 | т | т | 1000 | 0 | 1602794472 | 0 | 0 | 0 | 0 | 0 | 0 | 0 | 0 | 0 | 7.5 | 1 | 1 | 1 | 1 | 0 | 0 | 0 | 0 | 0 |  | 0 | 2 | 34679102 | 1 | 0 | 84 | 0 | 0 | 0 | 0 | 0 | 0 | 0 | 0 | 0 | 0 | 0 | 0 | 0 | 0 | 0 | 0 | 0 | 0 | 0 | 0 | 0 | 0 | 0 | 0 | 0 | 7.5 | 0 | 0
39 | 34678949 | 34679074 | 31440934 | 17 | 1 | 1 | 3 | 07.2.07.13 |  | Хомуты стальные | 1346 | 1009 | кг | кг | 1 | 0 | -1111733769 | 0 | 0 | 0 | 0 | 0 | 0 | 0 | 0 | 0 | 7.5 | 1 | 1 | 1 | 1 | 0 | 0 | 0 | 0 | 0 |  | 0 | 2 | 34679103 | 1 | 0 | 85 | 0 | 0 | 0 | 0 | 0 | 0 | 0 | 0 | 0 | 0 | 0 | 0 | 0 | 0 | 0 | 0 | 0 | 0 | 0 | 0 | 0 | 0 | 0 | 0 | 0 | 7.5 | 0 | 0
39 | 34678949 | 34679074 | 31443318 | 17 | 1 | 1 | 3 | 08.3.04.02 |  | Сталь стержневая диаметром до 10 мм | 1348 | 1009 | т | т | 1000 | 0 | 1613753229 | 0 | 0 | 0 | 0 | 0 | 0 | 0 | 0 | 0 | 7.5 | 1 | 1 | 1 | 1 | 0 | 0 | 0 | 0 | 0 |  | 0 | 2 | 34679104 | 1 | 0 | 86 | 0 | 0 | 0 | 0 | 0 | 0 | 0 | 0 | 0 | 0 | 0 | 0 | 0 | 0 | 0 | 0 | 0 | 0 | 0 | 0 | 0 | 0 | 0 | 0 | 0 | 7.5 | 0 | 0
39 | 34678949 | 34679074 | 31482813 | 1 | 1 | 1 | 3 | 14.4.02.04-0015 | ФССЦ-2001, 14.4.02.04-0015, приказ Минстроя России №1039/пр от 30.12.2016г. | Краска для наружных работ черная, марок МА-015, ПФ-014 | 1348 | 1009 | т | т | 1000 | 0 | -1843346877 | 0 | 117802.5 | 0 | 0 | 0 | 15707 | 0 | 0 | 0 | 7.5 | 1 | 1 | 1 | 0 | 0 | 0 | 0 | 0 | 0 |  | 0 | 2 | 34679105 | 1 | 6144 | 87 | 3 | 0 | 0 | 0 | 0 | 0 | 0 | 0 | 0 | 0 | 0 | 0 | 0 | 0 | 0 | 0 | 0 | 0 | 0 | 0 | 0 | 0 | 0 | 117802.5 | 15707 | 7.5 | 0 | 0
39 | 34678949 | 34679074 | 31482963 | 1 | 1 | 1 | 3 | 14.4.03.03-0102 | ФССЦ-2001, 14.4.03.03-0102, приказ Минстроя России №1039/пр от 30.12.2016г. | Лак БТ-577 | 1348 | 1009 | т | т | 1000 | 0 | 654489916 | 0 | 71625.08 | 0 | 0 | 0 | 9550.01 | 0 | 0 | 0 | 7.5 | 1 | 1 | 1 | 0 | 0 | 0 | 0 | 0 | 0 |  | 0 | 2 | 34679106 | 1 | 6144 | 88 | 3 | 0 | 0 | 0 | 0 | 0 | 0 | 0 | 0 | 0 | 0 | 0 | 0 | 0 | 0 | 0 | 0 | 0 | 0 | 0 | 0 | 0 | 0 | 71625.08 | 9550.01 | 7.5 | 0 | 0
39 | 34678949 | 34679074 | 31496699 | 1 | 1 | 1 | 3 | 20.2.02.04-0006 | ФССЦ-2001, 20.2.02.04-0006, приказ Минстроя России №1039/пр от 30.12.2016г. | Колпачки полиэтиленовые | 1355 | 1010 | 100 шт. | 100 шт. | 100 | 0 | 1556400765 | 0 | 4575 | 0 | 0 | 0 | 610 | 0 | 0 | 0 | 7.5 | 1 | 1 | 1 | 0 | 0 | 0 | 0 | 0 | 0 |  | 0 | 2 | 34679107 | 1 | 6144 | 89 | 3 | 0 | 0 | 0 | 0 | 0 | 0 | 0 | 0 | 0 | 0 | 0 | 0 | 0 | 0 | 0 | 0 | 0 | 0 | 0 | 0 | 0 | 0 | 4575 | 610 | 7.5 | 0 | 0
39 | 34678949 | 34679074 | 31443118 | 17 | 1 | 1 | 3 | 22.2.01.04 |  | Изоляторы штыревые | 1354 | 1010 | шт. | шт. | 1 | 0 | -1974579473 | 0 | 0 | 0 | 0 | 0 | 0 | 0 | 0 | 0 | 7.5 | 1 | 1 | 1 | 1 | 0 | 0 | 0 | 0 | 0 |  | 0 | 2 | 34679108 | 1 | 0 | 90 | 0 | 0 | 0 | 0 | 0 | 0 | 0 | 0 | 0 | 0 | 0 | 0 | 0 | 0 | 0 | 0 | 0 | 0 | 0 | 0 | 0 | 0 | 0 | 0 | 0 | 7.5 | 0 | 0
39 | 34678949 | 34679074 | 31443369 | 17 | 1 | 1 | 3 | 22.2.02.21 |  | Штыри | 1354 | 1010 | шт. | шт. | 1 | 0 | -1577809094 | 0 | 0 | 0 | 0 | 0 | 0 | 0 | 0 | 0 | 7.5 | 1 | 1 | 1 | 1 | 0 | 0 | 0 | 0 | 0 |  | 0 | 2 | 34679109 | 1 | 0 | 91 | 0 | 0 | 0 | 0 | 0 | 0 | 0 | 0 | 0 | 0 | 0 | 0 | 0 | 0 | 0 | 0 | 0 | 0 | 0 | 0 | 0 | 0 | 0 | 0 | 0 | 7.5 | 0 | 0
39 | 34678949 | 34679074 | 31443336 | 17 | 1 | 1 | 3 | 22.2.02.23 |  | Металлические плакаты | 1354 | 1010 | шт. | шт. | 1 | 0 | 1584408094 | 0 | 0 | 0 | 0 | 0 | 0 | 0 | 0 | 0 | 7.5 | 1 | 1 | 1 | 0 | 0 | 0 | 0 | 0 | 0 |  | 0 | 2 | 34679110 | 1 | 6144 | 92 | 0 | 0 | 0 | 0 | 0 | 0 | 0 | 0 | 0 | 0 | 0 | 0 | 0 | 0 | 0 | 0 | 0 | 0 | 0 | 0 | 0 | 0 | 0 | 0 | 0 | 7.5 | 0 | 0
68 | 34678948 | 34679125 | 31709594 | 1 | 1 | 1 | 1 | 1-100-33 |  | Рабочий среднего разряда 3.3 | 1191 | 1013 | чел.-ч. | чел.-ч. | 1 | 0 | -719309759 | 9.48 | 0 | 0 | 0 | 8.86 | 0 | 0 | 0 | 8.86 | 1 | 1 | 1 | 1 | 0 | 1 | 1 | 0 | 0 | 7.9 | )*1,2 | 1 | 2 | 34679145 | 1 | 0 | 93 | 0 | 0 | 0 | 0 | 0 | 0 | 0 | 0 | 0 | 0 | 0 | 0 | 0 | 0 | 0 | 0 | 0 | 0 | 0 | 0 | 0 | 0 | 47.4 | 8.86 | 8.86 | 1 | 83.99 | 0
68 | 34678948 | 34679125 | 31709492 | 1 | 1 | 1 | 1 | 4-100-00 |  | Затраты труда машинистов | 1191 | 1013 | чел.-ч. | чел.-ч. | 1 | 0 | -1417349443 | 2.26 | 0 | 0 | 0 | 0 | 0 | 0 | 0 | 0 | 1 | 1 | 1 | 1 | 0 | 1 | 0 | 0 | 0 | 2.26 |  | 2 | 2 | 34679146 | 1 | 2048 | 94 | 2 | 0 | 0 | 0 | 0 | 0 | -0.452 | 1 | 0 | 0 | 0 | 0 | 0 | 0 | 0 | 0 | 0 | 0 | 0 | 0 | 0 | 0 | 11.3 | 0 | 0 | 1 | 0 | 0
68 | 34678948 | 34679125 | 31526561 | 1 | 1 | 1 | 2 | 91.04.01-031 | ФСЭМ-2001, 91.04.01-031, приказ Минстроя России №1039/пр от 30.12.2016г. | Машины бурильно-крановые на автомобиле, глубина бурения 3,5 м | 1368 | 1011 | маш.-ч | маш.-ч | 1 | 0 | -742200527 | 2.232 | 0 | 138.54 | 11.6 | 0 | 0 | 138.54 | 11.6 | 0 | 1 | 1 | 1 | 1 | 0 | 1 | 1 | 0 | 0 | 1.86 | )*1,2 | 0 | 2 | 34679147 | 1 | 0 | 95 | 0 | 0 | 0 | 0 | 0 | 0 | 0 | 0 | 0 | 0 | 0 | 0 | 0 | 0 | 0 | 0 | 0 | 0 | 0 | 0 | 0 | 0 | 11.16 | 138.54 | 138.54 | 1 | 309.22 | 25.9
68 | 34678948 | 34679125 | 31528142 | 1 | 1 | 1 | 2 | 91.14.02-001 | ФСЭМ-2001, 91.14.02-001, приказ Минстроя России №1039/пр от 30.12.2016г. | Автомобили бортовые, грузоподъемность до 5 т | 1368 | 1011 | маш.-ч | маш.-ч | 1 | 0 | 1372534845 | 0.48 | 0 | 65.71 | 11.6 | 0 | 0 | 65.71 | 11.6 | 0 | 1 | 1 | 1 | 1 | 0 | 1 | 1 | 0 | 0 | 0.4 | )*1,2 | 0 | 2 | 34679148 | 1 | 0 | 96 | 0 | 0 | 0 | 0 | 0 | 0 | 0 | 0 | 0 | 0 | 0 | 0 | 0 | 0 | 0 | 0 | 0 | 0 | 0 | 0 | 0 | 0 | 2.4 | 65.71 | 65.71 | 1 | 31.54 | 5.57
68 | 34678948 | 34679125 | 31444692 | 1 | 1 | 1 | 3 | 01.3.01.06-0038 | ФССЦ-2001, 01.3.01.06-0038, приказ Минстроя России №1039/пр от 30.12.2016г. | Смазка ЗЭС | 1346 | 1009 | кг | кг | 1 | 0 | 1423245386 | 0 | 14.4 | 0 | 0 | 0 | 14.4 | 0 | 0 | 0 | 1 | 1 | 1 | 1 | 0 | 0 | 0 | 0 | 0 | 0 |  | 0 | 2 | 34679149 | 1 | 6144 | 97 | 3 | 0 | 0 | 0 | 0 | 0 | 0 | 0 | 0 | 0 | 0 | 0 | 0 | 0 | 0 | 0 | 0 | 0 | 0 | 0 | 0 | 0 | 0 | 14.4 | 14.4 | 1 | 0 | 0
68 | 34678948 | 34679125 | 31444700 | 1 | 1 | 1 | 3 | 01.3.01.06-0046 | ФССЦ-2001, 01.3.01.06-0046, приказ Минстроя России №1039/пр от 30.12.2016г. | Смазка солидол жировой марки «Ж» | 1348 | 1009 | т | т | 1000 | 0 | -2077577506 | 0 | 9661.5 | 0 | 0 | 0 | 9661.5 | 0 | 0 | 0 | 1 | 1 | 1 | 1 | 0 | 0 | 0 | 0 | 0 | 0 |  | 0 | 2 | 34679150 | 1 | 6144 | 98 | 3 | 0 | 0 | 0 | 0 | 0 | 0 | 0 | 0 | 0 | 0 | 0 | 0 | 0 | 0 | 0 | 0 | 0 | 0 | 0 | 0 | 0 | 0 | 9661.5 | 9661.5 | 1 | 0 | 0
68 | 34678948 | 34679125 | 31449050 | 1 | 1 | 1 | 3 | 01.7.15.03-0041 | ФССЦ-2001, 01.7.15.03-0041, приказ Минстроя России №1039/пр от 30.12.2016г. | Болты с гайками и шайбами строительные | 1348 | 1009 | т | т | 1000 | 0 | -437906794 | 0 | 9040.01 | 0 | 0 | 0 | 9040.01 | 0 | 0 | 0 | 1 | 1 | 1 | 1 | 1 | 0 | 0 | 0 | 0 | 0 |  | 0 | 2 | 34679151 | 1 | 0 | 99 | 0 | 0 | 0 | 0 | 0 | 0 | 0 | 0 | 0 | 0 | 0 | 0 | 0 | 0 | 0 | 0 | 0 | 0 | 0 | 0 | 0 | 0 | 0 | 9040.01 | 9040.01 | 1 | 0 | 0
68 | 34678948 | 34679125 | 31450127 | 1 | 1 | 1 | 3 | 01.7.20.08-0051 | ФССЦ-2001, 01.7.20.08-0051, приказ Минстроя России №1039/пр от 30.12.2016г. | Ветошь | 1346 | 1009 | кг | кг | 1 | 0 | 813963326 | 0 | 1.82 | 0 | 0 | 0 | 1.82 | 0 | 0 | 0 | 1 | 1 | 1 | 1 | 0 | 0 | 0 | 0 | 0 | 0 |  | 0 | 2 | 34679152 | 1 | 6144 | 100 | 3 | 0 | 0 | 0 | 0 | 0 | 0 | 0 | 0 | 0 | 0 | 0 | 0 | 0 | 0 | 0 | 0 | 0 | 0 | 0 | 0 | 0 | 0 | 1.82 | 1.82 | 1 | 0 | 0
68 | 34678948 | 34679125 | 31453451 | 1 | 1 | 1 | 3 | 05.1.02.07-0021 | ФССЦ-2001, 05.1.02.07-0021, приказ Минстроя России №1039/пр от 30.12.2016г. | Стойка железобетонная вибрированная для опор | 1354 | 1010 | шт. | шт. | 1 | 0 | 139708595 | 0 | 3358.74 | 0 | 0 | 0 | 3358.74 | 0 | 0 | 0 | 1 | 1 | 1 | 1 | 1 | 0 | 0 | 0 | 0 | 0 |  | 0 | 2 | 34679153 | 1 | 0 | 101 | 0 | 0 | 0 | 0 | 0 | 0 | 0 | 0 | 0 | 0 | 0 | 0 | 0 | 0 | 0 | 0 | 0 | 0 | 0 | 0 | 0 | 0 | 0 | 3358.74 | 3358.74 | 1 | 0 | 0
68 | 34678948 | 34679125 | 31441448 | 17 | 1 | 1 | 3 | 07.1.04.02 |  | Детали крепления стальные | 1346 | 1009 | кг | кг | 1 | 0 | -952279783 | 0 | 0 | 0 | 0 | 0 | 0 | 0 | 0 | 0 | 1 | 1 | 1 | 1 | 1 | 0 | 0 | 0 | 0 | 0 |  | 0 | 2 | 34679154 | 1 | 0 | 102 | 0 | 0 | 0 | 0 | 0 | 0 | 0 | 0 | 0 | 0 | 0 | 0 | 0 | 0 | 0 | 0 | 0 | 0 | 0 | 0 | 0 | 0 | 0 | 0 | 0 | 1 | 0 | 0
68 | 34678948 | 34679125 | 31443366 | 17 | 1 | 1 | 3 | 07.2.02.05 |  | Траверсы стальные | 1348 | 1009 | т | т | 1000 | 0 | 1602794472 | 0 | 0 | 0 | 0 | 0 | 0 | 0 | 0 | 0 | 1 | 1 | 1 | 1 | 1 | 0 | 0 | 0 | 0 | 0 |  | 0 | 2 | 34679155 | 1 | 0 | 103 | 0 | 0 | 0 | 0 | 0 | 0 | 0 | 0 | 0 | 0 | 0 | 0 | 0 | 0 | 0 | 0 | 0 | 0 | 0 | 0 | 0 | 0 | 0 | 0 | 0 | 1 | 0 | 0
68 | 34678948 | 34679125 | 31440934 | 17 | 1 | 1 | 3 | 07.2.07.13 |  | Хомуты стальные | 1346 | 1009 | кг | кг | 1 | 0 | -1111733769 | 0 | 0 | 0 | 0 | 0 | 0 | 0 | 0 | 0 | 1 | 1 | 1 | 1 | 1 | 0 | 0 | 0 | 0 | 0 |  | 0 | 2 | 34679156 | 1 | 0 | 104 | 0 | 0 | 0 | 0 | 0 | 0 | 0 | 0 | 0 | 0 | 0 | 0 | 0 | 0 | 0 | 0 | 0 | 0 | 0 | 0 | 0 | 0 | 0 | 0 | 0 | 1 | 0 | 0
68 | 34678948 | 34679125 | 31443318 | 17 | 1 | 1 | 3 | 08.3.04.02 |  | Сталь стержневая диаметром до 10 мм | 1348 | 1009 | т | т | 1000 | 0 | 1613753229 | 0 | 0 | 0 | 0 | 0 | 0 | 0 | 0 | 0 | 1 | 1 | 1 | 1 | 1 | 0 | 0 | 0 | 0 | 0 |  | 0 | 2 | 34679157 | 1 | 0 | 105 | 0 | 0 | 0 | 0 | 0 | 0 | 0 | 0 | 0 | 0 | 0 | 0 | 0 | 0 | 0 | 0 | 0 | 0 | 0 | 0 | 0 | 0 | 0 | 0 | 0 | 1 | 0 | 0
68 | 34678948 | 34679125 | 31482813 | 1 | 1 | 1 | 3 | 14.4.02.04-0015 | ФССЦ-2001, 14.4.02.04-0015, приказ Минстроя России №1039/пр от 30.12.2016г. | Краска для наружных работ черная, марок МА-015, ПФ-014 | 1348 | 1009 | т | т | 1000 | 0 | -1843346877 | 0 | 15707 | 0 | 0 | 0 | 15707 | 0 | 0 | 0 | 1 | 1 | 1 | 1 | 0 | 0 | 0 | 0 | 0 | 0 |  | 0 | 2 | 34679158 | 1 | 6144 | 106 | 3 | 0 | 0 | 0 | 0 | 0 | 0 | 0 | 0 | 0 | 0 | 0 | 0 | 0 | 0 | 0 | 0 | 0 | 0 | 0 | 0 | 0 | 0 | 15707 | 15707 | 1 | 0 | 0
68 | 34678948 | 34679125 | 31482963 | 1 | 1 | 1 | 3 | 14.4.03.03-0102 | ФССЦ-2001, 14.4.03.03-0102, приказ Минстроя России №1039/пр от 30.12.2016г. | Лак БТ-577 | 1348 | 1009 | т | т | 1000 | 0 | 654489916 | 0 | 9550.01 | 0 | 0 | 0 | 9550.01 | 0 | 0 | 0 | 1 | 1 | 1 | 1 | 0 | 0 | 0 | 0 | 0 | 0 |  | 0 | 2 | 34679159 | 1 | 6144 | 107 | 3 | 0 | 0 | 0 | 0 | 0 | 0 | 0 | 0 | 0 | 0 | 0 | 0 | 0 | 0 | 0 | 0 | 0 | 0 | 0 | 0 | 0 | 0 | 9550.01 | 9550.01 | 1 | 0 | 0
68 | 34678948 | 34679125 | 31496699 | 1 | 1 | 1 | 3 | 20.2.02.04-0006 | ФССЦ-2001, 20.2.02.04-0006, приказ Минстроя России №1039/пр от 30.12.2016г. | Опора ж/б СВ 110 | 1354 | 1010 | шт. | шт. | 1 | 0 | 1819936537 | 1 | 1016 | 0 | 0 | 0 | 1016 | 0 | 0 | 0 | 1 | 1 | 1 | 1 | 0 | 0 | 0 | 0 | 0 | 1 |  | 0 | 2 | 34679160 | 2 | 22528 | 108 | 3 | 0 | 0 | 0 | 0 | 0 | 0 | 0 | 0 | 0 | 0 | 0 | 0 | 0 | 0 | 0 | 0 | 0 | 0 | 0 | 0 | 0 | 5 | 1016 | 1016 | 1 | 1016 | 0
68 | 34678948 | 34679125 | 31443118 | 17 | 1 | 1 | 3 | 22.2.01.04 |  | Опора ж/б СВ 95-3 | 1354 | 1010 | шт. | шт. | 1 | 0 | 977031096 | 1 | 804 | 0 | 0 | 0 | 804 | 0 | 0 | 0 | 1 | 1 | 1 | 1 | 1 | 0 | 0 | 0 | 0 | 1 |  | 0 | 2 | 34679161 | 2 | 22528 | 109 | 0 | 0 | 0 | 0 | 0 | 0 | 0 | 0 | 0 | 0 | 0 | 0 | 0 | 0 | 0 | 0 | 0 | 0 | 0 | 0 | 0 | 0 | 5 | 804 | 804 | 1 | 804 | 0
68 | 34678948 | 34679125 | 31443369 | 17 | 1 | 1 | 3 | 22.2.02.21 |  | Узел крепления | 1354 | 1010 | шт. | шт. | 1 | 0 | 2120574907 | 1 | 150.66 | 0 | 0 | 0 | 150.66 | 0 | 0 | 0 | 1 | 1 | 1 | 1 | 1 | 0 | 0 | 0 | 0 | 1 |  | 0 | 2 | 34679162 | 2 | 22528 | 110 | 0 | 0 | 0 | 0 | 0 | 0 | 0 | 0 | 0 | 0 | 0 | 0 | 0 | 0 | 0 | 0 | 0 | 0 | 0 | 0 | 0 | 0 | 5 | 150.66 | 150.66 | 1 | 150.66 | 0
68 | 34678948 | 34679125 | 31443336 | 17 | 1 | 1 | 3 | 22.2.02.23 |  | Зажимы ПС 1-1 | 1354 | 1010 | шт. | шт. | 1 | 0 | -1437464805 | 10.5 | 9.77 | 0 | 0 | 0 | 9.77 | 0 | 0 | 0 | 1 | 1 | 1 | 1 | 0 | 0 | 0 | 0 | 0 | 10.5 |  | 0 | 2 | 34679163 | 2 | 22528 | 111 | 0 | 0 | 0 | 0 | 0 | 0 | 0 | 0 | 0 | 0 | 0 | 0 | 0 | 0 | 0 | 0 | 0 | 0 | 0 | 0 | 0 | 0 | 52.5 | 9.77 | 9.77 | 1 | 102.59 | 0
69 | 34678949 | 34679125 | 31709594 | 1 | 1 | 1 | 1 | 1-100-33 |  | Рабочий среднего разряда 3.3 | 1191 | 1013 | чел.-ч. | чел.-ч. | 1 | 0 | -719309759 | 9.48 | 0 | 0 | 0 | 162.14 | 0 | 0 | 0 | 8.86 | 1 | 1 | 1 | 18.3 | 0 | 1 | 1 | 0 | 0 | 7.9 | )*1,2 | 1 | 2 | 34679145 | 1 | 0 | 112 | 0 | 0 | 0 | 0 | 0 | 0 | 0 | 0 | 0 | 0 | 0 | 0 | 0 | 0 | 0 | 0 | 0 | 0 | 0 | 0 | 0 | 0 | 47.4 | 162.14 | 8.86 | 18.3 | 83.99 | 0
69 | 34678949 | 34679125 | 31709492 | 1 | 1 | 1 | 1 | 4-100-00 |  | Затраты труда машинистов | 1191 | 1013 | чел.-ч. | чел.-ч. | 1 | 0 | -1417349443 | 2.26 | 0 | 0 | 0 | 0 | 0 | 0 | 0 | 0 | 1 | 1 | 18.3 | 1 | 0 | 1 | 0 | 0 | 0 | 2.26 |  | 2 | 2 | 34679146 | 1 | 2048 | 113 | 2 | 0 | 0 | 0 | 0 | 0 | -0.452 | 1 | 0 | 0 | 0 | 0 | 0 | 0 | 0 | 0 | 0 | 0 | 0 | 0 | 0 | 0 | 11.3 | 0 | 0 | 1 | 0 | 0
69 | 34678949 | 34679125 | 31526561 | 1 | 1 | 1 | 2 | 91.04.01-031 | ФСЭМ-2001, 91.04.01-031, приказ Минстроя России №1039/пр от 30.12.2016г. | Машины бурильно-крановые на автомобиле, глубина бурения 3,5 м | 1368 | 1011 | маш.-ч | маш.-ч | 1 | 0 | -742200527 | 2.232 | 0 | 1731.75 | 212.28 | 0 | 0 | 138.54 | 11.6 | 0 | 1 | 12.5 | 18.3 | 1 | 0 | 1 | 1 | 0 | 0 | 1.86 | )*1,2 | 0 | 2 | 34679147 | 1 | 0 | 114 | 0 | 0 | 0 | 0 | 0 | 0 | 0 | 0 | 0 | 0 | 0 | 0 | 0 | 0 | 0 | 0 | 0 | 0 | 0 | 0 | 0 | 0 | 11.16 | 1731.75 | 138.54 | 12.5 | 309.22 | 25.9
69 | 34678949 | 34679125 | 31528142 | 1 | 1 | 1 | 2 | 91.14.02-001 | ФСЭМ-2001, 91.14.02-001, приказ Минстроя России №1039/пр от 30.12.2016г. | Автомобили бортовые, грузоподъемность до 5 т | 1368 | 1011 | маш.-ч | маш.-ч | 1 | 0 | 1372534845 | 0.48 | 0 | 821.38 | 212.28 | 0 | 0 | 65.71 | 11.6 | 0 | 1 | 12.5 | 18.3 | 1 | 0 | 1 | 1 | 0 | 0 | 0.4 | )*1,2 | 0 | 2 | 34679148 | 1 | 0 | 115 | 0 | 0 | 0 | 0 | 0 | 0 | 0 | 0 | 0 | 0 | 0 | 0 | 0 | 0 | 0 | 0 | 0 | 0 | 0 | 0 | 0 | 0 | 2.4 | 821.38 | 65.71 | 12.5 | 31.54 | 5.57
69 | 34678949 | 34679125 | 31444692 | 1 | 1 | 1 | 3 | 01.3.01.06-0038 | ФССЦ-2001, 01.3.01.06-0038, приказ Минстроя России №1039/пр от 30.12.2016г. | Смазка ЗЭС | 1346 | 1009 | кг | кг | 1 | 0 | 1423245386 | 0 | 108 | 0 | 0 | 0 | 14.4 | 0 | 0 | 0 | 7.5 | 1 | 1 | 1 | 0 | 0 | 0 | 0 | 0 | 0 |  | 0 | 2 | 34679149 | 1 | 6144 | 116 | 3 | 0 | 0 | 0 | 0 | 0 | 0 | 0 | 0 | 0 | 0 | 0 | 0 | 0 | 0 | 0 | 0 | 0 | 0 | 0 | 0 | 0 | 0 | 108 | 14.4 | 7.5 | 0 | 0
69 | 34678949 | 34679125 | 31444700 | 1 | 1 | 1 | 3 | 01.3.01.06-0046 | ФССЦ-2001, 01.3.01.06-0046, приказ Минстроя России №1039/пр от 30.12.2016г. | Смазка солидол жировой марки «Ж» | 1348 | 1009 | т | т | 1000 | 0 | -2077577506 | 0 | 72461.25 | 0 | 0 | 0 | 9661.5 | 0 | 0 | 0 | 7.5 | 1 | 1 | 1 | 0 | 0 | 0 | 0 | 0 | 0 |  | 0 | 2 | 34679150 | 1 | 6144 | 117 | 3 | 0 | 0 | 0 | 0 | 0 | 0 | 0 | 0 | 0 | 0 | 0 | 0 | 0 | 0 | 0 | 0 | 0 | 0 | 0 | 0 | 0 | 0 | 72461.25 | 9661.5 | 7.5 | 0 | 0
69 | 34678949 | 34679125 | 31449050 | 1 | 1 | 1 | 3 | 01.7.15.03-0041 | ФССЦ-2001, 01.7.15.03-0041, приказ Минстроя России №1039/пр от 30.12.2016г. | Болты с гайками и шайбами строительные | 1348 | 1009 | т | т | 1000 | 0 | -437906794 | 0 | 67800.08 | 0 | 0 | 0 | 9040.01 | 0 | 0 | 0 | 7.5 | 1 | 1 | 1 | 1 | 0 | 0 | 0 | 0 | 0 |  | 0 | 2 | 34679151 | 1 | 0 | 118 | 0 | 0 | 0 | 0 | 0 | 0 | 0 | 0 | 0 | 0 | 0 | 0 | 0 | 0 | 0 | 0 | 0 | 0 | 0 | 0 | 0 | 0 | 0 | 67800.08 | 9040.01 | 7.5 | 0 | 0
69 | 34678949 | 34679125 | 31450127 | 1 | 1 | 1 | 3 | 01.7.20.08-0051 | ФССЦ-2001, 01.7.20.08-0051, приказ Минстроя России №1039/пр от 30.12.2016г. | Ветошь | 1346 | 1009 | кг | кг | 1 | 0 | 813963326 | 0 | 13.65 | 0 | 0 | 0 | 1.82 | 0 | 0 | 0 | 7.5 | 1 | 1 | 1 | 0 | 0 | 0 | 0 | 0 | 0 |  | 0 | 2 | 34679152 | 1 | 6144 | 119 | 3 | 0 | 0 | 0 | 0 | 0 | 0 | 0 | 0 | 0 | 0 | 0 | 0 | 0 | 0 | 0 | 0 | 0 | 0 | 0 | 0 | 0 | 0 | 13.65 | 1.82 | 7.5 | 0 | 0
69 | 34678949 | 34679125 | 31453451 | 1 | 1 | 1 | 3 | 05.1.02.07-0021 | ФССЦ-2001, 05.1.02.07-0021, приказ Минстроя России №1039/пр от 30.12.2016г. | Стойка железобетонная вибрированная для опор | 1354 | 1010 | шт. | шт. | 1 | 0 | 139708595 | 0 | 25190.55 | 0 | 0 | 0 | 3358.74 | 0 | 0 | 0 | 7.5 | 1 | 1 | 1 | 1 | 0 | 0 | 0 | 0 | 0 |  | 0 | 2 | 34679153 | 1 | 0 | 120 | 0 | 0 | 0 | 0 | 0 | 0 | 0 | 0 | 0 | 0 | 0 | 0 | 0 | 0 | 0 | 0 | 0 | 0 | 0 | 0 | 0 | 0 | 0 | 25190.55 | 3358.74 | 7.5 | 0 | 0
69 | 34678949 | 34679125 | 31441448 | 17 | 1 | 1 | 3 | 07.1.04.02 |  | Детали крепления стальные | 1346 | 1009 | кг | кг | 1 | 0 | -952279783 | 0 | 0 | 0 | 0 | 0 | 0 | 0 | 0 | 0 | 7.5 | 1 | 1 | 1 | 1 | 0 | 0 | 0 | 0 | 0 |  | 0 | 2 | 34679154 | 1 | 0 | 121 | 0 | 0 | 0 | 0 | 0 | 0 | 0 | 0 | 0 | 0 | 0 | 0 | 0 | 0 | 0 | 0 | 0 | 0 | 0 | 0 | 0 | 0 | 0 | 0 | 0 | 7.5 | 0 | 0
69 | 34678949 | 34679125 | 31443366 | 17 | 1 | 1 | 3 | 07.2.02.05 |  | Траверсы стальные | 1348 | 1009 | т | т | 1000 | 0 | 1602794472 | 0 | 0 | 0 | 0 | 0 | 0 | 0 | 0 | 0 | 7.5 | 1 | 1 | 1 | 1 | 0 | 0 | 0 | 0 | 0 |  | 0 | 2 | 34679155 | 1 | 0 | 122 | 0 | 0 | 0 | 0 | 0 | 0 | 0 | 0 | 0 | 0 | 0 | 0 | 0 | 0 | 0 | 0 | 0 | 0 | 0 | 0 | 0 | 0 | 0 | 0 | 0 | 7.5 | 0 | 0
69 | 34678949 | 34679125 | 31440934 | 17 | 1 | 1 | 3 | 07.2.07.13 |  | Хомуты стальные | 1346 | 1009 | кг | кг | 1 | 0 | -1111733769 | 0 | 0 | 0 | 0 | 0 | 0 | 0 | 0 | 0 | 7.5 | 1 | 1 | 1 | 1 | 0 | 0 | 0 | 0 | 0 |  | 0 | 2 | 34679156 | 1 | 0 | 123 | 0 | 0 | 0 | 0 | 0 | 0 | 0 | 0 | 0 | 0 | 0 | 0 | 0 | 0 | 0 | 0 | 0 | 0 | 0 | 0 | 0 | 0 | 0 | 0 | 0 | 7.5 | 0 | 0
69 | 34678949 | 34679125 | 31443318 | 17 | 1 | 1 | 3 | 08.3.04.02 |  | Сталь стержневая диаметром до 10 мм | 1348 | 1009 | т | т | 1000 | 0 | 1613753229 | 0 | 0 | 0 | 0 | 0 | 0 | 0 | 0 | 0 | 7.5 | 1 | 1 | 1 | 1 | 0 | 0 | 0 | 0 | 0 |  | 0 | 2 | 34679157 | 1 | 0 | 124 | 0 | 0 | 0 | 0 | 0 | 0 | 0 | 0 | 0 | 0 | 0 | 0 | 0 | 0 | 0 | 0 | 0 | 0 | 0 | 0 | 0 | 0 | 0 | 0 | 0 | 7.5 | 0 | 0
69 | 34678949 | 34679125 | 31482813 | 1 | 1 | 1 | 3 | 14.4.02.04-0015 | ФССЦ-2001, 14.4.02.04-0015, приказ Минстроя России №1039/пр от 30.12.2016г. | Краска для наружных работ черная, марок МА-015, ПФ-014 | 1348 | 1009 | т | т | 1000 | 0 | -1843346877 | 0 | 117802.5 | 0 | 0 | 0 | 15707 | 0 | 0 | 0 | 7.5 | 1 | 1 | 1 | 0 | 0 | 0 | 0 | 0 | 0 |  | 0 | 2 | 34679158 | 1 | 6144 | 125 | 3 | 0 | 0 | 0 | 0 | 0 | 0 | 0 | 0 | 0 | 0 | 0 | 0 | 0 | 0 | 0 | 0 | 0 | 0 | 0 | 0 | 0 | 0 | 117802.5 | 15707 | 7.5 | 0 | 0
69 | 34678949 | 34679125 | 31482963 | 1 | 1 | 1 | 3 | 14.4.03.03-0102 | ФССЦ-2001, 14.4.03.03-0102, приказ Минстроя России №1039/пр от 30.12.2016г. | Лак БТ-577 | 1348 | 1009 | т | т | 1000 | 0 | 654489916 | 0 | 71625.08 | 0 | 0 | 0 | 9550.01 | 0 | 0 | 0 | 7.5 | 1 | 1 | 1 | 0 | 0 | 0 | 0 | 0 | 0 |  | 0 | 2 | 34679159 | 1 | 6144 | 126 | 3 | 0 | 0 | 0 | 0 | 0 | 0 | 0 | 0 | 0 | 0 | 0 | 0 | 0 | 0 | 0 | 0 | 0 | 0 | 0 | 0 | 0 | 0 | 71625.08 | 9550.01 | 7.5 | 0 | 0
69 | 34678949 | 34679125 | 31496699 | 1 | 1 | 1 | 3 | 20.2.02.04-0006 | ФССЦ-2001, 20.2.02.04-0006, приказ Минстроя России №1039/пр от 30.12.2016г. | Опора ж/б СВ 110 | 1354 | 1010 | шт. | шт. | 1 | 0 | 1819936537 | 1 | 7620 | 0 | 0 | 0 | 1016 | 0 | 0 | 0 | 7.5 | 1 | 1 | 1 | 0 | 0 | 0 | 0 | 0 | 1 |  | 0 | 2 | 34679160 | 2 | 22528 | 127 | 3 | 0 | 0 | 0 | 0 | 0 | 0 | 0 | 0 | 0 | 0 | 0 | 0 | 0 | 0 | 0 | 0 | 0 | 0 | 0 | 0 | 0 | 5 | 7620 | 1016 | 7.5 | 1016 | 0
69 | 34678949 | 34679125 | 31443118 | 17 | 1 | 1 | 3 | 22.2.01.04 |  | Опора ж/б СВ 95-3 | 1354 | 1010 | шт. | шт. | 1 | 0 | 977031096 | 1 | 6030 | 0 | 0 | 0 | 804 | 0 | 0 | 0 | 7.5 | 1 | 1 | 1 | 1 | 0 | 0 | 0 | 0 | 1 |  | 0 | 2 | 34679161 | 2 | 22528 | 128 | 0 | 0 | 0 | 0 | 0 | 0 | 0 | 0 | 0 | 0 | 0 | 0 | 0 | 0 | 0 | 0 | 0 | 0 | 0 | 0 | 0 | 0 | 5 | 6030 | 804 | 7.5 | 804 | 0
69 | 34678949 | 34679125 | 31443369 | 17 | 1 | 1 | 3 | 22.2.02.21 |  | Узел крепления | 1354 | 1010 | шт. | шт. | 1 | 0 | 2120574907 | 1 | 1129.94 | 0 | 0 | 0 | 150.66 | 0 | 0 | 0 | 7.5 | 1 | 1 | 1 | 1 | 0 | 0 | 0 | 0 | 1 |  | 0 | 2 | 34679162 | 2 | 22528 | 129 | 0 | 0 | 0 | 0 | 0 | 0 | 0 | 0 | 0 | 0 | 0 | 0 | 0 | 0 | 0 | 0 | 0 | 0 | 0 | 0 | 0 | 0 | 5 | 1129.94 | 150.66 | 7.5 | 150.66 | 0
69 | 34678949 | 34679125 | 31443336 | 17 | 1 | 1 | 3 | 22.2.02.23 |  | Зажимы ПС 1-1 | 1354 | 1010 | шт. | шт. | 1 | 0 | -1437464805 | 10.5 | 73.3 | 0 | 0 | 0 | 9.77 | 0 | 0 | 0 | 7.5 | 1 | 1 | 1 | 0 | 0 | 0 | 0 | 0 | 10.5 |  | 0 | 2 | 34679163 | 2 | 22528 | 130 | 0 | 0 | 0 | 0 | 0 | 0 | 0 | 0 | 0 | 0 | 0 | 0 | 0 | 0 | 0 | 0 | 0 | 0 | 0 | 0 | 0 | 0 | 52.5 | 73.3 | 9.77 | 7.5 | 102.59 | 0
100 | 34678948 | 34679179 | 31714816 | 1 | 1 | 1 | 1 | 1-100-39 |  | Рабочий среднего разряда 3.9 | 1191 | 1013 | чел.-ч. | чел.-ч. | 1 | 0 | 1983201532 | 78.288 | 0 | 0 | 0 | 9.51 | 0 | 0 | 0 | 9.51 | 1 | 1 | 1 | 1 | 0 | 1 | 1 | 0 | 0 | 65.24 | )*1,2 | 1 | 2 | 34679201 | 1 | 0 | 131 | 0 | 0 | 0 | 0 | 0 | 0 | 0 | 0 | 0 | 0 | 0 | 0 | 0 | 0 | 0 | 0 | 0 | 0 | 0 | 0 | 0 | 0 | 86.1168 | 9.51 | 9.51 | 1 | 744.52 | 0
100 | 34678948 | 34679179 | 31709492 | 1 | 1 | 1 | 1 | 4-100-00 |  | Затраты труда машинистов | 1191 | 1013 | чел.-ч. | чел.-ч. | 1 | 0 | -1417349443 | 37.51 | 0 | 0 | 0 | 0 | 0 | 0 | 0 | 0 | 1 | 1 | 1 | 1 | 0 | 1 | 0 | 0 | 0 | 37.51 |  | 2 | 2 | 34679202 | 1 | 2048 | 132 | 2 | 0 | 0 | 0 | 0 | 0 | -7.502 | 1 | 0 | 0 | 0 | 0 | 0 | 0 | 0 | 0 | 0 | 0 | 0 | 0 | 0 | 0 | 41.261 | 0 | 0 | 1 | 0 | 0
100 | 34678948 | 34679179 | 31526753 | 1 | 1 | 1 | 2 | 91.05.05-014 | ФСЭМ-2001, 91.05.05-014, приказ Минстроя России №1039/пр от 30.12.2016г. | Краны на автомобильном ходу, грузоподъемность 10 т | 1368 | 1011 | маш.-ч | маш.-ч | 1 | 0 | -1718674368 | 0.984 | 0 | 111.99 | 13.5 | 0 | 0 | 111.99 | 13.5 | 0 | 1 | 1 | 1 | 1 | 0 | 1 | 1 | 0 | 0 | 0.82 | )*1,2 | 0 | 2 | 34679203 | 1 | 0 | 133 | 0 | 0 | 0 | 0 | 0 | 0 | 0 | 0 | 0 | 0 | 0 | 0 | 0 | 0 | 0 | 0 | 0 | 0 | 0 | 0 | 0 | 0 | 1.0824 | 111.99 | 111.99 | 1 | 110.2 | 13.28
100 | 34678948 | 34679179 | 31526885 | 1 | 1 | 1 | 2 | 91.06.01-002 | ФСЭМ-2001, 91.06.01-002, приказ Минстроя России №1039/пр от 30.12.2016г. | Домкраты гидравлические, грузоподъемность 6,3-25 т | 1368 | 1011 | маш.-ч | маш.-ч | 1 | 0 | 1231053406 | 11.712 | 0 | 0.48 | 0 | 0 | 0 | 0.48 | 0 | 0 | 1 | 1 | 1 | 1 | 0 | 1 | 1 | 0 | 0 | 9.76 | )*1,2 | 0 | 2 | 34679204 | 1 | 0 | 134 | 0 | 0 | 0 | 0 | 0 | 0 | 0 | 0 | 0 | 0 | 0 | 0 | 0 | 0 | 0 | 0 | 0 | 0 | 0 | 0 | 0 | 0 | 12.8832 | 0.48 | 0.48 | 1 | 5.62 | 0
100 | 34678948 | 34679179 | 31526948 | 1 | 1 | 1 | 2 | 91.06.03-057 | ФСЭМ-2001, 91.06.03-057, приказ Минстроя России №1039/пр от 30.12.2016г. | Лебедки электрические тяговым усилием 122,62 кН (12,5 т) | 1368 | 1011 | маш.-ч | маш.-ч | 1 | 0 | 1710930810 | 14.34 | 0 | 80.74 | 11.6 | 0 | 0 | 80.74 | 11.6 | 0 | 1 | 1 | 1 | 1 | 0 | 1 | 1 | 0 | 0 | 11.95 | )*1,2 | 0 | 2 | 34679205 | 1 | 0 | 135 | 0 | 0 | 0 | 0 | 0 | 0 | 0 | 0 | 0 | 0 | 0 | 0 | 0 | 0 | 0 | 0 | 0 | 0 | 0 | 0 | 0 | 0 | 15.774 | 80.74 | 80.74 | 1 | 1157.81 | 166.34
100 | 34678948 | 34679179 | 31527023 | 1 | 1 | 1 | 2 | 91.06.06-011 | ФСЭМ-2001, 91.06.06-011, приказ Минстроя России №1039/пр от 30.12.2016г. | Автогидроподъемники высотой подъема 12 м | 1368 | 1011 | маш.-ч | маш.-ч | 1 | 0 | -2134233284 | 29.292 | 0 | 82.22 | 10.06 | 0 | 0 | 82.22 | 10.06 | 0 | 1 | 1 | 1 | 1 | 0 | 1 | 1 | 0 | 0 | 24.41 | )*1,2 | 0 | 2 | 34679206 | 1 | 0 | 136 | 0 | 0 | 0 | 0 | 0 | 0 | 0 | 0 | 0 | 0 | 0 | 0 | 0 | 0 | 0 | 0 | 0 | 0 | 0 | 0 | 0 | 0 | 32.2212 | 82.22 | 82.22 | 1 | 2408.39 | 294.67
100 | 34678948 | 34679179 | 31528142 | 1 | 1 | 1 | 2 | 91.14.02-001 | ФСЭМ-2001, 91.14.02-001, приказ Минстроя России №1039/пр от 30.12.2016г. | Автомобили бортовые, грузоподъемность до 5 т | 1368 | 1011 | маш.-ч | маш.-ч | 1 | 0 | 1372534845 | 0.396 | 0 | 65.71 | 11.6 | 0 | 0 | 65.71 | 11.6 | 0 | 1 | 1 | 1 | 1 | 0 | 1 | 1 | 0 | 0 | 0.33 | )*1,2 | 0 | 2 | 34679207 | 1 | 0 | 137 | 0 | 0 | 0 | 0 | 0 | 0 | 0 | 0 | 0 | 0 | 0 | 0 | 0 | 0 | 0 | 0 | 0 | 0 | 0 | 0 | 0 | 0 | 0.4356 | 65.71 | 65.71 | 1 | 26.02 | 4.6
100 | 34678948 | 34679179 | 31496116 | 1 | 1 | 1 | 3 | 20.1.01.08-0019 | ФССЦ-2001, 20.1.01.08-0019, приказ Минстроя России №1039/пр от 30.12.2016г. | Зажим ответвительный с прокалыванием изоляции (СИП) Р95 | 1354 | 1010 | шт. | шт. | 1 | 0 | 516502224 | 21.8182 | 30.18 | 0 | 0 | 0 | 30.18 | 0 | 0 | 0 | 1 | 1 | 1 | 1 | 1 | 0 | 0 | 0 | 0 | 21.8182 |  | 0 | 2 | 34679208 | 2 | 22528 | 138 | 0 | 0 | 0 | 0 | 0 | 0 | 0 | 0 | 0 | 0 | 0 | 0 | 0 | 0 | 0 | 0 | 0 | 0 | 0 | 0 | 0 | 0 | 24 | 30.18 | 30.18 | 1 | 658.47 | 0
100 | 34678948 | 34679179 | 31496694 | 1 | 1 | 1 | 3 | 20.2.02.04-0001 | ФССЦ-2001, 20.2.02.04-0001, приказ Минстроя России №1039/пр от 30.12.2016г. | Зажим MJPT 54,6 | 1354 | 1010 | шт. | шт. | 1 | 0 | -1266922102 | 9.0909 | 48.64 | 0 | 0 | 0 | 48.64 | 0 | 0 | 0 | 1 | 1 | 1 | 1 | 1 | 0 | 0 | 0 | 0 | 9.0909 |  | 0 | 2 | 34679209 | 2 | 22528 | 139 | 0 | 0 | 0 | 0 | 0 | 0 | 0 | 0 | 0 | 0 | 0 | 0 | 0 | 0 | 0 | 0 | 0 | 0 | 0 | 0 | 0 | 0 | 10 | 48.64 | 48.64 | 1 | 442.18 | 0
100 | 34678948 | 34679179 | 31443131 | 17 | 1 | 1 | 3 | 21.2.01.01 |  | Провода самонесущие изолированные СИП 2 3х50+54,6 мм2 | 1301 | 1003 | м | м | 1 | 0 | 970303585 | 1000 | 21.11 | 0 | 0 | 0 | 21.11 | 0 | 0 | 0 | 1 | 1 | 1 | 1 | 0 | 0 | 0 | 0 | 0 | 1000 |  | 0 | 2 | 34679210 | 2 | 22528 | 140 | 0 | 0 | 0 | 0 | 0 | 0 | 0 | 0 | 0 | 0 | 0 | 0 | 0 | 0 | 0 | 0 | 0 | 0 | 0 | 0 | 0 | 0 | 1100 | 21.11 | 21.11 | 1 | 21110 | 0
100 | 34678948 | 34679179 | 31515694 | 1 | 1 | 1 | 3 | 25.2.02.04-0002 | ФССЦ-2001, 25.2.02.04-0002, приказ Минстроя России №1039/пр от 30.12.2016г. | Кронштейн CS10.3 | 1354 | 1010 | шт. | шт. | 1 | 0 | 514279285 | 27.2727 | 26.01 | 0 | 0 | 0 | 26.01 | 0 | 0 | 0 | 1 | 1 | 1 | 1 | 0 | 0 | 0 | 0 | 0 | 27.2727 |  | 0 | 2 | 34679211 | 2 | 22528 | 141 | 3 | 0 | 0 | 0 | 0 | 0 | 0 | 0 | 0 | 0 | 0 | 0 | 0 | 0 | 0 | 0 | 0 | 0 | 0 | 0 | 0 | 0 | 30 | 26.01 | 26.01 | 1 | 709.36 | 0
100 | 34678948 | 34679179 | 31515695 | 1 | 1 | 1 | 3 | 25.2.02.04-0003 | ФССЦ-2001, 25.2.02.04-0003, приказ Минстроя России №1039/пр от 30.12.2016г. | Комплект промежуточной подвески (СИП) ES 1500E | 1354 | 1010 | шт. | шт. | 1 | 0 | 299904969 | 38.1818 | 70.89 | 0 | 0 | 0 | 70.89 | 0 | 0 | 0 | 1 | 1 | 1 | 1 | 0 | 0 | 0 | 0 | 0 | 38.1818 |  | 0 | 2 | 34679212 | 2 | 22528 | 142 | 3 | 0 | 0 | 0 | 0 | 0 | 0 | 0 | 0 | 0 | 0 | 0 | 0 | 0 | 0 | 0 | 0 | 0 | 0 | 0 | 0 | 0 | 42 | 70.89 | 70.89 | 1 | 2706.71 | 0
100 | 34678948 | 34679179 | 31515748 | 1 | 1 | 1 | 3 | 25.2.02.09-0011 | ФССЦ-2001, 25.2.02.09-0011, приказ Минстроя России №1039/пр от 30.12.2016г. | Зажим MJPT 50 | 1354 | 1010 | шт. | шт. | 1 | 0 | -1932377642 | 16.3636 | 26.18 | 0 | 0 | 0 | 26.18 | 0 | 0 | 0 | 1 | 1 | 1 | 1 | 1 | 0 | 0 | 0 | 0 | 16.3636 |  | 0 | 2 | 34679213 | 2 | 22528 | 143 | 0 | 0 | 0 | 0 | 0 | 0 | 0 | 0 | 0 | 0 | 0 | 0 | 0 | 0 | 0 | 0 | 0 | 0 | 0 | 0 | 0 | 0 | 18 | 26.18 | 26.18 | 1 | 428.4 | 0
100 | 34678948 | 34679179 | 31515771 | 1 | 1 | 1 | 3 | 25.2.02.11-0021 | ФССЦ-2001, 25.2.02.11-0021, приказ Минстроя России №1039/пр от 30.12.2016г. | Лента крепления шириной 20 мм, толщиной 0,7 мм, длиной 50 м из нержавеющей стали (в пластмасовой коробке с кабельной бухтой) F207 (СИП) | 12232234 | 1013 | упак. | упак. | 1 | 0 | 2093517811 | 10.9091 | 140.6 | 0 | 0 | 0 | 140.6 | 0 | 0 | 0 | 1 | 1 | 1 | 1 | 0 | 0 | 0 | 0 | 0 | 10.9091 |  | 0 | 2 | 34679214 | 2 | 22528 | 144 | 3 | 0 | 0 | 0 | 0 | 0 | 0 | 0 | 0 | 0 | 0 | 0 | 0 | 0 | 0 | 0 | 0 | 0 | 0 | 0 | 0 | 0 | 12 | 140.6 | 140.6 | 1 | 1533.82 | 0
100 | 34678948 | 34679179 | 31515774 | 1 | 1 | 1 | 3 | 25.2.02.11-0051 | ФССЦ-2001, 25.2.02.11-0051, приказ Минстроя России №1039/пр от 30.12.2016г. | Скрепа размером 20 мм NC20 (СИП) | 1354 | 1010 | шт. | шт. | 1 | 0 | 1795385233 | 218.1818 | 2.91 | 0 | 0 | 0 | 2.91 | 0 | 0 | 0 | 1 | 1 | 1 | 1 | 0 | 0 | 0 | 0 | 0 | 218.1818 |  | 0 | 2 | 34679215 | 2 | 22528 | 145 | 3 | 0 | 0 | 0 | 0 | 0 | 0 | 0 | 0 | 0 | 0 | 0 | 0 | 0 | 0 | 0 | 0 | 0 | 0 | 0 | 0 | 0 | 240 | 2.91 | 2.91 | 1 | 634.91 | 0
100 | 34678948 | 34679179 | 0 | 0 | 1 | 1 | 3 | Накладная |  | Хомут Х-89 | 1354 | 1010 | шт. | шт. | 1 | 0 | 150996679 | 4.5455 | 148.91 | 0 | 0 | 0 | 148.91 | 0 | 0 | 0 | 1 | 1 | 1 | 1 | 0 | 0 | 0 | 0 | 0 | 4.5455 |  | 0 | 1 | -1 | 0 | 0 |  | 0 | 0 | 0 | 0 | 0 | 0 | 0 | 0 | 0 | 0 | 0 | 0 | 0 | 0 | 0 | 0 | 0 | 0 | 0 | 0 | 0 | 0 | 5 | 148.91 | 148.91 | 1 | 676.86 | 0
100 | 34678948 | 34679179 | 0 | 0 | 1 | 1 | 3 | Накладная |  | Зажим РА 1500 | 1354 | 1010 | шт. | шт. | 1 | 0 | -1803002224 | 23.6364 | 61.31 | 0 | 0 | 0 | 61.31 | 0 | 0 | 0 | 1 | 1 | 1 | 1 | 0 | 0 | 0 | 0 | 0 | 23.6364 |  | 0 | 1 | -1 | 0 | 0 |  | 0 | 0 | 0 | 0 | 0 | 0 | 0 | 0 | 0 | 0 | 0 | 0 | 0 | 0 | 0 | 0 | 0 | 0 | 0 | 0 | 0 | 0 | 26 | 61.31 | 61.31 | 1 | 1449.15 | 0
100 | 34678948 | 34679179 | 0 | 0 | 1 | 1 | 3 | Накладная |  | Наконечник CPTAU 54 | 1354 | 1010 | шт. | шт. | 1 | 0 | 700096182 | 9.0909 | 94.4 | 0 | 0 | 0 | 94.4 | 0 | 0 | 0 | 1 | 1 | 1 | 1 | 0 | 0 | 0 | 0 | 0 | 9.0909 |  | 0 | 1 | -1 | 0 | 0 |  | 0 | 0 | 0 | 0 | 0 | 0 | 0 | 0 | 0 | 0 | 0 | 0 | 0 | 0 | 0 | 0 | 0 | 0 | 0 | 0 | 0 | 0 | 10 | 94.4 | 94.4 | 1 | 858.18 | 0
100 | 34678948 | 34679179 | 0 | 0 | 1 | 1 | 3 | Накладная |  | Наконечник CPTAU 50 | 1354 | 1010 | шт. | шт. | 1 | 0 | 1797075127 | 9.0909 | 48.41 | 0 | 0 | 0 | 48.41 | 0 | 0 | 0 | 1 | 1 | 1 | 1 | 0 | 0 | 0 | 0 | 0 | 9.0909 |  | 0 | 1 | -1 | 0 | 0 |  | 0 | 0 | 0 | 0 | 0 | 0 | 0 | 0 | 0 | 0 | 0 | 0 | 0 | 0 | 0 | 0 | 0 | 0 | 0 | 0 | 0 | 0 | 10 | 48.41 | 48.41 | 1 | 440.09 | 0
100 | 34678948 | 34679179 | 0 | 0 | 1 | 1 | 3 | Накладная |  | Зажим време.заземления РС 481 | 1354 | 1010 | шт. | шт. | 1 | 0 | -1563725661 | 13.6364 | 92.09 | 0 | 0 | 0 | 92.09 | 0 | 0 | 0 | 1 | 1 | 1 | 1 | 0 | 0 | 0 | 0 | 0 | 13.6364 |  | 0 | 1 | -1 | 0 | 0 |  | 0 | 0 | 0 | 0 | 0 | 0 | 0 | 0 | 0 | 0 | 0 | 0 | 0 | 0 | 0 | 0 | 0 | 0 | 0 | 0 | 0 | 0 | 15 | 92.09 | 92.09 | 1 | 1255.77 | 0
100 | 34678948 | 34679179 | 0 | 0 | 1 | 1 | 3 | Накладная |  | Колпачок SE | 1354 | 1010 | шт. | шт. | 1 | 0 | 631447284 | 36.3636 | 11.81 | 0 | 0 | 0 | 11.81 | 0 | 0 | 0 | 1 | 1 | 1 | 1 | 0 | 0 | 0 | 0 | 0 | 36.3636 |  | 0 | 1 | -1 | 0 | 0 |  | 0 | 0 | 0 | 0 | 0 | 0 | 0 | 0 | 0 | 0 | 0 | 0 | 0 | 0 | 0 | 0 | 0 | 0 | 0 | 0 | 0 | 0 | 40 | 11.81 | 11.81 | 1 | 429.45 | 0
101 | 34678949 | 34679179 | 31714816 | 1 | 1 | 1 | 1 | 1-100-39 |  | Рабочий среднего разряда 3.9 | 1191 | 1013 | чел.-ч. | чел.-ч. | 1 | 0 | 1983201532 | 78.288 | 0 | 0 | 0 | 174.03 | 0 | 0 | 0 | 9.51 | 1 | 1 | 1 | 18.3 | 0 | 1 | 1 | 0 | 0 | 65.24 | )*1,2 | 1 | 2 | 34679201 | 1 | 0 | 146 | 0 | 0 | 0 | 0 | 0 | 0 | 0 | 0 | 0 | 0 | 0 | 0 | 0 | 0 | 0 | 0 | 0 | 0 | 0 | 0 | 0 | 0 | 86.1168 | 174.03 | 9.51 | 18.3 | 744.52 | 0
101 | 34678949 | 34679179 | 31709492 | 1 | 1 | 1 | 1 | 4-100-00 |  | Затраты труда машинистов | 1191 | 1013 | чел.-ч. | чел.-ч. | 1 | 0 | -1417349443 | 37.51 | 0 | 0 | 0 | 0 | 0 | 0 | 0 | 0 | 1 | 1 | 18.3 | 1 | 0 | 1 | 0 | 0 | 0 | 37.51 |  | 2 | 2 | 34679202 | 1 | 2048 | 147 | 2 | 0 | 0 | 0 | 0 | 0 | -7.502 | 1 | 0 | 0 | 0 | 0 | 0 | 0 | 0 | 0 | 0 | 0 | 0 | 0 | 0 | 0 | 41.261 | 0 | 0 | 1 | 0 | 0
101 | 34678949 | 34679179 | 31526753 | 1 | 1 | 1 | 2 | 91.05.05-014 | ФСЭМ-2001, 91.05.05-014, приказ Минстроя России №1039/пр от 30.12.2016г. | Краны на автомобильном ходу, грузоподъемность 10 т | 1368 | 1011 | маш.-ч | маш.-ч | 1 | 0 | -1718674368 | 0.984 | 0 | 1399.88 | 247.05 | 0 | 0 | 111.99 | 13.5 | 0 | 1 | 12.5 | 18.3 | 1 | 0 | 1 | 1 | 0 | 0 | 0.82 | )*1,2 | 0 | 2 | 34679203 | 1 | 0 | 148 | 0 | 0 | 0 | 0 | 0 | 0 | 0 | 0 | 0 | 0 | 0 | 0 | 0 | 0 | 0 | 0 | 0 | 0 | 0 | 0 | 0 | 0 | 1.0824 | 1399.88 | 111.99 | 12.5 | 110.2 | 13.28
101 | 34678949 | 34679179 | 31526885 | 1 | 1 | 1 | 2 | 91.06.01-002 | ФСЭМ-2001, 91.06.01-002, приказ Минстроя России №1039/пр от 30.12.2016г. | Домкраты гидравлические, грузоподъемность 6,3-25 т | 1368 | 1011 | маш.-ч | маш.-ч | 1 | 0 | 1231053406 | 11.712 | 0 | 6 | 0 | 0 | 0 | 0.48 | 0 | 0 | 1 | 12.5 | 18.3 | 1 | 0 | 1 | 1 | 0 | 0 | 9.76 | )*1,2 | 0 | 2 | 34679204 | 1 | 0 | 149 | 0 | 0 | 0 | 0 | 0 | 0 | 0 | 0 | 0 | 0 | 0 | 0 | 0 | 0 | 0 | 0 | 0 | 0 | 0 | 0 | 0 | 0 | 12.8832 | 6 | 0.48 | 12.5 | 5.62 | 0
101 | 34678949 | 34679179 | 31526948 | 1 | 1 | 1 | 2 | 91.06.03-057 | ФСЭМ-2001, 91.06.03-057, приказ Минстроя России №1039/пр от 30.12.2016г. | Лебедки электрические тяговым усилием 122,62 кН (12,5 т) | 1368 | 1011 | маш.-ч | маш.-ч | 1 | 0 | 1710930810 | 14.34 | 0 | 1009.25 | 212.28 | 0 | 0 | 80.74 | 11.6 | 0 | 1 | 12.5 | 18.3 | 1 | 0 | 1 | 1 | 0 | 0 | 11.95 | )*1,2 | 0 | 2 | 34679205 | 1 | 0 | 150 | 0 | 0 | 0 | 0 | 0 | 0 | 0 | 0 | 0 | 0 | 0 | 0 | 0 | 0 | 0 | 0 | 0 | 0 | 0 | 0 | 0 | 0 | 15.774 | 1009.25 | 80.74 | 12.5 | 1157.81 | 166.34
101 | 34678949 | 34679179 | 31527023 | 1 | 1 | 1 | 2 | 91.06.06-011 | ФСЭМ-2001, 91.06.06-011, приказ Минстроя России №1039/пр от 30.12.2016г. | Автогидроподъемники высотой подъема 12 м | 1368 | 1011 | маш.-ч | маш.-ч | 1 | 0 | -2134233284 | 29.292 | 0 | 1027.75 | 184.1 | 0 | 0 | 82.22 | 10.06 | 0 | 1 | 12.5 | 18.3 | 1 | 0 | 1 | 1 | 0 | 0 | 24.41 | )*1,2 | 0 | 2 | 34679206 | 1 | 0 | 151 | 0 | 0 | 0 | 0 | 0 | 0 | 0 | 0 | 0 | 0 | 0 | 0 | 0 | 0 | 0 | 0 | 0 | 0 | 0 | 0 | 0 | 0 | 32.2212 | 1027.75 | 82.22 | 12.5 | 2408.39 | 294.67
101 | 34678949 | 34679179 | 31528142 | 1 | 1 | 1 | 2 | 91.14.02-001 | ФСЭМ-2001, 91.14.02-001, приказ Минстроя России №1039/пр от 30.12.2016г. | Автомобили бортовые, грузоподъемность до 5 т | 1368 | 1011 | маш.-ч | маш.-ч | 1 | 0 | 1372534845 | 0.396 | 0 | 821.38 | 212.28 | 0 | 0 | 65.71 | 11.6 | 0 | 1 | 12.5 | 18.3 | 1 | 0 | 1 | 1 | 0 | 0 | 0.33 | )*1,2 | 0 | 2 | 34679207 | 1 | 0 | 152 | 0 | 0 | 0 | 0 | 0 | 0 | 0 | 0 | 0 | 0 | 0 | 0 | 0 | 0 | 0 | 0 | 0 | 0 | 0 | 0 | 0 | 0 | 0.4356 | 821.38 | 65.71 | 12.5 | 26.02 | 4.6
101 | 34678949 | 34679179 | 31496116 | 1 | 1 | 1 | 3 | 20.1.01.08-0019 | ФССЦ-2001, 20.1.01.08-0019, приказ Минстроя России №1039/пр от 30.12.2016г. | Зажим ответвительный с прокалыванием изоляции (СИП) Р95 | 1354 | 1010 | шт. | шт. | 1 | 0 | 516502224 | 21.8182 | 226.36 | 0 | 0 | 0 | 30.18 | 0 | 0 | 0 | 7.5 | 1 | 1 | 1 | 1 | 0 | 0 | 0 | 0 | 21.8182 |  | 0 | 2 | 34679208 | 2 | 22528 | 153 | 0 | 0 | 0 | 0 | 0 | 0 | 0 | 0 | 0 | 0 | 0 | 0 | 0 | 0 | 0 | 0 | 0 | 0 | 0 | 0 | 0 | 0 | 24 | 226.36 | 30.18 | 7.5 | 658.47 | 0
101 | 34678949 | 34679179 | 31496694 | 1 | 1 | 1 | 3 | 20.2.02.04-0001 | ФССЦ-2001, 20.2.02.04-0001, приказ Минстроя России №1039/пр от 30.12.2016г. | Зажим MJPT 54,6 | 1354 | 1010 | шт. | шт. | 1 | 0 | -1266922102 | 9.0909 | 364.8 | 0 | 0 | 0 | 48.64 | 0 | 0 | 0 | 7.5 | 1 | 1 | 1 | 1 | 0 | 0 | 0 | 0 | 9.0909 |  | 0 | 2 | 34679209 | 2 | 22528 | 154 | 0 | 0 | 0 | 0 | 0 | 0 | 0 | 0 | 0 | 0 | 0 | 0 | 0 | 0 | 0 | 0 | 0 | 0 | 0 | 0 | 0 | 0 | 10 | 364.8 | 48.64 | 7.5 | 442.18 | 0
101 | 34678949 | 34679179 | 31443131 | 17 | 1 | 1 | 3 | 21.2.01.01 |  | Провода самонесущие изолированные СИП 2 3х50+54,6 мм2 | 1301 | 1003 | м | м | 1 | 0 | 970303585 | 1000 | 158.29 | 0 | 0 | 0 | 21.11 | 0 | 0 | 0 | 7.5 | 1 | 1 | 1 | 0 | 0 | 0 | 0 | 0 | 1000 |  | 0 | 2 | 34679210 | 2 | 22528 | 155 | 0 | 0 | 0 | 0 | 0 | 0 | 0 | 0 | 0 | 0 | 0 | 0 | 0 | 0 | 0 | 0 | 0 | 0 | 0 | 0 | 0 | 0 | 1100 | 158.29 | 21.11 | 7.5 | 21110 | 0
101 | 34678949 | 34679179 | 31515694 | 1 | 1 | 1 | 3 | 25.2.02.04-0002 | ФССЦ-2001, 25.2.02.04-0002, приказ Минстроя России №1039/пр от 30.12.2016г. | Кронштейн CS10.3 | 1354 | 1010 | шт. | шт. | 1 | 0 | 514279285 | 27.2727 | 195.05 | 0 | 0 | 0 | 26.01 | 0 | 0 | 0 | 7.5 | 1 | 1 | 1 | 0 | 0 | 0 | 0 | 0 | 27.2727 |  | 0 | 2 | 34679211 | 2 | 22528 | 156 | 3 | 0 | 0 | 0 | 0 | 0 | 0 | 0 | 0 | 0 | 0 | 0 | 0 | 0 | 0 | 0 | 0 | 0 | 0 | 0 | 0 | 0 | 30 | 195.05 | 26.01 | 7.5 | 709.36 | 0
101 | 34678949 | 34679179 | 31515695 | 1 | 1 | 1 | 3 | 25.2.02.04-0003 | ФССЦ-2001, 25.2.02.04-0003, приказ Минстроя России №1039/пр от 30.12.2016г. | Комплект промежуточной подвески (СИП) ES 1500E | 1354 | 1010 | шт. | шт. | 1 | 0 | 299904969 | 38.1818 | 531.66 | 0 | 0 | 0 | 70.89 | 0 | 0 | 0 | 7.5 | 1 | 1 | 1 | 0 | 0 | 0 | 0 | 0 | 38.1818 |  | 0 | 2 | 34679212 | 2 | 22528 | 157 | 3 | 0 | 0 | 0 | 0 | 0 | 0 | 0 | 0 | 0 | 0 | 0 | 0 | 0 | 0 | 0 | 0 | 0 | 0 | 0 | 0 | 0 | 42 | 531.66 | 70.89 | 7.5 | 2706.71 | 0
101 | 34678949 | 34679179 | 31515748 | 1 | 1 | 1 | 3 | 25.2.02.09-0011 | ФССЦ-2001, 25.2.02.09-0011, приказ Минстроя России №1039/пр от 30.12.2016г. | Зажим MJPT 50 | 1354 | 1010 | шт. | шт. | 1 | 0 | -1932377642 | 16.3636 | 196.36 | 0 | 0 | 0 | 26.18 | 0 | 0 | 0 | 7.5 | 1 | 1 | 1 | 1 | 0 | 0 | 0 | 0 | 16.3636 |  | 0 | 2 | 34679213 | 2 | 22528 | 158 | 0 | 0 | 0 | 0 | 0 | 0 | 0 | 0 | 0 | 0 | 0 | 0 | 0 | 0 | 0 | 0 | 0 | 0 | 0 | 0 | 0 | 0 | 18 | 196.36 | 26.18 | 7.5 | 428.4 | 0
101 | 34678949 | 34679179 | 31515771 | 1 | 1 | 1 | 3 | 25.2.02.11-0021 | ФССЦ-2001, 25.2.02.11-0021, приказ Минстроя России №1039/пр от 30.12.2016г. | Лента крепления шириной 20 мм, толщиной 0,7 мм, длиной 50 м из нержавеющей стали (в пластмасовой коробке с кабельной бухтой) F207 (СИП) | 12232234 | 1013 | упак. | упак. | 1 | 0 | 2093517811 | 10.9091 | 1054.5 | 0 | 0 | 0 | 140.6 | 0 | 0 | 0 | 7.5 | 1 | 1 | 1 | 0 | 0 | 0 | 0 | 0 | 10.9091 |  | 0 | 2 | 34679214 | 2 | 22528 | 159 | 3 | 0 | 0 | 0 | 0 | 0 | 0 | 0 | 0 | 0 | 0 | 0 | 0 | 0 | 0 | 0 | 0 | 0 | 0 | 0 | 0 | 0 | 12 | 1054.5 | 140.6 | 7.5 | 1533.82 | 0
101 | 34678949 | 34679179 | 31515774 | 1 | 1 | 1 | 3 | 25.2.02.11-0051 | ФССЦ-2001, 25.2.02.11-0051, приказ Минстроя России №1039/пр от 30.12.2016г. | Скрепа размером 20 мм NC20 (СИП) | 1354 | 1010 | шт. | шт. | 1 | 0 | 1795385233 | 218.1818 | 21.8 | 0 | 0 | 0 | 2.91 | 0 | 0 | 0 | 7.5 | 1 | 1 | 1 | 0 | 0 | 0 | 0 | 0 | 218.1818 |  | 0 | 2 | 34679215 | 2 | 22528 | 160 | 3 | 0 | 0 | 0 | 0 | 0 | 0 | 0 | 0 | 0 | 0 | 0 | 0 | 0 | 0 | 0 | 0 | 0 | 0 | 0 | 0 | 0 | 240 | 21.8 | 2.91 | 7.5 | 634.91 | 0
101 | 34678949 | 34679179 | 0 | 0 | 1 | 1 | 3 | Накладная |  | Хомут Х-89 | 1354 | 1010 | шт. | шт. | 1 | 0 | 150996679 | 4.5455 | 1116.82 | 0 | 0 | 0 | 148.91 | 0 | 0 | 0 | 7.5 | 1 | 1 | 1 | 0 | 0 | 0 | 0 | 0 | 4.5455 |  | 0 | 1 | -1 | 0 | 0 |  | 0 | 0 | 0 | 0 | 0 | 0 | 0 | 0 | 0 | 0 | 0 | 0 | 0 | 0 | 0 | 0 | 0 | 0 | 0 | 0 | 0 | 0 | 5 | 1116.82 | 148.91 | 7.5 | 676.86 | 0
101 | 34678949 | 34679179 | 0 | 0 | 1 | 1 | 3 | Накладная |  | Зажим РА 1500 | 1354 | 1010 | шт. | шт. | 1 | 0 | -1803002224 | 23.6364 | 459.82 | 0 | 0 | 0 | 61.31 | 0 | 0 | 0 | 7.5 | 1 | 1 | 1 | 0 | 0 | 0 | 0 | 0 | 23.6364 |  | 0 | 1 | -1 | 0 | 0 |  | 0 | 0 | 0 | 0 | 0 | 0 | 0 | 0 | 0 | 0 | 0 | 0 | 0 | 0 | 0 | 0 | 0 | 0 | 0 | 0 | 0 | 0 | 26 | 459.82 | 61.31 | 7.5 | 1449.15 | 0
101 | 34678949 | 34679179 | 0 | 0 | 1 | 1 | 3 | Накладная |  | Наконечник CPTAU 54 | 1354 | 1010 | шт. | шт. | 1 | 0 | 700096182 | 9.0909 | 707.98 | 0 | 0 | 0 | 94.4 | 0 | 0 | 0 | 7.5 | 1 | 1 | 1 | 0 | 0 | 0 | 0 | 0 | 9.0909 |  | 0 | 1 | -1 | 0 | 0 |  | 0 | 0 | 0 | 0 | 0 | 0 | 0 | 0 | 0 | 0 | 0 | 0 | 0 | 0 | 0 | 0 | 0 | 0 | 0 | 0 | 0 | 0 | 10 | 707.98 | 94.4 | 7.5 | 858.18 | 0
101 | 34678949 | 34679179 | 0 | 0 | 1 | 1 | 3 | Накладная |  | Наконечник CPTAU 50 | 1354 | 1010 | шт. | шт. | 1 | 0 | 1797075127 | 9.0909 | 363.06 | 0 | 0 | 0 | 48.41 | 0 | 0 | 0 | 7.5 | 1 | 1 | 1 | 0 | 0 | 0 | 0 | 0 | 9.0909 |  | 0 | 1 | -1 | 0 | 0 |  | 0 | 0 | 0 | 0 | 0 | 0 | 0 | 0 | 0 | 0 | 0 | 0 | 0 | 0 | 0 | 0 | 0 | 0 | 0 | 0 | 0 | 0 | 10 | 363.06 | 48.41 | 7.5 | 440.09 | 0
101 | 34678949 | 34679179 | 0 | 0 | 1 | 1 | 3 | Накладная |  | Зажим време.заземления РС 481 | 1354 | 1010 | шт. | шт. | 1 | 0 | -1563725661 | 13.6364 | 690.69 | 0 | 0 | 0 | 92.09 | 0 | 0 | 0 | 7.5 | 1 | 1 | 1 | 0 | 0 | 0 | 0 | 0 | 13.6364 |  | 0 | 1 | -1 | 0 | 0 |  | 0 | 0 | 0 | 0 | 0 | 0 | 0 | 0 | 0 | 0 | 0 | 0 | 0 | 0 | 0 | 0 | 0 | 0 | 0 | 0 | 0 | 0 | 15 | 690.69 | 92.09 | 7.5 | 1255.77 | 0
101 | 34678949 | 34679179 | 0 | 0 | 1 | 1 | 3 | Накладная |  | Колпачок SE | 1354 | 1010 | шт. | шт. | 1 | 0 | 631447284 | 36.3636 | 88.59 | 0 | 0 | 0 | 11.81 | 0 | 0 | 0 | 7.5 | 1 | 1 | 1 | 0 | 0 | 0 | 0 | 0 | 36.3636 |  | 0 | 1 | -1 | 0 | 0 |  | 0 | 0 | 0 | 0 | 0 | 0 | 0 | 0 | 0 | 0 | 0 | 0 | 0 | 0 | 0 | 0 | 0 | 0 | 0 | 0 | 0 | 0 | 40 | 88.59 | 11.81 | 7.5 | 429.45 | 0
130 | 34678948 | 34679230 | 31709544 | 1 | 1 | 1 | 1 | 1-100-35 |  | Рабочий среднего разряда 3.5 | 1191 | 1013 | чел.-ч. | чел.-ч. | 1 | 0 | 145020957 | 2.364 | 0 | 0 | 0 | 9.07 | 0 | 0 | 0 | 9.07 | 1 | 1 | 1 | 1 | 0 | 1 | 1 | 0 | 0 | 1.97 | )*1,2 | 1 | 2 | 34679243 | 1 | 0 | 161 | 0 | 0 | 0 | 0 | 0 | 0 | 0 | 0 | 0 | 0 | 0 | 0 | 0 | 0 | 0 | 0 | 0 | 0 | 0 | 0 | 0 | 0 | 82.74 | 9.07 | 9.07 | 1 | 21.44 | 0
130 | 34678948 | 34679230 | 31709492 | 1 | 1 | 1 | 1 | 4-100-00 |  | Затраты труда машинистов | 1191 | 1013 | чел.-ч. | чел.-ч. | 1 | 0 | -1417349443 | 0.84 | 0 | 0 | 0 | 0 | 0 | 0 | 0 | 0 | 1 | 1 | 1 | 1 | 0 | 1 | 0 | 0 | 0 | 0.84 |  | 2 | 2 | 34679244 | 1 | 2048 | 162 | 2 | 0 | 0 | 0 | 0 | 0 | -0.168 | 1 | 0 | 0 | 0 | 0 | 0 | 0 | 0 | 0 | 0 | 0 | 0 | 0 | 0 | 0 | 29.4 | 0 | 0 | 1 | 0 | 0
130 | 34678948 | 34679230 | 31527023 | 1 | 1 | 1 | 2 | 91.06.06-011 | ФСЭМ-2001, 91.06.06-011, приказ Минстроя России №1039/пр от 30.12.2016г. | Автогидроподъемники высотой подъема 12 м | 1368 | 1011 | маш.-ч | маш.-ч | 1 | 0 | -2134233284 | 0.888 | 0 | 82.22 | 10.06 | 0 | 0 | 82.22 | 10.06 | 0 | 1 | 1 | 1 | 1 | 0 | 1 | 1 | 0 | 0 | 0.74 | )*1,2 | 0 | 2 | 34679245 | 1 | 0 | 163 | 0 | 0 | 0 | 0 | 0 | 0 | 0 | 0 | 0 | 0 | 0 | 0 | 0 | 0 | 0 | 0 | 0 | 0 | 0 | 0 | 0 | 0 | 31.08 | 82.22 | 82.22 | 1 | 73.01 | 8.93
130 | 34678948 | 34679230 | 31528142 | 1 | 1 | 1 | 2 | 91.14.02-001 | ФСЭМ-2001, 91.14.02-001, приказ Минстроя России №1039/пр от 30.12.2016г. | Автомобили бортовые, грузоподъемность до 5 т | 1368 | 1011 | маш.-ч | маш.-ч | 1 | 0 | 1372534845 | 0.12 | 0 | 65.71 | 11.6 | 0 | 0 | 65.71 | 11.6 | 0 | 1 | 1 | 1 | 1 | 0 | 1 | 1 | 0 | 0 | 0.1 | )*1,2 | 0 | 2 | 34679246 | 1 | 0 | 164 | 0 | 0 | 0 | 0 | 0 | 0 | 0 | 0 | 0 | 0 | 0 | 0 | 0 | 0 | 0 | 0 | 0 | 0 | 0 | 0 | 0 | 0 | 4.2 | 65.71 | 65.71 | 1 | 7.88 | 1.39
130 | 34678948 | 34679230 | 31444692 | 1 | 1 | 1 | 3 | 01.3.01.06-0038 | ФССЦ-2001, 01.3.01.06-0038, приказ Минстроя России №1039/пр от 30.12.2016г. | Провод СИП 4 2х16 | 1301 | 1003 | м | м | 1 | 0 | 582172944 | 25 | 3.17 | 0 | 0 | 0 | 3.17 | 0 | 0 | 0 | 1 | 1 | 1 | 1 | 0 | 0 | 0 | 0 | 0 | 25 |  | 0 | 2 | 34679247 | 2 | 22528 | 165 | 3 | 0 | 0 | 0 | 0 | 0 | 0 | 0 | 0 | 0 | 0 | 0 | 0 | 0 | 0 | 0 | 0 | 0 | 0 | 0 | 0 | 0 | 875 | 3.17 | 3.17 | 1 | 79.25 | 0
130 | 34678948 | 34679230 | 31449050 | 1 | 1 | 1 | 3 | 01.7.15.03-0041 | ФССЦ-2001, 01.7.15.03-0041, приказ Минстроя России №1039/пр от 30.12.2016г. | Зажим анкерный DN 123 | 1354 | 1010 | шт. | шт. | 1 | 0 | 1907950714 | 6.2857 | 12.3 | 0 | 0 | 0 | 12.3 | 0 | 0 | 0 | 1 | 1 | 1 | 1 | 1 | 0 | 0 | 0 | 0 | 6.2857 |  | 0 | 2 | 34679248 | 2 | 22528 | 166 | 0 | 0 | 0 | 0 | 0 | 0 | 0 | 0 | 0 | 0 | 0 | 0 | 0 | 0 | 0 | 0 | 0 | 0 | 0 | 0 | 0 | 0 | 220 | 12.3 | 12.3 | 1 | 77.31 | 0
130 | 34678948 | 34679230 | 31443366 | 17 | 1 | 1 | 3 | 07.2.02.05 |  | Кронштейн CS10.3 | 1354 | 1010 | шт. | шт. | 1 | 0 | 470751337 | 0.85714 | 26.01 | 0 | 0 | 0 | 26.01 | 0 | 0 | 0 | 1 | 1 | 1 | 1 | 1 | 0 | 0 | 0 | 0 | 0.85714 |  | 0 | 2 | 34679249 | 2 | 22528 | 167 | 0 | 0 | 0 | 0 | 0 | 0 | 0 | 0 | 0 | 0 | 0 | 0 | 0 | 0 | 0 | 0 | 0 | 0 | 0 | 0 | 0 | 0 | 30 | 26.01 | 26.01 | 1 | 22.29 | 0
130 | 34678948 | 34679230 | 31440934 | 17 | 1 | 1 | 3 | 07.2.07.13 |  | Зажим ответвительный Р645 | 1354 | 1010 | шт. | шт. | 1 | 0 | 877405892 | 3.1429 | 20.57 | 0 | 0 | 0 | 20.57 | 0 | 0 | 0 | 1 | 1 | 1 | 1 | 1 | 0 | 0 | 0 | 0 | 3.1429 |  | 0 | 2 | 34679250 | 2 | 22528 | 168 | 0 | 0 | 0 | 0 | 0 | 0 | 0 | 0 | 0 | 0 | 0 | 0 | 0 | 0 | 0 | 0 | 0 | 0 | 0 | 0 | 0 | 0 | 110 | 20.57 | 20.57 | 1 | 64.65 | 0
130 | 34678948 | 34679230 | 31443123 | 17 | 1 | 1 | 3 | 21.2.01.02 |  | Зажим ответвительный Р70 | 1354 | 1010 | шт. | шт. | 1 | 0 | -877181162 | 0.62857 | 26.07 | 0 | 0 | 0 | 26.07 | 0 | 0 | 0 | 1 | 1 | 1 | 1 | 1 | 0 | 0 | 0 | 0 | 0.62857 |  | 0 | 2 | 34679251 | 2 | 22528 | 169 | 0 | 0 | 0 | 0 | 0 | 0 | 0 | 0 | 0 | 0 | 0 | 0 | 0 | 0 | 0 | 0 | 0 | 0 | 0 | 0 | 0 | 0 | 22 | 26.07 | 26.07 | 1 | 16.39 | 0
130 | 34678948 | 34679230 | 31443118 | 17 | 1 | 1 | 3 | 22.2.01.04 |  | Крюк монтажный | 1354 | 1010 | шт. | шт. | 1 | 0 | -1791706928 | 0.74286 | 20.24 | 0 | 0 | 0 | 20.24 | 0 | 0 | 0 | 1 | 1 | 1 | 1 | 1 | 0 | 0 | 0 | 0 | 0.74286 |  | 0 | 2 | 34679252 | 2 | 22528 | 170 | 0 | 0 | 0 | 0 | 0 | 0 | 0 | 0 | 0 | 0 | 0 | 0 | 0 | 0 | 0 | 0 | 0 | 0 | 0 | 0 | 0 | 0 | 26 | 20.24 | 20.24 | 1 | 15.04 | 0
130 | 34678948 | 34679230 | 31443361 | 17 | 1 | 1 | 3 | 22.2.02.09 |  | Наконечник ТА 50 | 1354 | 1010 | шт. | шт. | 1 | 0 | 1558183951 | 0.34286 | 2.01 | 0 | 0 | 0 | 2.01 | 0 | 0 | 0 | 1 | 1 | 1 | 1 | 1 | 0 | 0 | 0 | 0 | 0.34286 |  | 0 | 2 | 34679253 | 2 | 22528 | 171 | 0 | 0 | 0 | 0 | 0 | 0 | 0 | 0 | 0 | 0 | 0 | 0 | 0 | 0 | 0 | 0 | 0 | 0 | 0 | 0 | 0 | 0 | 12 | 2.01 | 2.01 | 1 | 0.69 | 0
130 | 34678948 | 34679230 | 0 | 0 | 1 | 1 | 3 | Накладная |  | Зажим ответвительный Р616 | 1354 | 1010 | шт. | шт. | 1 | 0 | -1541461398 | 4 | 14.99 | 0 | 0 | 0 | 14.99 | 0 | 0 | 0 | 1 | 1 | 1 | 1 | 0 | 0 | 0 | 0 | 0 | 4 |  | 0 | 1 | -1 | 0 | 0 |  | 0 | 0 | 0 | 0 | 0 | 0 | 0 | 0 | 0 | 0 | 0 | 0 | 0 | 0 | 0 | 0 | 0 | 0 | 0 | 0 | 0 | 0 | 140 | 14.99 | 14.99 | 1 | 59.96 | 0
131 | 34678949 | 34679230 | 31709544 | 1 | 1 | 1 | 1 | 1-100-35 |  | Рабочий среднего разряда 3.5 | 1191 | 1013 | чел.-ч. | чел.-ч. | 1 | 0 | 145020957 | 2.364 | 0 | 0 | 0 | 165.98 | 0 | 0 | 0 | 9.07 | 1 | 1 | 1 | 18.3 | 0 | 1 | 1 | 0 | 0 | 1.97 | )*1,2 | 1 | 2 | 34679243 | 1 | 0 | 172 | 0 | 0 | 0 | 0 | 0 | 0 | 0 | 0 | 0 | 0 | 0 | 0 | 0 | 0 | 0 | 0 | 0 | 0 | 0 | 0 | 0 | 0 | 82.74 | 165.98 | 9.07 | 18.3 | 21.44 | 0
131 | 34678949 | 34679230 | 31709492 | 1 | 1 | 1 | 1 | 4-100-00 |  | Затраты труда машинистов | 1191 | 1013 | чел.-ч. | чел.-ч. | 1 | 0 | -1417349443 | 0.84 | 0 | 0 | 0 | 0 | 0 | 0 | 0 | 0 | 1 | 1 | 18.3 | 1 | 0 | 1 | 0 | 0 | 0 | 0.84 |  | 2 | 2 | 34679244 | 1 | 2048 | 173 | 2 | 0 | 0 | 0 | 0 | 0 | -0.168 | 1 | 0 | 0 | 0 | 0 | 0 | 0 | 0 | 0 | 0 | 0 | 0 | 0 | 0 | 0 | 29.4 | 0 | 0 | 1 | 0 | 0
131 | 34678949 | 34679230 | 31527023 | 1 | 1 | 1 | 2 | 91.06.06-011 | ФСЭМ-2001, 91.06.06-011, приказ Минстроя России №1039/пр от 30.12.2016г. | Автогидроподъемники высотой подъема 12 м | 1368 | 1011 | маш.-ч | маш.-ч | 1 | 0 | -2134233284 | 0.888 | 0 | 1027.75 | 184.1 | 0 | 0 | 82.22 | 10.06 | 0 | 1 | 12.5 | 18.3 | 1 | 0 | 1 | 1 | 0 | 0 | 0.74 | )*1,2 | 0 | 2 | 34679245 | 1 | 0 | 174 | 0 | 0 | 0 | 0 | 0 | 0 | 0 | 0 | 0 | 0 | 0 | 0 | 0 | 0 | 0 | 0 | 0 | 0 | 0 | 0 | 0 | 0 | 31.08 | 1027.75 | 82.22 | 12.5 | 73.01 | 8.93
131 | 34678949 | 34679230 | 31528142 | 1 | 1 | 1 | 2 | 91.14.02-001 | ФСЭМ-2001, 91.14.02-001, приказ Минстроя России №1039/пр от 30.12.2016г. | Автомобили бортовые, грузоподъемность до 5 т | 1368 | 1011 | маш.-ч | маш.-ч | 1 | 0 | 1372534845 | 0.12 | 0 | 821.38 | 212.28 | 0 | 0 | 65.71 | 11.6 | 0 | 1 | 12.5 | 18.3 | 1 | 0 | 1 | 1 | 0 | 0 | 0.1 | )*1,2 | 0 | 2 | 34679246 | 1 | 0 | 175 | 0 | 0 | 0 | 0 | 0 | 0 | 0 | 0 | 0 | 0 | 0 | 0 | 0 | 0 | 0 | 0 | 0 | 0 | 0 | 0 | 0 | 0 | 4.2 | 821.38 | 65.71 | 12.5 | 7.88 | 1.39
131 | 34678949 | 34679230 | 31444692 | 1 | 1 | 1 | 3 | 01.3.01.06-0038 | ФССЦ-2001, 01.3.01.06-0038, приказ Минстроя России №1039/пр от 30.12.2016г. | Провод СИП 4 2х16 | 1301 | 1003 | м | м | 1 | 0 | 582172944 | 25 | 23.81 | 0 | 0 | 0 | 3.17 | 0 | 0 | 0 | 7.5 | 1 | 1 | 1 | 0 | 0 | 0 | 0 | 0 | 25 |  | 0 | 2 | 34679247 | 2 | 22528 | 176 | 3 | 0 | 0 | 0 | 0 | 0 | 0 | 0 | 0 | 0 | 0 | 0 | 0 | 0 | 0 | 0 | 0 | 0 | 0 | 0 | 0 | 0 | 875 | 23.81 | 3.17 | 7.5 | 79.25 | 0
131 | 34678949 | 34679230 | 31449050 | 1 | 1 | 1 | 3 | 01.7.15.03-0041 | ФССЦ-2001, 01.7.15.03-0041, приказ Минстроя России №1039/пр от 30.12.2016г. | Зажим анкерный DN 123 | 1354 | 1010 | шт. | шт. | 1 | 0 | 1907950714 | 6.2857 | 92.22 | 0 | 0 | 0 | 12.3 | 0 | 0 | 0 | 7.5 | 1 | 1 | 1 | 1 | 0 | 0 | 0 | 0 | 6.2857 |  | 0 | 2 | 34679248 | 2 | 22528 | 177 | 0 | 0 | 0 | 0 | 0 | 0 | 0 | 0 | 0 | 0 | 0 | 0 | 0 | 0 | 0 | 0 | 0 | 0 | 0 | 0 | 0 | 0 | 220 | 92.22 | 12.3 | 7.5 | 77.31 | 0
131 | 34678949 | 34679230 | 31443366 | 17 | 1 | 1 | 3 | 07.2.02.05 |  | Кронштейн CS10.3 | 1354 | 1010 | шт. | шт. | 1 | 0 | 470751337 | 0.85714 | 195.05 | 0 | 0 | 0 | 26.01 | 0 | 0 | 0 | 7.5 | 1 | 1 | 1 | 1 | 0 | 0 | 0 | 0 | 0.85714 |  | 0 | 2 | 34679249 | 2 | 22528 | 178 | 0 | 0 | 0 | 0 | 0 | 0 | 0 | 0 | 0 | 0 | 0 | 0 | 0 | 0 | 0 | 0 | 0 | 0 | 0 | 0 | 0 | 0 | 30 | 195.05 | 26.01 | 7.5 | 22.29 | 0
131 | 34678949 | 34679230 | 31440934 | 17 | 1 | 1 | 3 | 07.2.07.13 |  | Зажим ответвительный Р645 | 1354 | 1010 | шт. | шт. | 1 | 0 | 877405892 | 3.1429 | 154.25 | 0 | 0 | 0 | 20.57 | 0 | 0 | 0 | 7.5 | 1 | 1 | 1 | 1 | 0 | 0 | 0 | 0 | 3.1429 |  | 0 | 2 | 34679250 | 2 | 22528 | 179 | 0 | 0 | 0 | 0 | 0 | 0 | 0 | 0 | 0 | 0 | 0 | 0 | 0 | 0 | 0 | 0 | 0 | 0 | 0 | 0 | 0 | 0 | 110 | 154.25 | 20.57 | 7.5 | 64.65 | 0
131 | 34678949 | 34679230 | 31443123 | 17 | 1 | 1 | 3 | 21.2.01.02 |  | Зажим ответвительный Р70 | 1354 | 1010 | шт. | шт. | 1 | 0 | -877181162 | 0.62857 | 195.5 | 0 | 0 | 0 | 26.07 | 0 | 0 | 0 | 7.5 | 1 | 1 | 1 | 1 | 0 | 0 | 0 | 0 | 0.62857 |  | 0 | 2 | 34679251 | 2 | 22528 | 180 | 0 | 0 | 0 | 0 | 0 | 0 | 0 | 0 | 0 | 0 | 0 | 0 | 0 | 0 | 0 | 0 | 0 | 0 | 0 | 0 | 0 | 0 | 22 | 195.5 | 26.07 | 7.5 | 16.39 | 0
131 | 34678949 | 34679230 | 31443118 | 17 | 1 | 1 | 3 | 22.2.01.04 |  | Крюк монтажный | 1354 | 1010 | шт. | шт. | 1 | 0 | -1791706928 | 0.74286 | 151.81 | 0 | 0 | 0 | 20.24 | 0 | 0 | 0 | 7.5 | 1 | 1 | 1 | 1 | 0 | 0 | 0 | 0 | 0.74286 |  | 0 | 2 | 34679252 | 2 | 22528 | 181 | 0 | 0 | 0 | 0 | 0 | 0 | 0 | 0 | 0 | 0 | 0 | 0 | 0 | 0 | 0 | 0 | 0 | 0 | 0 | 0 | 0 | 0 | 26 | 151.81 | 20.24 | 7.5 | 15.04 | 0
131 | 34678949 | 34679230 | 31443361 | 17 | 1 | 1 | 3 | 22.2.02.09 |  | Наконечник ТА 50 | 1354 | 1010 | шт. | шт. | 1 | 0 | 1558183951 | 0.34286 | 15.1 | 0 | 0 | 0 | 2.01 | 0 | 0 | 0 | 7.5 | 1 | 1 | 1 | 1 | 0 | 0 | 0 | 0 | 0.34286 |  | 0 | 2 | 34679253 | 2 | 22528 | 182 | 0 | 0 | 0 | 0 | 0 | 0 | 0 | 0 | 0 | 0 | 0 | 0 | 0 | 0 | 0 | 0 | 0 | 0 | 0 | 0 | 0 | 0 | 12 | 15.1 | 2.01 | 7.5 | 0.69 | 0
131 | 34678949 | 34679230 | 0 | 0 | 1 | 1 | 3 | Накладная |  | Зажим ответвительный Р616 | 1354 | 1010 | шт. | шт. | 1 | 0 | -1541461398 | 4 | 112.43 | 0 | 0 | 0 | 14.99 | 0 | 0 | 0 | 7.5 | 1 | 1 | 1 | 0 | 0 | 0 | 0 | 0 | 4 |  | 0 | 1 | -1 | 0 | 0 |  | 0 | 0 | 0 | 0 | 0 | 0 | 0 | 0 | 0 | 0 | 0 | 0 | 0 | 0 | 0 | 0 | 0 | 0 | 0 | 0 | 0 | 0 | 140 | 112.43 | 14.99 | 7.5 | 59.96 | 0
148 | 34678948 | 34679262 | 31709544 | 1 | 1 | 1 | 1 | 1-100-35 |  | Рабочий среднего разряда 3.5 | 1191 | 1013 | чел.-ч. | чел.-ч. | 1 | 0 | 145020957 | 3.984 | 0 | 0 | 0 | 9.07 | 0 | 0 | 0 | 9.07 | 1 | 1 | 1 | 1 | 0 | 1 | 1 | 0 | 0 | 3.32 | )*1,2 | 1 | 2 | 34679275 | 1 | 0 | 183 | 0 | 0 | 0 | 0 | 0 | 0 | 0 | 0 | 0 | 0 | 0 | 0 | 0 | 0 | 0 | 0 | 0 | 0 | 0 | 0 | 0 | 0 | 43.824 | 9.07 | 9.07 | 1 | 36.13 | 0
148 | 34678948 | 34679262 | 31709492 | 1 | 1 | 1 | 1 | 4-100-00 |  | Затраты труда машинистов | 1191 | 1013 | чел.-ч. | чел.-ч. | 1 | 0 | -1417349443 | 1.54 | 0 | 0 | 0 | 0 | 0 | 0 | 0 | 0 | 1 | 1 | 1 | 1 | 0 | 1 | 0 | 0 | 0 | 1.54 |  | 2 | 2 | 34679276 | 1 | 2048 | 184 | 2 | 0 | 0 | 0 | 0 | 0 | -0.308 | 1 | 0 | 0 | 0 | 0 | 0 | 0 | 0 | 0 | 0 | 0 | 0 | 0 | 0 | 0 | 16.94 | 0 | 0 | 1 | 0 | 0
148 | 34678948 | 34679262 | 31527023 | 1 | 1 | 1 | 2 | 91.06.06-011 | ФСЭМ-2001, 91.06.06-011, приказ Минстроя России №1039/пр от 30.12.2016г. | Автогидроподъемники высотой подъема 12 м | 1368 | 1011 | маш.-ч | маш.-ч | 1 | 0 | -2134233284 | 1.644 | 0 | 82.22 | 10.06 | 0 | 0 | 82.22 | 10.06 | 0 | 1 | 1 | 1 | 1 | 0 | 1 | 1 | 0 | 0 | 1.37 | )*1,2 | 0 | 2 | 34679277 | 1 | 0 | 185 | 0 | 0 | 0 | 0 | 0 | 0 | 0 | 0 | 0 | 0 | 0 | 0 | 0 | 0 | 0 | 0 | 0 | 0 | 0 | 0 | 0 | 0 | 18.084 | 82.22 | 82.22 | 1 | 135.17 | 16.54
148 | 34678948 | 34679262 | 31528142 | 1 | 1 | 1 | 2 | 91.14.02-001 | ФСЭМ-2001, 91.14.02-001, приказ Минстроя России №1039/пр от 30.12.2016г. | Автомобили бортовые, грузоподъемность до 5 т | 1368 | 1011 | маш.-ч | маш.-ч | 1 | 0 | 1372534845 | 0.204 | 0 | 65.71 | 11.6 | 0 | 0 | 65.71 | 11.6 | 0 | 1 | 1 | 1 | 1 | 0 | 1 | 1 | 0 | 0 | 0.17 | )*1,2 | 0 | 2 | 34679278 | 1 | 0 | 186 | 0 | 0 | 0 | 0 | 0 | 0 | 0 | 0 | 0 | 0 | 0 | 0 | 0 | 0 | 0 | 0 | 0 | 0 | 0 | 0 | 0 | 0 | 2.244 | 65.71 | 65.71 | 1 | 13.4 | 2.36
148 | 34678948 | 34679262 | 31444692 | 1 | 1 | 1 | 3 | 01.3.01.06-0038 | ФССЦ-2001, 01.3.01.06-0038, приказ Минстроя России №1039/пр от 30.12.2016г. | Провод СИП 4 4х16 | 1301 | 1003 | м | м | 1 | 0 | -1441776925 | 25 | 6.35 | 0 | 0 | 0 | 6.35 | 0 | 0 | 0 | 1 | 1 | 1 | 1 | 0 | 0 | 0 | 0 | 0 | 25 |  | 0 | 2 | 34679279 | 2 | 22528 | 187 | 3 | 0 | 0 | 0 | 0 | 0 | 0 | 0 | 0 | 0 | 0 | 0 | 0 | 0 | 0 | 0 | 0 | 0 | 0 | 0 | 0 | 0 | 275 | 6.35 | 6.35 | 1 | 158.75 | 0
148 | 34678948 | 34679262 | 31449050 | 1 | 1 | 1 | 3 | 01.7.15.03-0041 | ФССЦ-2001, 01.7.15.03-0041, приказ Минстроя России №1039/пр от 30.12.2016г. | Зажим анкерный DN 123 | 1354 | 1010 | шт. | шт. | 1 | 0 | 1907950714 | 7.8182 | 13.23 | 0 | 0 | 0 | 13.23 | 0 | 0 | 0 | 1 | 1 | 1 | 1 | 1 | 0 | 0 | 0 | 0 | 7.8182 |  | 0 | 2 | 34679280 | 2 | 22528 | 188 | 0 | 0 | 0 | 0 | 0 | 0 | 0 | 0 | 0 | 0 | 0 | 0 | 0 | 0 | 0 | 0 | 0 | 0 | 0 | 0 | 0 | 0 | 86 | 13.23 | 13.23 | 1 | 103.43 | 0
148 | 34678948 | 34679262 | 31443366 | 17 | 1 | 1 | 3 | 07.2.02.05 |  | Кронштейн CS10.3 | 1354 | 1010 | шт. | шт. | 1 | 0 | 470751337 | 4.7273 | 26.01 | 0 | 0 | 0 | 26.01 | 0 | 0 | 0 | 1 | 1 | 1 | 1 | 1 | 0 | 0 | 0 | 0 | 4.7273 |  | 0 | 2 | 34679281 | 2 | 22528 | 189 | 0 | 0 | 0 | 0 | 0 | 0 | 0 | 0 | 0 | 0 | 0 | 0 | 0 | 0 | 0 | 0 | 0 | 0 | 0 | 0 | 0 | 0 | 52 | 26.01 | 26.01 | 1 | 122.96 | 0
148 | 34678948 | 34679262 | 31440934 | 17 | 1 | 1 | 3 | 07.2.07.13 |  | Зажим ответвительный Р645 | 1354 | 1010 | шт. | шт. | 1 | 0 | 877405892 | 5.4545 | 20.57 | 0 | 0 | 0 | 20.57 | 0 | 0 | 0 | 1 | 1 | 1 | 1 | 1 | 0 | 0 | 0 | 0 | 5.4545 |  | 0 | 2 | 34679282 | 2 | 22528 | 190 | 0 | 0 | 0 | 0 | 0 | 0 | 0 | 0 | 0 | 0 | 0 | 0 | 0 | 0 | 0 | 0 | 0 | 0 | 0 | 0 | 0 | 0 | 60 | 20.57 | 20.57 | 1 | 112.2 | 0
148 | 34678948 | 34679262 | 31443123 | 17 | 1 | 1 | 3 | 21.2.01.02 |  | Зажим ответвительный Р70 | 1354 | 1010 | шт. | шт. | 1 | 0 | -877181162 | 0.72727 | 26.07 | 0 | 0 | 0 | 26.07 | 0 | 0 | 0 | 1 | 1 | 1 | 1 | 1 | 0 | 0 | 0 | 0 | 0.72727 |  | 0 | 2 | 34679283 | 2 | 22528 | 191 | 0 | 0 | 0 | 0 | 0 | 0 | 0 | 0 | 0 | 0 | 0 | 0 | 0 | 0 | 0 | 0 | 0 | 0 | 0 | 0 | 0 | 0 | 8 | 26.07 | 26.07 | 1 | 18.96 | 0
148 | 34678948 | 34679262 | 31443118 | 17 | 1 | 1 | 3 | 22.2.01.04 |  | Ограничитель перенапряжения ОР 600/28 | 1354 | 1010 | шт. | шт. | 1 | 0 | 810700894 | 0.90909 | 227.12 | 0 | 0 | 0 | 227.12 | 0 | 0 | 0 | 1 | 1 | 1 | 1 | 1 | 0 | 0 | 0 | 0 | 0.90909 |  | 0 | 2 | 34679284 | 2 | 22528 | 192 | 0 | 0 | 0 | 0 | 0 | 0 | 0 | 0 | 0 | 0 | 0 | 0 | 0 | 0 | 0 | 0 | 0 | 0 | 0 | 0 | 0 | 0 | 10 | 227.12 | 227.12 | 1 | 206.47 | 0
148 | 34678948 | 34679262 | 31443361 | 17 | 1 | 1 | 3 | 22.2.02.09 |  | Крюки | 1346 | 1009 | кг | кг | 1 | 0 | 86920782 | 0 | 0 | 0 | 0 | 0 | 0 | 0 | 0 | 0 | 1 | 1 | 1 | 1 | 1 | 0 | 0 | 0 | 0 | 0 |  | 0 | 2 | 34679285 | 1 | 0 | 193 | 0 | 0 | 0 | 0 | 0 | 0 | 0 | 0 | 0 | 0 | 0 | 0 | 0 | 0 | 0 | 0 | 0 | 0 | 0 | 0 | 0 | 0 | 0 | 0 | 0 | 1 | 0 | 0
148 | 34678948 | 34679262 | 0 | 0 | 1 | 1 | 3 | Накладная |  | Зажим ответвительный Р616 | 1354 | 1010 | шт. | шт. | 1 | 0 | -1541461398 | 7.2727 | 14.99 | 0 | 0 | 0 | 14.99 | 0 | 0 | 0 | 1 | 1 | 1 | 1 | 0 | 0 | 0 | 0 | 0 | 7.2727 |  | 0 | 1 | -1 | 0 | 0 |  | 0 | 0 | 0 | 0 | 0 | 0 | 0 | 0 | 0 | 0 | 0 | 0 | 0 | 0 | 0 | 0 | 0 | 0 | 0 | 0 | 0 | 0 | 80 | 14.99 | 14.99 | 1 | 109.02 | 0
149 | 34678949 | 34679262 | 31709544 | 1 | 1 | 1 | 1 | 1-100-35 |  | Рабочий среднего разряда 3.5 | 1191 | 1013 | чел.-ч. | чел.-ч. | 1 | 0 | 145020957 | 3.984 | 0 | 0 | 0 | 165.98 | 0 | 0 | 0 | 9.07 | 1 | 1 | 1 | 18.3 | 0 | 1 | 1 | 0 | 0 | 3.32 | )*1,2 | 1 | 2 | 34679275 | 1 | 0 | 194 | 0 | 0 | 0 | 0 | 0 | 0 | 0 | 0 | 0 | 0 | 0 | 0 | 0 | 0 | 0 | 0 | 0 | 0 | 0 | 0 | 0 | 0 | 43.824 | 165.98 | 9.07 | 18.3 | 36.13 | 0
149 | 34678949 | 34679262 | 31709492 | 1 | 1 | 1 | 1 | 4-100-00 |  | Затраты труда машинистов | 1191 | 1013 | чел.-ч. | чел.-ч. | 1 | 0 | -1417349443 | 1.54 | 0 | 0 | 0 | 0 | 0 | 0 | 0 | 0 | 1 | 1 | 18.3 | 1 | 0 | 1 | 0 | 0 | 0 | 1.54 |  | 2 | 2 | 34679276 | 1 | 2048 | 195 | 2 | 0 | 0 | 0 | 0 | 0 | -0.308 | 1 | 0 | 0 | 0 | 0 | 0 | 0 | 0 | 0 | 0 | 0 | 0 | 0 | 0 | 0 | 16.94 | 0 | 0 | 1 | 0 | 0
149 | 34678949 | 34679262 | 31527023 | 1 | 1 | 1 | 2 | 91.06.06-011 | ФСЭМ-2001, 91.06.06-011, приказ Минстроя России №1039/пр от 30.12.2016г. | Автогидроподъемники высотой подъема 12 м | 1368 | 1011 | маш.-ч | маш.-ч | 1 | 0 | -2134233284 | 1.644 | 0 | 1027.75 | 184.1 | 0 | 0 | 82.22 | 10.06 | 0 | 1 | 12.5 | 18.3 | 1 | 0 | 1 | 1 | 0 | 0 | 1.37 | )*1,2 | 0 | 2 | 34679277 | 1 | 0 | 196 | 0 | 0 | 0 | 0 | 0 | 0 | 0 | 0 | 0 | 0 | 0 | 0 | 0 | 0 | 0 | 0 | 0 | 0 | 0 | 0 | 0 | 0 | 18.084 | 1027.75 | 82.22 | 12.5 | 135.17 | 16.54
149 | 34678949 | 34679262 | 31528142 | 1 | 1 | 1 | 2 | 91.14.02-001 | ФСЭМ-2001, 91.14.02-001, приказ Минстроя России №1039/пр от 30.12.2016г. | Автомобили бортовые, грузоподъемность до 5 т | 1368 | 1011 | маш.-ч | маш.-ч | 1 | 0 | 1372534845 | 0.204 | 0 | 821.38 | 212.28 | 0 | 0 | 65.71 | 11.6 | 0 | 1 | 12.5 | 18.3 | 1 | 0 | 1 | 1 | 0 | 0 | 0.17 | )*1,2 | 0 | 2 | 34679278 | 1 | 0 | 197 | 0 | 0 | 0 | 0 | 0 | 0 | 0 | 0 | 0 | 0 | 0 | 0 | 0 | 0 | 0 | 0 | 0 | 0 | 0 | 0 | 0 | 0 | 2.244 | 821.38 | 65.71 | 12.5 | 13.4 | 2.36
149 | 34678949 | 34679262 | 31444692 | 1 | 1 | 1 | 3 | 01.3.01.06-0038 | ФССЦ-2001, 01.3.01.06-0038, приказ Минстроя России №1039/пр от 30.12.2016г. | Провод СИП 4 4х16 | 1301 | 1003 | м | м | 1 | 0 | -1441776925 | 25 | 47.62 | 0 | 0 | 0 | 6.35 | 0 | 0 | 0 | 7.5 | 1 | 1 | 1 | 0 | 0 | 0 | 0 | 0 | 25 |  | 0 | 2 | 34679279 | 2 | 22528 | 198 | 3 | 0 | 0 | 0 | 0 | 0 | 0 | 0 | 0 | 0 | 0 | 0 | 0 | 0 | 0 | 0 | 0 | 0 | 0 | 0 | 0 | 0 | 275 | 47.62 | 6.35 | 7.5 | 158.75 | 0
149 | 34678949 | 34679262 | 31449050 | 1 | 1 | 1 | 3 | 01.7.15.03-0041 | ФССЦ-2001, 01.7.15.03-0041, приказ Минстроя России №1039/пр от 30.12.2016г. | Зажим анкерный DN 123 | 1354 | 1010 | шт. | шт. | 1 | 0 | 1907950714 | 7.8182 | 99.22 | 0 | 0 | 0 | 13.23 | 0 | 0 | 0 | 7.5 | 1 | 1 | 1 | 1 | 0 | 0 | 0 | 0 | 7.8182 |  | 0 | 2 | 34679280 | 2 | 22528 | 199 | 0 | 0 | 0 | 0 | 0 | 0 | 0 | 0 | 0 | 0 | 0 | 0 | 0 | 0 | 0 | 0 | 0 | 0 | 0 | 0 | 0 | 0 | 86 | 99.22 | 13.23 | 7.5 | 103.43 | 0
149 | 34678949 | 34679262 | 31443366 | 17 | 1 | 1 | 3 | 07.2.02.05 |  | Кронштейн CS10.3 | 1354 | 1010 | шт. | шт. | 1 | 0 | 470751337 | 4.7273 | 195.05 | 0 | 0 | 0 | 26.01 | 0 | 0 | 0 | 7.5 | 1 | 1 | 1 | 1 | 0 | 0 | 0 | 0 | 4.7273 |  | 0 | 2 | 34679281 | 2 | 22528 | 200 | 0 | 0 | 0 | 0 | 0 | 0 | 0 | 0 | 0 | 0 | 0 | 0 | 0 | 0 | 0 | 0 | 0 | 0 | 0 | 0 | 0 | 0 | 52 | 195.05 | 26.01 | 7.5 | 122.96 | 0
149 | 34678949 | 34679262 | 31440934 | 17 | 1 | 1 | 3 | 07.2.07.13 |  | Зажим ответвительный Р645 | 1354 | 1010 | шт. | шт. | 1 | 0 | 877405892 | 5.4545 | 154.25 | 0 | 0 | 0 | 20.57 | 0 | 0 | 0 | 7.5 | 1 | 1 | 1 | 1 | 0 | 0 | 0 | 0 | 5.4545 |  | 0 | 2 | 34679282 | 2 | 22528 | 201 | 0 | 0 | 0 | 0 | 0 | 0 | 0 | 0 | 0 | 0 | 0 | 0 | 0 | 0 | 0 | 0 | 0 | 0 | 0 | 0 | 0 | 0 | 60 | 154.25 | 20.57 | 7.5 | 112.2 | 0
149 | 34678949 | 34679262 | 31443123 | 17 | 1 | 1 | 3 | 21.2.01.02 |  | Зажим ответвительный Р70 | 1354 | 1010 | шт. | шт. | 1 | 0 | -877181162 | 0.72727 | 195.5 | 0 | 0 | 0 | 26.07 | 0 | 0 | 0 | 7.5 | 1 | 1 | 1 | 1 | 0 | 0 | 0 | 0 | 0.72727 |  | 0 | 2 | 34679283 | 2 | 22528 | 202 | 0 | 0 | 0 | 0 | 0 | 0 | 0 | 0 | 0 | 0 | 0 | 0 | 0 | 0 | 0 | 0 | 0 | 0 | 0 | 0 | 0 | 0 | 8 | 195.5 | 26.07 | 7.5 | 18.96 | 0
149 | 34678949 | 34679262 | 31443118 | 17 | 1 | 1 | 3 | 22.2.01.04 |  | Ограничитель перенапряжения ОР 600/28 | 1354 | 1010 | шт. | шт. | 1 | 0 | 810700894 | 0.90909 | 1703.38 | 0 | 0 | 0 | 227.12 | 0 | 0 | 0 | 7.5 | 1 | 1 | 1 | 1 | 0 | 0 | 0 | 0 | 0.90909 |  | 0 | 2 | 34679284 | 2 | 22528 | 203 | 0 | 0 | 0 | 0 | 0 | 0 | 0 | 0 | 0 | 0 | 0 | 0 | 0 | 0 | 0 | 0 | 0 | 0 | 0 | 0 | 0 | 0 | 10 | 1703.38 | 227.12 | 7.5 | 206.47 | 0
149 | 34678949 | 34679262 | 31443361 | 17 | 1 | 1 | 3 | 22.2.02.09 |  | Крюки | 1346 | 1009 | кг | кг | 1 | 0 | 86920782 | 0 | 0 | 0 | 0 | 0 | 0 | 0 | 0 | 0 | 7.5 | 1 | 1 | 1 | 1 | 0 | 0 | 0 | 0 | 0 |  | 0 | 2 | 34679285 | 1 | 0 | 204 | 0 | 0 | 0 | 0 | 0 | 0 | 0 | 0 | 0 | 0 | 0 | 0 | 0 | 0 | 0 | 0 | 0 | 0 | 0 | 0 | 0 | 0 | 0 | 0 | 0 | 7.5 | 0 | 0
149 | 34678949 | 34679262 | 0 | 0 | 1 | 1 | 3 | Накладная |  | Зажим ответвительный Р616 | 1354 | 1010 | шт. | шт. | 1 | 0 | -1541461398 | 7.2727 | 112.43 | 0 | 0 | 0 | 14.99 | 0 | 0 | 0 | 7.5 | 1 | 1 | 1 | 0 | 0 | 0 | 0 | 0 | 7.2727 |  | 0 | 1 | -1 | 0 | 0 |  | 0 | 0 | 0 | 0 | 0 | 0 | 0 | 0 | 0 | 0 | 0 | 0 | 0 | 0 | 0 | 0 | 0 | 0 | 0 | 0 | 0 | 0 | 80 | 112.43 | 14.99 | 7.5 | 109.02 | 0
166 | 34678948 | 34679294 | 31711354 | 1 | 1 | 1 | 1 | 1-100-29 |  | Рабочий среднего разряда 2.9 | 1191 | 1013 | чел.-ч. | чел.-ч. | 1 | 0 | -608433632 | 0.81 | 0 | 0 | 0 | 8.46 | 0 | 0 | 0 | 8.46 | 1 | 1 | 1 | 1 | 0 | 1 | 0 | 0 | 0 | 0.81 |  | 1 | 2 | 34679302 | 1 | 0 | 205 | 0 | 0 | 0 | 0 | 0 | 0 | 0 | 0 | 0 | 0 | 0 | 0 | 0 | 0 | 0 | 0 | 0 | 0 | 0 | 0 | 0 | 0 | 18.63 | 8.46 | 8.46 | 1 | 6.85 | 0
166 | 34678948 | 34679294 | 31709492 | 1 | 1 | 1 | 1 | 4-100-00 |  | Затраты труда машинистов | 1191 | 1013 | чел.-ч. | чел.-ч. | 1 | 0 | -1417349443 | 0.61 | 0 | 0 | 0 | 0 | 0 | 0 | 0 | 0 | 1 | 1 | 1 | 1 | 0 | 1 | 0 | 0 | 0 | 0.61 |  | 2 | 2 | 34679303 | 1 | 0 | 206 | 0 | 0 | 0 | 0 | 0 | 0 | 0 | 0 | 0 | 0 | 0 | 0 | 0 | 0 | 0 | 0 | 0 | 0 | 0 | 0 | 0 | 0 | 14.03 | 0 | 0 | 1 | 0 | 0
166 | 34678948 | 34679294 | 31528369 | 1 | 1 | 1 | 2 | 91.17.04-036 | ФСЭМ-2001, 91.17.04-036, приказ Минстроя России №1039/пр от 30.12.2016г. | Агрегаты сварочные передвижные номинальным сварочным током 250-400 А с дизельным двигателем | 1368 | 1011 | маш.-ч | маш.-ч | 1 | 0 | 287531037 | 0.19 | 0 | 14 | 0 | 0 | 0 | 14 | 0 | 0 | 1 | 1 | 1 | 1 | 0 | 1 | 0 | 0 | 0 | 0.19 |  | 0 | 2 | 34679304 | 1 | 0 | 207 | 0 | 0 | 0 | 0 | 0 | 0 | 0 | 0 | 0 | 0 | 0 | 0 | 0 | 0 | 0 | 0 | 0 | 0 | 0 | 0 | 0 | 0 | 4.37 | 14 | 14 | 1 | 2.66 | 0
166 | 34678948 | 34679294 | 31528466 | 1 | 1 | 1 | 2 | 91.18.01-007 | ФСЭМ-2001, 91.18.01-007, приказ Минстроя России №1039/пр от 30.12.2016г. | Компрессоры передвижные с двигателем внутреннего сгорания, давлением до 686 кПа (7ат), производительность до 5мЗ/мин | 1368 | 1011 | маш.-ч | маш.-ч | 1 | 0 | -1589061407 | 0.61 | 0 | 90 | 10.06 | 0 | 0 | 90 | 10.06 | 0 | 1 | 1 | 1 | 1 | 0 | 1 | 0 | 0 | 0 | 0.61 |  | 0 | 2 | 34679305 | 1 | 0 | 208 | 0 | 0 | 0 | 0 | 0 | 0 | 0 | 0 | 0 | 0 | 0 | 0 | 0 | 0 | 0 | 0 | 0 | 0 | 0 | 0 | 0 | 0 | 14.03 | 90 | 90 | 1 | 54.9 | 6.14
166 | 34678948 | 34679294 | 31529253 | 1 | 1 | 1 | 2 | 91.21.22-195 | ФСЭМ-2001, 91.21.22-195, приказ Минстроя России №1039/пр от 30.12.2016г. | Машины пневматические ПУМ-3 | 1368 | 1011 | маш.-ч | маш.-ч | 1 | 0 | 1128934230 | 0.61 | 0 | 91.13 | 0 | 0 | 0 | 91.13 | 0 | 0 | 1 | 1 | 1 | 1 | 0 | 1 | 0 | 0 | 0 | 0.61 |  | 0 | 2 | 34679306 | 1 | 0 | 209 | 0 | 0 | 0 | 0 | 0 | 0 | 0 | 0 | 0 | 0 | 0 | 0 | 0 | 0 | 0 | 0 | 0 | 0 | 0 | 0 | 0 | 0 | 14.03 | 91.13 | 91.13 | 1 | 55.59 | 0
166 | 34678948 | 34679294 | 31447859 | 1 | 1 | 1 | 3 | 01.7.11.07-0032 | ФССЦ-2001, 01.7.11.07-0032, приказ Минстроя России №1039/пр от 30.12.2016г. | Повторное заземление | 1354 | 1010 | шт. | шт. | 1 | 0 | -957910865 | 1 | 52.84 | 0 | 0 | 0 | 52.84 | 0 | 0 | 0 | 1 | 1 | 1 | 1 | 0 | 0 | 0 | 0 | 0 | 1 |  | 0 | 2 | 34679307 | 2 | 22528 | 210 | 3 | 0 | 0 | 0 | 0 | 0 | 0 | 0 | 0 | 0 | 0 | 0 | 0 | 0 | 0 | 0 | 0 | 0 | 0 | 0 | 0 | 0 | 23 | 52.84 | 52.84 | 1 | 52.84 | 0
166 | 34678948 | 34679294 | 31471191 | 1 | 1 | 1 | 3 | 08.4.03.02-0004 | ФССЦ-2001, 08.4.03.02-0004, приказ Минстроя России №1039/пр от 30.12.2016г. | Катанка 6,5мм | 1346 | 1009 | кг | кг | 1 | 0 | -819471024 | 3.2696 | 5.86 | 0 | 0 | 0 | 5.86 | 0 | 0 | 0 | 1 | 1 | 1 | 1 | 0 | 0 | 0 | 0 | 0 | 3.2696 |  | 0 | 2 | 34679308 | 2 | 22528 | 211 | 3 | 0 | 0 | 0 | 0 | 0 | 0 | 0 | 0 | 0 | 0 | 0 | 0 | 0 | 0 | 0 | 0 | 0 | 0 | 0 | 0 | 0 | 75.2 | 5.86 | 5.86 | 1 | 19.16 | 0
167 | 34678949 | 34679294 | 31711354 | 1 | 1 | 1 | 1 | 1-100-29 |  | Рабочий среднего разряда 2.9 | 1191 | 1013 | чел.-ч. | чел.-ч. | 1 | 0 | -608433632 | 0.81 | 0 | 0 | 0 | 154.82 | 0 | 0 | 0 | 8.46 | 1 | 1 | 1 | 18.3 | 0 | 1 | 0 | 0 | 0 | 0.81 |  | 1 | 2 | 34679302 | 1 | 0 | 212 | 0 | 0 | 0 | 0 | 0 | 0 | 0 | 0 | 0 | 0 | 0 | 0 | 0 | 0 | 0 | 0 | 0 | 0 | 0 | 0 | 0 | 0 | 18.63 | 154.82 | 8.46 | 18.3 | 6.85 | 0
167 | 34678949 | 34679294 | 31709492 | 1 | 1 | 1 | 1 | 4-100-00 |  | Затраты труда машинистов | 1191 | 1013 | чел.-ч. | чел.-ч. | 1 | 0 | -1417349443 | 0.61 | 0 | 0 | 0 | 0 | 0 | 0 | 0 | 0 | 1 | 1 | 18.3 | 1 | 0 | 1 | 0 | 0 | 0 | 0.61 |  | 2 | 2 | 34679303 | 1 | 0 | 213 | 0 | 0 | 0 | 0 | 0 | 0 | 0 | 0 | 0 | 0 | 0 | 0 | 0 | 0 | 0 | 0 | 0 | 0 | 0 | 0 | 0 | 0 | 14.03 | 0 | 0 | 1 | 0 | 0
167 | 34678949 | 34679294 | 31528369 | 1 | 1 | 1 | 2 | 91.17.04-036 | ФСЭМ-2001, 91.17.04-036, приказ Минстроя России №1039/пр от 30.12.2016г. | Агрегаты сварочные передвижные номинальным сварочным током 250-400 А с дизельным двигателем | 1368 | 1011 | маш.-ч | маш.-ч | 1 | 0 | 287531037 | 0.19 | 0 | 175 | 0 | 0 | 0 | 14 | 0 | 0 | 1 | 12.5 | 18.3 | 1 | 0 | 1 | 0 | 0 | 0 | 0.19 |  | 0 | 2 | 34679304 | 1 | 0 | 214 | 0 | 0 | 0 | 0 | 0 | 0 | 0 | 0 | 0 | 0 | 0 | 0 | 0 | 0 | 0 | 0 | 0 | 0 | 0 | 0 | 0 | 0 | 4.37 | 175 | 14 | 12.5 | 2.66 | 0
167 | 34678949 | 34679294 | 31528466 | 1 | 1 | 1 | 2 | 91.18.01-007 | ФСЭМ-2001, 91.18.01-007, приказ Минстроя России №1039/пр от 30.12.2016г. | Компрессоры передвижные с двигателем внутреннего сгорания, давлением до 686 кПа (7ат), производительность до 5мЗ/мин | 1368 | 1011 | маш.-ч | маш.-ч | 1 | 0 | -1589061407 | 0.61 | 0 | 1125 | 184.1 | 0 | 0 | 90 | 10.06 | 0 | 1 | 12.5 | 18.3 | 1 | 0 | 1 | 0 | 0 | 0 | 0.61 |  | 0 | 2 | 34679305 | 1 | 0 | 215 | 0 | 0 | 0 | 0 | 0 | 0 | 0 | 0 | 0 | 0 | 0 | 0 | 0 | 0 | 0 | 0 | 0 | 0 | 0 | 0 | 0 | 0 | 14.03 | 1125 | 90 | 12.5 | 54.9 | 6.14
167 | 34678949 | 34679294 | 31529253 | 1 | 1 | 1 | 2 | 91.21.22-195 | ФСЭМ-2001, 91.21.22-195, приказ Минстроя России №1039/пр от 30.12.2016г. | Машины пневматические ПУМ-3 | 1368 | 1011 | маш.-ч | маш.-ч | 1 | 0 | 1128934230 | 0.61 | 0 | 1139.13 | 0 | 0 | 0 | 91.13 | 0 | 0 | 1 | 12.5 | 18.3 | 1 | 0 | 1 | 0 | 0 | 0 | 0.61 |  | 0 | 2 | 34679306 | 1 | 0 | 216 | 0 | 0 | 0 | 0 | 0 | 0 | 0 | 0 | 0 | 0 | 0 | 0 | 0 | 0 | 0 | 0 | 0 | 0 | 0 | 0 | 0 | 0 | 14.03 | 1139.13 | 91.13 | 12.5 | 55.59 | 0
167 | 34678949 | 34679294 | 31447859 | 1 | 1 | 1 | 3 | 01.7.11.07-0032 | ФССЦ-2001, 01.7.11.07-0032, приказ Минстроя России №1039/пр от 30.12.2016г. | Повторное заземление | 1354 | 1010 | шт. | шт. | 1 | 0 | -957910865 | 1 | 396.28 | 0 | 0 | 0 | 52.84 | 0 | 0 | 0 | 7.5 | 1 | 1 | 1 | 0 | 0 | 0 | 0 | 0 | 1 |  | 0 | 2 | 34679307 | 2 | 22528 | 217 | 3 | 0 | 0 | 0 | 0 | 0 | 0 | 0 | 0 | 0 | 0 | 0 | 0 | 0 | 0 | 0 | 0 | 0 | 0 | 0 | 0 | 0 | 23 | 396.28 | 52.84 | 7.5 | 52.84 | 0
167 | 34678949 | 34679294 | 31471191 | 1 | 1 | 1 | 3 | 08.4.03.02-0004 | ФССЦ-2001, 08.4.03.02-0004, приказ Минстроя России №1039/пр от 30.12.2016г. | Катанка 6,5мм | 1346 | 1009 | кг | кг | 1 | 0 | -819471024 | 3.2696 | 43.96 | 0 | 0 | 0 | 5.86 | 0 | 0 | 0 | 7.5 | 1 | 1 | 1 | 0 | 0 | 0 | 0 | 0 | 3.2696 |  | 0 | 2 | 34679308 | 2 | 22528 | 218 | 3 | 0 | 0 | 0 | 0 | 0 | 0 | 0 | 0 | 0 | 0 | 0 | 0 | 0 | 0 | 0 | 0 | 0 | 0 | 0 | 0 | 0 | 75.2 | 43.96 | 5.86 | 7.5 | 19.16 | 0
172 | 34678948 | 34679311 | 32164293 | 1 | 1 | 1 | 1 | 2-200-60 |  | Электромонтажник-наладчик, разряд VI | 1191 | 1013 | чел.-ч. | чел.-ч. | 1 | 0 | -1166887252 | 0.41 | 0 | 0 | 0 | 12.92 | 0 | 0 | 0 | 12.92 | 1 | 1 | 1 | 1 | 0 | 1 | 0 | 0 | 0 | 0.41 |  | 1 | 2 | 34679314 | 1 | 0 | 219 | 0 | 0 | 0 | 0 | 0 | 0 | 0 | 0 | 0 | 0 | 0 | 0 | 0 | 0 | 0 | 0 | 0 | 0 | 0 | 0 | 0 | 0 | 0.41 | 12.92 | 12.92 | 1 | 5.3 | 0
172 | 34678948 | 34679311 | 32163330 | 1 | 1 | 1 | 1 | 2-400-30 |  | Инженер по наладке и испытаниям, категория III | 1191 | 1013 | чел.-ч. | чел.-ч. | 1 | 0 | 1776637054 | 0.41 | 0 | 0 | 0 | 12.69 | 0 | 0 | 0 | 12.69 | 1 | 1 | 1 | 1 | 0 | 1 | 0 | 0 | 0 | 0.41 |  | 1 | 2 | 34679315 | 1 | 0 | 220 | 0 | 0 | 0 | 0 | 0 | 0 | 0 | 0 | 0 | 0 | 0 | 0 | 0 | 0 | 0 | 0 | 0 | 0 | 0 | 0 | 0 | 0 | 0.41 | 12.69 | 12.69 | 1 | 5.2 | 0
173 | 34678949 | 34679311 | 32164293 | 1 | 1 | 1 | 1 | 2-200-60 |  | Электромонтажник-наладчик, разряд VI | 1191 | 1013 | чел.-ч. | чел.-ч. | 1 | 0 | -1166887252 | 0.41 | 0 | 0 | 0 | 236.44 | 0 | 0 | 0 | 12.92 | 1 | 1 | 1 | 18.3 | 0 | 1 | 0 | 0 | 0 | 0.41 |  | 1 | 2 | 34679314 | 1 | 0 | 221 | 0 | 0 | 0 | 0 | 0 | 0 | 0 | 0 | 0 | 0 | 0 | 0 | 0 | 0 | 0 | 0 | 0 | 0 | 0 | 0 | 0 | 0 | 0.41 | 236.44 | 12.92 | 18.3 | 5.3 | 0
173 | 34678949 | 34679311 | 32163330 | 1 | 1 | 1 | 1 | 2-400-30 |  | Инженер по наладке и испытаниям, категория III | 1191 | 1013 | чел.-ч. | чел.-ч. | 1 | 0 | 1776637054 | 0.41 | 0 | 0 | 0 | 232.23 | 0 | 0 | 0 | 12.69 | 1 | 1 | 1 | 18.3 | 0 | 1 | 0 | 0 | 0 | 0.41 |  | 1 | 2 | 34679315 | 1 | 0 | 222 | 0 | 0 | 0 | 0 | 0 | 0 | 0 | 0 | 0 | 0 | 0 | 0 | 0 | 0 | 0 | 0 | 0 | 0 | 0 | 0 | 0 | 0 | 0.41 | 232.23 | 12.69 | 18.3 | 5.2 | 0
174 | 34678948 | 34679316 | 32164293 | 1 | 1 | 1 | 1 | 2-200-60 |  | Электромонтажник-наладчик, разряд VI | 1191 | 1013 | чел.-ч. | чел.-ч. | 1 | 0 | -1166887252 | 0.61 | 0 | 0 | 0 | 12.92 | 0 | 0 | 0 | 12.92 | 1 | 1 | 1 | 1 | 0 | 1 | 0 | 0 | 0 | 0.61 |  | 1 | 2 | 34679319 | 1 | 0 | 223 | 0 | 0 | 0 | 0 | 0 | 0 | 0 | 0 | 0 | 0 | 0 | 0 | 0 | 0 | 0 | 0 | 0 | 0 | 0 | 0 | 0 | 0 | 0.61 | 12.92 | 12.92 | 1 | 7.88 | 0
174 | 34678948 | 34679316 | 32163330 | 1 | 1 | 1 | 1 | 2-400-30 |  | Инженер по наладке и испытаниям, категория III | 1191 | 1013 | чел.-ч. | чел.-ч. | 1 | 0 | 1776637054 | 0.61 | 0 | 0 | 0 | 12.69 | 0 | 0 | 0 | 12.69 | 1 | 1 | 1 | 1 | 0 | 1 | 0 | 0 | 0 | 0.61 |  | 1 | 2 | 34679320 | 1 | 0 | 224 | 0 | 0 | 0 | 0 | 0 | 0 | 0 | 0 | 0 | 0 | 0 | 0 | 0 | 0 | 0 | 0 | 0 | 0 | 0 | 0 | 0 | 0 | 0.61 | 12.69 | 12.69 | 1 | 7.74 | 0
175 | 34678949 | 34679316 | 32164293 | 1 | 1 | 1 | 1 | 2-200-60 |  | Электромонтажник-наладчик, разряд VI | 1191 | 1013 | чел.-ч. | чел.-ч. | 1 | 0 | -1166887252 | 0.61 | 0 | 0 | 0 | 236.44 | 0 | 0 | 0 | 12.92 | 1 | 1 | 1 | 18.3 | 0 | 1 | 0 | 0 | 0 | 0.61 |  | 1 | 2 | 34679319 | 1 | 0 | 225 | 0 | 0 | 0 | 0 | 0 | 0 | 0 | 0 | 0 | 0 | 0 | 0 | 0 | 0 | 0 | 0 | 0 | 0 | 0 | 0 | 0 | 0 | 0.61 | 236.44 | 12.92 | 18.3 | 7.88 | 0
175 | 34678949 | 34679316 | 32163330 | 1 | 1 | 1 | 1 | 2-400-30 |  | Инженер по наладке и испытаниям, категория III | 1191 | 1013 | чел.-ч. | чел.-ч. | 1 | 0 | 1776637054 | 0.61 | 0 | 0 | 0 | 232.23 | 0 | 0 | 0 | 12.69 | 1 | 1 | 1 | 18.3 | 0 | 1 | 0 | 0 | 0 | 0.61 |  | 1 | 2 | 34679320 | 1 | 0 | 226 | 0 | 0 | 0 | 0 | 0 | 0 | 0 | 0 | 0 | 0 | 0 | 0 | 0 | 0 | 0 | 0 | 0 | 0 | 0 | 0 | 0 | 0 | 0.61 | 232.23 | 12.69 | 18.3 | 7.74 | 0
176 | 34678948 | 34679321 | 32164293 | 1 | 1 | 1 | 1 | 2-200-60 |  | Электромонтажник-наладчик, разряд VI | 1191 | 1013 | чел.-ч. | чел.-ч. | 1 | 0 | -1166887252 | 6.48 | 0 | 0 | 0 | 12.92 | 0 | 0 | 0 | 12.92 | 1 | 1 | 1 | 1 | 0 | 1 | 0 | 0 | 0 | 6.48 |  | 1 | 2 | 34679324 | 1 | 0 | 227 | 0 | 0 | 0 | 0 | 0 | 0 | 0 | 0 | 0 | 0 | 0 | 0 | 0 | 0 | 0 | 0 | 0 | 0 | 0 | 0 | 0 | 0 | 2.592 | 12.92 | 12.92 | 1 | 83.72 | 0
176 | 34678948 | 34679321 | 32163330 | 1 | 1 | 1 | 1 | 2-400-30 |  | Инженер по наладке и испытаниям, категория III | 1191 | 1013 | чел.-ч. | чел.-ч. | 1 | 0 | 1776637054 | 6.48 | 0 | 0 | 0 | 12.69 | 0 | 0 | 0 | 12.69 | 1 | 1 | 1 | 1 | 0 | 1 | 0 | 0 | 0 | 6.48 |  | 1 | 2 | 34679325 | 1 | 0 | 228 | 0 | 0 | 0 | 0 | 0 | 0 | 0 | 0 | 0 | 0 | 0 | 0 | 0 | 0 | 0 | 0 | 0 | 0 | 0 | 0 | 0 | 0 | 2.592 | 12.69 | 12.69 | 1 | 82.23 | 0
177 | 34678949 | 34679321 | 32164293 | 1 | 1 | 1 | 1 | 2-200-60 |  | Электромонтажник-наладчик, разряд VI | 1191 | 1013 | чел.-ч. | чел.-ч. | 1 | 0 | -1166887252 | 6.48 | 0 | 0 | 0 | 236.44 | 0 | 0 | 0 | 12.92 | 1 | 1 | 1 | 18.3 | 0 | 1 | 0 | 0 | 0 | 6.48 |  | 1 | 2 | 34679324 | 1 | 0 | 229 | 0 | 0 | 0 | 0 | 0 | 0 | 0 | 0 | 0 | 0 | 0 | 0 | 0 | 0 | 0 | 0 | 0 | 0 | 0 | 0 | 0 | 0 | 2.592 | 236.44 | 12.92 | 18.3 | 83.72 | 0
177 | 34678949 | 34679321 | 32163330 | 1 | 1 | 1 | 1 | 2-400-30 |  | Инженер по наладке и испытаниям, категория III | 1191 | 1013 | чел.-ч. | чел.-ч. | 1 | 0 | 1776637054 | 6.48 | 0 | 0 | 0 | 232.23 | 0 | 0 | 0 | 12.69 | 1 | 1 | 1 | 18.3 | 0 | 1 | 0 | 0 | 0 | 6.48 |  | 1 | 2 | 34679325 | 1 | 0 | 230 | 0 | 0 | 0 | 0 | 0 | 0 | 0 | 0 | 0 | 0 | 0 | 0 | 0 | 0 | 0 | 0 | 0 | 0 | 0 | 0 | 0 | 0 | 2.592 | 232.23 | 12.69 | 18.3 | 82.23 | 0

## EtalonRes (hidden)
24 | 34679016 | 34679011 | 31714582 | 1 | 1 | 1 | 1 | 1-100-28 |  | Рабочий среднего разряда 2.8 | 1191 | 1013 | чел.-ч. | чел.-ч. | 1 | 1.27 | 0 | 0 | 0 | 8.38 | 0 | 1 | 1 |  | 1.27 | 2 | 34679012 | 1 | 0 | 0 | 0 | 0 | 0 | 0 | 0 | 0
24 | 34679017 | 34679011 | 31709492 | 1 | 1 | 1 | 1 | 4-100-00 |  | Затраты труда машинистов | 1191 | 1013 | чел.-ч. | чел.-ч. | 1 | 0.41 | 0 | 0 | 0 | 0 | 0 | 1 | 2 |  | 0.41 | 2 | 34679013 | 2 | 0 | 0 | 0 | 0 | 0 | 0 | 0 | 0
24 | 34679018 | 34679011 | 31527023 | 1 | 1 | 1 | 2 | 91.06.06-011 | ФСЭМ-2001, 91.06.06-011, приказ Минстроя России №1039/пр от 30.12.2016г. | Автогидроподъемники высотой подъема 12 м | 1368 | 1011 | маш.-ч | маш.-ч | 1 | 0.35 | 0 | 82.22 | 10.06 | 0 | 0 | 1 | 0 |  | 0.35 | 2 | 34679014 | 3 | 0 | 0 | 0 | 0 | 0 | 0 | 0 | 0
24 | 34679019 | 34679011 | 31528142 | 1 | 1 | 1 | 2 | 91.14.02-001 | ФСЭМ-2001, 91.14.02-001, приказ Минстроя России №1039/пр от 30.12.2016г. | Автомобили бортовые, грузоподъемность до 5 т | 1368 | 1011 | маш.-ч | маш.-ч | 1 | 0.06 | 0 | 65.71 | 11.6 | 0 | 0 | 1 | 0 |  | 0.06 | 2 | 34679015 | 4 | 0 | 0 | 0 | 0 | 0 | 0 | 0 | 0
25 | 34679016 | 34679011 | 31714582 | 1 | 1 | 1 | 1 | 1-100-28 |  | Рабочий среднего разряда 2.8 | 1191 | 1013 | чел.-ч. | чел.-ч. | 1 | 1.27 | 0 | 0 | 0 | 8.38 | 0 | 1 | 1 |  | 1.27 | 2 | 34679012 | 5 | 0 | 0 | 0 | 0 | 0 | 0 | 0 | 0
25 | 34679017 | 34679011 | 31709492 | 1 | 1 | 1 | 1 | 4-100-00 |  | Затраты труда машинистов | 1191 | 1013 | чел.-ч. | чел.-ч. | 1 | 0.41 | 0 | 0 | 0 | 0 | 0 | 1 | 2 |  | 0.41 | 2 | 34679013 | 6 | 0 | 0 | 0 | 0 | 0 | 0 | 0 | 0
25 | 34679018 | 34679011 | 31527023 | 1 | 1 | 1 | 2 | 91.06.06-011 | ФСЭМ-2001, 91.06.06-011, приказ Минстроя России №1039/пр от 30.12.2016г. | Автогидроподъемники высотой подъема 12 м | 1368 | 1011 | маш.-ч | маш.-ч | 1 | 0.35 | 0 | 82.22 | 10.06 | 0 | 0 | 1 | 0 |  | 0.35 | 2 | 34679014 | 7 | 0 | 0 | 0 | 0 | 0 | 0 | 0 | 0
25 | 34679019 | 34679011 | 31528142 | 1 | 1 | 1 | 2 | 91.14.02-001 | ФСЭМ-2001, 91.14.02-001, приказ Минстроя России №1039/пр от 30.12.2016г. | Автомобили бортовые, грузоподъемность до 5 т | 1368 | 1011 | маш.-ч | маш.-ч | 1 | 0.06 | 0 | 65.71 | 11.6 | 0 | 0 | 1 | 0 |  | 0.06 | 2 | 34679015 | 8 | 0 | 0 | 0 | 0 | 0 | 0 | 0 | 0
26 | 34679025 | 34679020 | 31711369 | 1 | 1 | 1 | 1 | 1-100-26 |  | Рабочий среднего разряда 2.6 | 1191 | 1013 | чел.-ч. | чел.-ч. | 1 | 0.15 | 0 | 0 | 0 | 8.24 | 0 | 1 | 1 |  | 0.15 | 2 | 34679021 | 9 | 0 | 0 | 0 | 0 | 0 | 0 | 0 | 0
26 | 34679026 | 34679020 | 31709492 | 1 | 1 | 1 | 1 | 4-100-00 |  | Затраты труда машинистов | 1191 | 1013 | чел.-ч. | чел.-ч. | 1 | 0.08 | 0 | 0 | 0 | 0 | 0 | 1 | 2 |  | 0.08 | 2 | 34679022 | 10 | 0 | 0 | 0 | 0 | 0 | 0 | 0 | 0
26 | 34679027 | 34679020 | 31527023 | 1 | 1 | 1 | 2 | 91.06.06-011 | ФСЭМ-2001, 91.06.06-011, приказ Минстроя России №1039/пр от 30.12.2016г. | Автогидроподъемники высотой подъема 12 м | 1368 | 1011 | маш.-ч | маш.-ч | 1 | 0.07 | 0 | 82.22 | 10.06 | 0 | 0 | 1 | 0 |  | 0.07 | 2 | 34679023 | 11 | 0 | 0 | 0 | 0 | 0 | 0 | 0 | 0
26 | 34679028 | 34679020 | 31528142 | 1 | 1 | 1 | 2 | 91.14.02-001 | ФСЭМ-2001, 91.14.02-001, приказ Минстроя России №1039/пр от 30.12.2016г. | Автомобили бортовые, грузоподъемность до 5 т | 1368 | 1011 | маш.-ч | маш.-ч | 1 | 0.01 | 0 | 65.71 | 11.6 | 0 | 0 | 1 | 0 |  | 0.01 | 2 | 34679024 | 12 | 0 | 0 | 0 | 0 | 0 | 0 | 0 | 0
27 | 34679025 | 34679020 | 31711369 | 1 | 1 | 1 | 1 | 1-100-26 |  | Рабочий среднего разряда 2.6 | 1191 | 1013 | чел.-ч. | чел.-ч. | 1 | 0.15 | 0 | 0 | 0 | 8.24 | 0 | 1 | 1 |  | 0.15 | 2 | 34679021 | 13 | 0 | 0 | 0 | 0 | 0 | 0 | 0 | 0
27 | 34679026 | 34679020 | 31709492 | 1 | 1 | 1 | 1 | 4-100-00 |  | Затраты труда машинистов | 1191 | 1013 | чел.-ч. | чел.-ч. | 1 | 0.08 | 0 | 0 | 0 | 0 | 0 | 1 | 2 |  | 0.08 | 2 | 34679022 | 14 | 0 | 0 | 0 | 0 | 0 | 0 | 0 | 0
27 | 34679027 | 34679020 | 31527023 | 1 | 1 | 1 | 2 | 91.06.06-011 | ФСЭМ-2001, 91.06.06-011, приказ Минстроя России №1039/пр от 30.12.2016г. | Автогидроподъемники высотой подъема 12 м | 1368 | 1011 | маш.-ч | маш.-ч | 1 | 0.07 | 0 | 82.22 | 10.06 | 0 | 0 | 1 | 0 |  | 0.07 | 2 | 34679023 | 15 | 0 | 0 | 0 | 0 | 0 | 0 | 0 | 0
27 | 34679028 | 34679020 | 31528142 | 1 | 1 | 1 | 2 | 91.14.02-001 | ФСЭМ-2001, 91.14.02-001, приказ Минстроя России №1039/пр от 30.12.2016г. | Автомобили бортовые, грузоподъемность до 5 т | 1368 | 1011 | маш.-ч | маш.-ч | 1 | 0.01 | 0 | 65.71 | 11.6 | 0 | 0 | 1 | 0 |  | 0.01 | 2 | 34679024 | 16 | 0 | 0 | 0 | 0 | 0 | 0 | 0 | 0
28 | 34679033 | 34679029 | 31711332 | 1 | 1 | 1 | 1 | 1-100-25 |  | Рабочий среднего разряда 2.5 | 1191 | 1013 | чел.-ч. | чел.-ч. | 1 | 0.66 | 0 | 0 | 0 | 8.17 | 0 | 1 | 1 |  | 0.66 | 2 | 34679030 | 17 | 0 | 0 | 0 | 0 | 0 | 0 | 0 | 0
28 | 34679034 | 34679029 | 31709492 | 1 | 1 | 1 | 1 | 4-100-00 |  | Затраты труда машинистов | 1191 | 1013 | чел.-ч. | чел.-ч. | 1 | 0.03 | 0 | 0 | 0 | 0 | 0 | 1 | 2 |  | 0.03 | 2 | 34679031 | 18 | 0 | 0 | 0 | 0 | 0 | 0 | 0 | 0
28 | 34679035 | 34679029 | 31528142 | 1 | 1 | 1 | 2 | 91.14.02-001 | ФСЭМ-2001, 91.14.02-001, приказ Минстроя России №1039/пр от 30.12.2016г. | Автомобили бортовые, грузоподъемность до 5 т | 1368 | 1011 | маш.-ч | маш.-ч | 1 | 0.03 | 0 | 65.71 | 11.6 | 0 | 0 | 1 | 0 |  | 0.03 | 2 | 34679032 | 19 | 0 | 0 | 0 | 0 | 0 | 0 | 0 | 0
29 | 34679033 | 34679029 | 31711332 | 1 | 1 | 1 | 1 | 1-100-25 |  | Рабочий среднего разряда 2.5 | 1191 | 1013 | чел.-ч. | чел.-ч. | 1 | 0.66 | 0 | 0 | 0 | 8.17 | 0 | 1 | 1 |  | 0.66 | 2 | 34679030 | 20 | 0 | 0 | 0 | 0 | 0 | 0 | 0 | 0
29 | 34679034 | 34679029 | 31709492 | 1 | 1 | 1 | 1 | 4-100-00 |  | Затраты труда машинистов | 1191 | 1013 | чел.-ч. | чел.-ч. | 1 | 0.03 | 0 | 0 | 0 | 0 | 0 | 1 | 2 |  | 0.03 | 2 | 34679031 | 21 | 0 | 0 | 0 | 0 | 0 | 0 | 0 | 0
29 | 34679035 | 34679029 | 31528142 | 1 | 1 | 1 | 2 | 91.14.02-001 | ФСЭМ-2001, 91.14.02-001, приказ Минстроя России №1039/пр от 30.12.2016г. | Автомобили бортовые, грузоподъемность до 5 т | 1368 | 1011 | маш.-ч | маш.-ч | 1 | 0.03 | 0 | 65.71 | 11.6 | 0 | 0 | 1 | 0 |  | 0.03 | 2 | 34679032 | 22 | 0 | 0 | 0 | 0 | 0 | 0 | 0 | 0
30 | 34679040 | 34679036 | 31711332 | 1 | 1 | 1 | 1 | 1-100-25 |  | Рабочий среднего разряда 2.5 | 1191 | 1013 | чел.-ч. | чел.-ч. | 1 | 1.03 | 0 | 0 | 0 | 8.17 | 0 | 1 | 1 |  | 1.03 | 2 | 34679037 | 23 | 0 | 0 | 0 | 0 | 0 | 0 | 0 | 0
30 | 34679041 | 34679036 | 31709492 | 1 | 1 | 1 | 1 | 4-100-00 |  | Затраты труда машинистов | 1191 | 1013 | чел.-ч. | чел.-ч. | 1 | 0.05 | 0 | 0 | 0 | 0 | 0 | 1 | 2 |  | 0.05 | 2 | 34679038 | 24 | 0 | 0 | 0 | 0 | 0 | 0 | 0 | 0
30 | 34679042 | 34679036 | 31528142 | 1 | 1 | 1 | 2 | 91.14.02-001 | ФСЭМ-2001, 91.14.02-001, приказ Минстроя России №1039/пр от 30.12.2016г. | Автомобили бортовые, грузоподъемность до 5 т | 1368 | 1011 | маш.-ч | маш.-ч | 1 | 0.05 | 0 | 65.71 | 11.6 | 0 | 0 | 1 | 0 |  | 0.05 | 2 | 34679039 | 25 | 0 | 0 | 0 | 0 | 0 | 0 | 0 | 0
31 | 34679040 | 34679036 | 31711332 | 1 | 1 | 1 | 1 | 1-100-25 |  | Рабочий среднего разряда 2.5 | 1191 | 1013 | чел.-ч. | чел.-ч. | 1 | 1.03 | 0 | 0 | 0 | 8.17 | 0 | 1 | 1 |  | 1.03 | 2 | 34679037 | 26 | 0 | 0 | 0 | 0 | 0 | 0 | 0 | 0
31 | 34679041 | 34679036 | 31709492 | 1 | 1 | 1 | 1 | 4-100-00 |  | Затраты труда машинистов | 1191 | 1013 | чел.-ч. | чел.-ч. | 1 | 0.05 | 0 | 0 | 0 | 0 | 0 | 1 | 2 |  | 0.05 | 2 | 34679038 | 27 | 0 | 0 | 0 | 0 | 0 | 0 | 0 | 0
31 | 34679042 | 34679036 | 31528142 | 1 | 1 | 1 | 2 | 91.14.02-001 | ФСЭМ-2001, 91.14.02-001, приказ Минстроя России №1039/пр от 30.12.2016г. | Автомобили бортовые, грузоподъемность до 5 т | 1368 | 1011 | маш.-ч | маш.-ч | 1 | 0.05 | 0 | 65.71 | 11.6 | 0 | 0 | 1 | 0 |  | 0.05 | 2 | 34679039 | 28 | 0 | 0 | 0 | 0 | 0 | 0 | 0 | 0
32 | 34679048 | 34679043 | 31709544 | 1 | 1 | 1 | 1 | 1-100-35 |  | Рабочий среднего разряда 3.5 | 1191 | 1013 | чел.-ч. | чел.-ч. | 1 | 0.81 | 0 | 0 | 0 | 9.07 | 0 | 1 | 1 |  | 0.81 | 2 | 34679044 | 29 | 0 | 0 | 0 | 0 | 0 | 0 | 0 | 0
32 | 34679049 | 34679043 | 31709492 | 1 | 1 | 1 | 1 | 4-100-00 |  | Затраты труда машинистов | 1191 | 1013 | чел.-ч. | чел.-ч. | 1 | 0.48 | 0 | 0 | 0 | 0 | 0 | 1 | 2 |  | 0.48 | 2 | 34679045 | 30 | 0 | 0 | 0 | 0 | 0 | 0 | 0 | 0
32 | 34679050 | 34679043 | 31526561 | 1 | 1 | 1 | 2 | 91.04.01-031 | ФСЭМ-2001, 91.04.01-031, приказ Минстроя России №1039/пр от 30.12.2016г. | Машины бурильно-крановые на автомобиле, глубина бурения 3,5 м | 1368 | 1011 | маш.-ч | маш.-ч | 1 | 0.44 | 0 | 138.54 | 11.6 | 0 | 0 | 1 | 0 |  | 0.44 | 2 | 34679046 | 31 | 0 | 0 | 0 | 0 | 0 | 0 | 0 | 0
32 | 34679051 | 34679043 | 31528142 | 1 | 1 | 1 | 2 | 91.14.02-001 | ФСЭМ-2001, 91.14.02-001, приказ Минстроя России №1039/пр от 30.12.2016г. | Автомобили бортовые, грузоподъемность до 5 т | 1368 | 1011 | маш.-ч | маш.-ч | 1 | 0.04 | 0 | 65.71 | 11.6 | 0 | 0 | 1 | 0 |  | 0.04 | 2 | 34679047 | 32 | 0 | 0 | 0 | 0 | 0 | 0 | 0 | 0
33 | 34679048 | 34679043 | 31709544 | 1 | 1 | 1 | 1 | 1-100-35 |  | Рабочий среднего разряда 3.5 | 1191 | 1013 | чел.-ч. | чел.-ч. | 1 | 0.81 | 0 | 0 | 0 | 9.07 | 0 | 1 | 1 |  | 0.81 | 2 | 34679044 | 33 | 0 | 0 | 0 | 0 | 0 | 0 | 0 | 0
33 | 34679049 | 34679043 | 31709492 | 1 | 1 | 1 | 1 | 4-100-00 |  | Затраты труда машинистов | 1191 | 1013 | чел.-ч. | чел.-ч. | 1 | 0.48 | 0 | 0 | 0 | 0 | 0 | 1 | 2 |  | 0.48 | 2 | 34679045 | 34 | 0 | 0 | 0 | 0 | 0 | 0 | 0 | 0
33 | 34679050 | 34679043 | 31526561 | 1 | 1 | 1 | 2 | 91.04.01-031 | ФСЭМ-2001, 91.04.01-031, приказ Минстроя России №1039/пр от 30.12.2016г. | Машины бурильно-крановые на автомобиле, глубина бурения 3,5 м | 1368 | 1011 | маш.-ч | маш.-ч | 1 | 0.44 | 0 | 138.54 | 11.6 | 0 | 0 | 1 | 0 |  | 0.44 | 2 | 34679046 | 35 | 0 | 0 | 0 | 0 | 0 | 0 | 0 | 0
33 | 34679051 | 34679043 | 31528142 | 1 | 1 | 1 | 2 | 91.14.02-001 | ФСЭМ-2001, 91.14.02-001, приказ Минстроя России №1039/пр от 30.12.2016г. | Автомобили бортовые, грузоподъемность до 5 т | 1368 | 1011 | маш.-ч | маш.-ч | 1 | 0.04 | 0 | 65.71 | 11.6 | 0 | 0 | 1 | 0 |  | 0.04 | 2 | 34679047 | 36 | 0 | 0 | 0 | 0 | 0 | 0 | 0 | 0
34 | 34679058 | 34679052 | 31709544 | 1 | 1 | 1 | 1 | 1-100-35 |  | Рабочий среднего разряда 3.5 | 1191 | 1013 | чел.-ч. | чел.-ч. | 1 | 1.75 | 0 | 0 | 0 | 9.07 | 0 | 1 | 1 |  | 1.75 | 2 | 34679053 | 37 | 0 | 0 | 0 | 0 | 0 | 0 | 0 | 0
34 | 34679059 | 34679052 | 31709492 | 1 | 1 | 1 | 1 | 4-100-00 |  | Затраты труда машинистов | 1191 | 1013 | чел.-ч. | чел.-ч. | 1 | 1.89 | 0 | 0 | 0 | 0 | 0 | 1 | 2 |  | 1.89 | 2 | 34679054 | 38 | 0 | 0 | 0 | 0 | 0 | 0 | 0 | 0
34 | 34679060 | 34679052 | 31526561 | 1 | 1 | 1 | 2 | 91.04.01-031 | ФСЭМ-2001, 91.04.01-031, приказ Минстроя России №1039/пр от 30.12.2016г. | Машины бурильно-крановые на автомобиле, глубина бурения 3,5 м | 1368 | 1011 | маш.-ч | маш.-ч | 1 | 0.96 | 0 | 138.54 | 11.6 | 0 | 0 | 1 | 0 |  | 0.96 | 2 | 34679055 | 39 | 0 | 0 | 0 | 0 | 0 | 0 | 0 | 0
34 | 34679061 | 34679052 | 31527023 | 1 | 1 | 1 | 2 | 91.06.06-011 | ФСЭМ-2001, 91.06.06-011, приказ Минстроя России №1039/пр от 30.12.2016г. | Автогидроподъемники высотой подъема 12 м | 1368 | 1011 | маш.-ч | маш.-ч | 1 | 0.84 | 0 | 82.22 | 10.06 | 0 | 0 | 1 | 0 |  | 0.84 | 2 | 34679056 | 40 | 0 | 0 | 0 | 0 | 0 | 0 | 0 | 0
34 | 34679062 | 34679052 | 31528142 | 1 | 1 | 1 | 2 | 91.14.02-001 | ФСЭМ-2001, 91.14.02-001, приказ Минстроя России №1039/пр от 30.12.2016г. | Автомобили бортовые, грузоподъемность до 5 т | 1368 | 1011 | маш.-ч | маш.-ч | 1 | 0.09 | 0 | 65.71 | 11.6 | 0 | 0 | 1 | 0 |  | 0.09 | 2 | 34679057 | 41 | 0 | 0 | 0 | 0 | 0 | 0 | 0 | 0
35 | 34679058 | 34679052 | 31709544 | 1 | 1 | 1 | 1 | 1-100-35 |  | Рабочий среднего разряда 3.5 | 1191 | 1013 | чел.-ч. | чел.-ч. | 1 | 1.75 | 0 | 0 | 0 | 9.07 | 0 | 1 | 1 |  | 1.75 | 2 | 34679053 | 42 | 0 | 0 | 0 | 0 | 0 | 0 | 0 | 0
35 | 34679059 | 34679052 | 31709492 | 1 | 1 | 1 | 1 | 4-100-00 |  | Затраты труда машинистов | 1191 | 1013 | чел.-ч. | чел.-ч. | 1 | 1.89 | 0 | 0 | 0 | 0 | 0 | 1 | 2 |  | 1.89 | 2 | 34679054 | 43 | 0 | 0 | 0 | 0 | 0 | 0 | 0 | 0
35 | 34679060 | 34679052 | 31526561 | 1 | 1 | 1 | 2 | 91.04.01-031 | ФСЭМ-2001, 91.04.01-031, приказ Минстроя России №1039/пр от 30.12.2016г. | Машины бурильно-крановые на автомобиле, глубина бурения 3,5 м | 1368 | 1011 | маш.-ч | маш.-ч | 1 | 0.96 | 0 | 138.54 | 11.6 | 0 | 0 | 1 | 0 |  | 0.96 | 2 | 34679055 | 44 | 0 | 0 | 0 | 0 | 0 | 0 | 0 | 0
35 | 34679061 | 34679052 | 31527023 | 1 | 1 | 1 | 2 | 91.06.06-011 | ФСЭМ-2001, 91.06.06-011, приказ Минстроя России №1039/пр от 30.12.2016г. | Автогидроподъемники высотой подъема 12 м | 1368 | 1011 | маш.-ч | маш.-ч | 1 | 0.84 | 0 | 82.22 | 10.06 | 0 | 0 | 1 | 0 |  | 0.84 | 2 | 34679056 | 45 | 0 | 0 | 0 | 0 | 0 | 0 | 0 | 0
35 | 34679062 | 34679052 | 31528142 | 1 | 1 | 1 | 2 | 91.14.02-001 | ФСЭМ-2001, 91.14.02-001, приказ Минстроя России №1039/пр от 30.12.2016г. | Автомобили бортовые, грузоподъемность до 5 т | 1368 | 1011 | маш.-ч | маш.-ч | 1 | 0.09 | 0 | 65.71 | 11.6 | 0 | 0 | 1 | 0 |  | 0.09 | 2 | 34679057 | 46 | 0 | 0 | 0 | 0 | 0 | 0 | 0 | 0
36 | 34679069 | 34679063 | 31711332 | 1 | 1 | 1 | 1 | 1-100-25 |  | Рабочий среднего разряда 2.5 | 1191 | 1013 | чел.-ч. | чел.-ч. | 1 | 0.44 | 0 | 0 | 0 | 8.17 | 0 | 1 | 1 |  | 0.44 | 2 | 34679064 | 47 | 0 | 0 | 0 | 0 | 0 | 0 | 0 | 0
36 | 34679070 | 34679063 | 31709492 | 1 | 1 | 1 | 1 | 4-100-00 |  | Затраты труда машинистов | 1191 | 1013 | чел.-ч. | чел.-ч. | 1 | 0.48 | 0 | 0 | 0 | 0 | 0 | 1 | 2 |  | 0.48 | 2 | 34679065 | 48 | 0 | 0 | 0 | 0 | 0 | 0 | 0 | 0
36 | 34679071 | 34679063 | 31526753 | 1 | 1 | 1 | 2 | 91.05.05-014 | ФСЭМ-2001, 91.05.05-014, приказ Минстроя России №1039/пр от 30.12.2016г. | Краны на автомобильном ходу, грузоподъемность 10 т | 1368 | 1011 | маш.-ч | маш.-ч | 1 | 0.24 | 0 | 111.99 | 13.5 | 0 | 0 | 1 | 0 |  | 0.24 | 2 | 34679066 | 49 | 0 | 0 | 0 | 0 | 0 | 0 | 0 | 0
36 | 34679072 | 34679063 | 31528206 | 1 | 1 | 1 | 2 | 91.15.01-001 | ФСЭМ-2001, 91.15.01-001, приказ Минстроя России №1039/пр от 30.12.2016г. | Прицепы тракторные 2 т | 1368 | 1011 | маш.-ч | маш.-ч | 1 | 0.24 | 0 | 4.01 | 0 | 0 | 0 | 1 | 0 |  | 0.24 | 2 | 34679067 | 50 | 0 | 0 | 0 | 0 | 0 | 0 | 0 | 0
36 | 34679073 | 34679063 | 31528255 | 1 | 1 | 1 | 2 | 91.15.03-014 | ФСЭМ-2001, 91.15.03-014, приказ Минстроя России №1039/пр от 30.12.2016г. | Тракторы на пневмоколесном ходу, мощность 59 кВт (80 л.с.) | 1368 | 1011 | маш.-ч | маш.-ч | 1 | 0.24 | 0 | 74.61 | 13.5 | 0 | 0 | 1 | 0 |  | 0.24 | 2 | 34679068 | 51 | 0 | 0 | 0 | 0 | 0 | 0 | 0 | 0
37 | 34679069 | 34679063 | 31711332 | 1 | 1 | 1 | 1 | 1-100-25 |  | Рабочий среднего разряда 2.5 | 1191 | 1013 | чел.-ч. | чел.-ч. | 1 | 0.44 | 0 | 0 | 0 | 8.17 | 0 | 1 | 1 |  | 0.44 | 2 | 34679064 | 52 | 0 | 0 | 0 | 0 | 0 | 0 | 0 | 0
37 | 34679070 | 34679063 | 31709492 | 1 | 1 | 1 | 1 | 4-100-00 |  | Затраты труда машинистов | 1191 | 1013 | чел.-ч. | чел.-ч. | 1 | 0.48 | 0 | 0 | 0 | 0 | 0 | 1 | 2 |  | 0.48 | 2 | 34679065 | 53 | 0 | 0 | 0 | 0 | 0 | 0 | 0 | 0
37 | 34679071 | 34679063 | 31526753 | 1 | 1 | 1 | 2 | 91.05.05-014 | ФСЭМ-2001, 91.05.05-014, приказ Минстроя России №1039/пр от 30.12.2016г. | Краны на автомобильном ходу, грузоподъемность 10 т | 1368 | 1011 | маш.-ч | маш.-ч | 1 | 0.24 | 0 | 111.99 | 13.5 | 0 | 0 | 1 | 0 |  | 0.24 | 2 | 34679066 | 54 | 0 | 0 | 0 | 0 | 0 | 0 | 0 | 0
37 | 34679072 | 34679063 | 31528206 | 1 | 1 | 1 | 2 | 91.15.01-001 | ФСЭМ-2001, 91.15.01-001, приказ Минстроя России №1039/пр от 30.12.2016г. | Прицепы тракторные 2 т | 1368 | 1011 | маш.-ч | маш.-ч | 1 | 0.24 | 0 | 4.01 | 0 | 0 | 0 | 1 | 0 |  | 0.24 | 2 | 34679067 | 55 | 0 | 0 | 0 | 0 | 0 | 0 | 0 | 0
37 | 34679073 | 34679063 | 31528255 | 1 | 1 | 1 | 2 | 91.15.03-014 | ФСЭМ-2001, 91.15.03-014, приказ Минстроя России №1039/пр от 30.12.2016г. | Тракторы на пневмоколесном ходу, мощность 59 кВт (80 л.с.) | 1368 | 1011 | маш.-ч | маш.-ч | 1 | 0.24 | 0 | 74.61 | 13.5 | 0 | 0 | 1 | 0 |  | 0.24 | 2 | 34679068 | 56 | 0 | 0 | 0 | 0 | 0 | 0 | 0 | 0
38 | 34679093 | 34679074 | 31709594 | 1 | 1 | 1 | 1 | 1-100-33 |  | Рабочий среднего разряда 3.3 | 1191 | 1013 | чел.-ч. | чел.-ч. | 1 | 3.8 | 0 | 0 | 0 | 8.86 | 0 | 1 | 1 | )*1,2 | 4.56 | 2 | 34679075 | 57 | 0 | 0 | 0 | 0 | 0 | 0 | 0 | 0
38 | 34679094 | 34679074 | 31709492 | 1 | 1 | 1 | 1 | 4-100-00 |  | Затраты труда машинистов | 1191 | 1013 | чел.-ч. | чел.-ч. | 1 | 0.97 | 0 | 0 | 0 | 0 | 0 | 1 | 2 | )*1,2 | 1.164 | 2 | 34679076 | 58 | 2 | 0 | 0 | 0 | 0 | 0 | 0 | 0
38 | 34679095 | 34679074 | 31526561 | 1 | 1 | 1 | 2 | 91.04.01-031 | ФСЭМ-2001, 91.04.01-031, приказ Минстроя России №1039/пр от 30.12.2016г. | Машины бурильно-крановые на автомобиле, глубина бурения 3,5 м | 1368 | 1011 | маш.-ч | маш.-ч | 1 | 0.78 | 0 | 138.54 | 11.6 | 0 | 0 | 1 | 0 | )*1,2 | 0.936 | 2 | 34679077 | 59 | 0 | 0 | 0 | 0 | 0 | 0 | 0 | 0
38 | 34679096 | 34679074 | 31528142 | 1 | 1 | 1 | 2 | 91.14.02-001 | ФСЭМ-2001, 91.14.02-001, приказ Минстроя России №1039/пр от 30.12.2016г. | Автомобили бортовые, грузоподъемность до 5 т | 1368 | 1011 | маш.-ч | маш.-ч | 1 | 0.19 | 0 | 65.71 | 11.6 | 0 | 0 | 1 | 0 | )*1,2 | 0.228 | 2 | 34679078 | 60 | 0 | 0 | 0 | 0 | 0 | 0 | 0 | 0
38 | 34679097 | 34679074 | 31444692 | 1 | 1 | 1 | 3 | 01.3.01.06-0038 | ФССЦ-2001, 01.3.01.06-0038, приказ Минстроя России №1039/пр от 30.12.2016г. | Смазка ЗЭС | 1346 | 1009 | кг | кг | 1 | 0.1 | 14.4 | 0 | 0 | 0 | 0 | 1 | 0 |  | 0.1 | 2 | 34679079 | 61 | 3 | -1.44 | 0 | 0 | 0 | 0 | 0 | 1
38 | 34679098 | 34679074 | 31444700 | 1 | 1 | 1 | 3 | 01.3.01.06-0046 | ФССЦ-2001, 01.3.01.06-0046, приказ Минстроя России №1039/пр от 30.12.2016г. | Смазка солидол жировой марки «Ж» | 1348 | 1009 | т | т | 1000 | 3e-05 | 9661.5 | 0 | 0 | 0 | 0 | 1 | 0 |  | 3e-05 | 2 | 34679080 | 62 | 3 | -0.28985 | 0 | 0 | 0 | 0 | 0 | 1
38 | 34679099 | 34679074 | 31449050 | 1 | 1 | 1 | 3 | 01.7.15.03-0041 | ФССЦ-2001, 01.7.15.03-0041, приказ Минстроя России №1039/пр от 30.12.2016г. | Болты с гайками и шайбами строительные | 1348 | 1009 | т | т | 1000 | 0 | 9040.01 | 0 | 0 | 0 | 1 | 0 | 0 |  | 0 | 2 | 34679081 | 63 | 0 | 0 | 0 | 0 | 0 | 0 | 0 | 0
38 | 34679100 | 34679074 | 31450127 | 1 | 1 | 1 | 3 | 01.7.20.08-0051 | ФССЦ-2001, 01.7.20.08-0051, приказ Минстроя России №1039/пр от 30.12.2016г. | Ветошь | 1346 | 1009 | кг | кг | 1 | 0.02 | 1.82 | 0 | 0 | 0 | 0 | 1 | 0 |  | 0.02 | 2 | 34679082 | 64 | 3 | -0.0364 | 0 | 0 | 0 | 0 | 0 | 1
38 | 34679101 | 34679074 | 31453451 | 1 | 1 | 1 | 3 | 05.1.02.07-0021 | ФССЦ-2001, 05.1.02.07-0021, приказ Минстроя России №1039/пр от 30.12.2016г. | Стойка железобетонная вибрированная для опор | 1354 | 1010 | шт. | шт. | 1 | 0 | 3358.74 | 0 | 0 | 0 | 1 | 0 | 0 |  | 0 | 2 | 34679083 | 65 | 0 | 0 | 0 | 0 | 0 | 0 | 0 | 0
38 | 34679102 | 34679074 | 31443366 | 17 | 1 | 1 | 3 | 07.2.02.05 |  | Траверсы стальные | 1348 | 1009 | т | т | 1000 | 0 | 0 | 0 | 0 | 0 | 1 | 0 | 0 |  | 0 | 2 | 34679084 | 66 | 0 | 0 | 0 | 0 | 0 | 0 | 0 | 0
38 | 34679103 | 34679074 | 31440934 | 17 | 1 | 1 | 3 | 07.2.07.13 |  | Хомуты стальные | 1346 | 1009 | кг | кг | 1 | 0 | 0 | 0 | 0 | 0 | 1 | 0 | 0 |  | 0 | 2 | 34679085 | 67 | 0 | 0 | 0 | 0 | 0 | 0 | 0 | 0
38 | 34679104 | 34679074 | 31443318 | 17 | 1 | 1 | 3 | 08.3.04.02 |  | Сталь стержневая диаметром до 10 мм | 1348 | 1009 | т | т | 1000 | 0 | 0 | 0 | 0 | 0 | 1 | 0 | 0 |  | 0 | 2 | 34679086 | 68 | 0 | 0 | 0 | 0 | 0 | 0 | 0 | 0
38 | 34679105 | 34679074 | 31482813 | 1 | 1 | 1 | 3 | 14.4.02.04-0015 | ФССЦ-2001, 14.4.02.04-0015, приказ Минстроя России №1039/пр от 30.12.2016г. | Краска для наружных работ черная, марок МА-015, ПФ-014 | 1348 | 1009 | т | т | 1000 | 0.0004 | 15707 | 0 | 0 | 0 | 0 | 1 | 0 |  | 0.0004 | 2 | 34679087 | 69 | 3 | -6.2828 | 0 | 0 | 0 | 0 | 0 | 1
38 | 34679106 | 34679074 | 31482963 | 1 | 1 | 1 | 3 | 14.4.03.03-0102 | ФССЦ-2001, 14.4.03.03-0102, приказ Минстроя России №1039/пр от 30.12.2016г. | Лак БТ-577 | 1348 | 1009 | т | т | 1000 | 0.0001 | 9550.01 | 0 | 0 | 0 | 0 | 1 | 0 |  | 0.0001 | 2 | 34679088 | 70 | 3 | -0.955 | 0 | 0 | 0 | 0 | 0 | 1
38 | 34679107 | 34679074 | 31496699 | 1 | 1 | 1 | 3 | 20.2.02.04-0006 | ФССЦ-2001, 20.2.02.04-0006, приказ Минстроя России №1039/пр от 30.12.2016г. | Колпачки полиэтиленовые | 1355 | 1010 | 100 шт. | 100 шт. | 100 | 0.06 | 610 | 0 | 0 | 0 | 0 | 1 | 0 |  | 0.06 | 2 | 34679089 | 71 | 3 | -36.6 | 0 | 0 | 0 | 0 | 0 | 1
38 | 34679108 | 34679074 | 31443118 | 17 | 1 | 1 | 3 | 22.2.01.04 |  | Изоляторы штыревые | 1354 | 1010 | шт. | шт. | 1 | 0 | 0 | 0 | 0 | 0 | 1 | 0 | 0 |  | 0 | 2 | 34679090 | 72 | 0 | 0 | 0 | 0 | 0 | 0 | 0 | 0
38 | 34679109 | 34679074 | 31443369 | 17 | 1 | 1 | 3 | 22.2.02.21 |  | Штыри | 1354 | 1010 | шт. | шт. | 1 | 0 | 0 | 0 | 0 | 0 | 1 | 0 | 0 |  | 0 | 2 | 34679091 | 73 | 0 | 0 | 0 | 0 | 0 | 0 | 0 | 0
38 | 34679110 | 34679074 | 31443336 | 17 | 1 | 1 | 3 | 22.2.02.23 |  | Металлические плакаты | 1354 | 1010 | шт. | шт. | 1 | 0.1 | 0 | 0 | 0 | 0 | 0 | 0 | 0 |  | 0.1 | 2 | 34679092 | 74 | 0 | 0 | 0 | 0 | 0 | 0 | 0 | 0
39 | 34679093 | 34679074 | 31709594 | 1 | 1 | 1 | 1 | 1-100-33 |  | Рабочий среднего разряда 3.3 | 1191 | 1013 | чел.-ч. | чел.-ч. | 1 | 3.8 | 0 | 0 | 0 | 8.86 | 0 | 1 | 1 | )*1,2 | 4.56 | 2 | 34679075 | 75 | 0 | 0 | 0 | 0 | 0 | 0 | 0 | 0
39 | 34679094 | 34679074 | 31709492 | 1 | 1 | 1 | 1 | 4-100-00 |  | Затраты труда машинистов | 1191 | 1013 | чел.-ч. | чел.-ч. | 1 | 0.97 | 0 | 0 | 0 | 0 | 0 | 1 | 2 | )*1,2 | 1.164 | 2 | 34679076 | 76 | 2 | 0 | 0 | 0 | 0 | 0 | 0 | 0
39 | 34679095 | 34679074 | 31526561 | 1 | 1 | 1 | 2 | 91.04.01-031 | ФСЭМ-2001, 91.04.01-031, приказ Минстроя России №1039/пр от 30.12.2016г. | Машины бурильно-крановые на автомобиле, глубина бурения 3,5 м | 1368 | 1011 | маш.-ч | маш.-ч | 1 | 0.78 | 0 | 138.54 | 11.6 | 0 | 0 | 1 | 0 | )*1,2 | 0.936 | 2 | 34679077 | 77 | 0 | 0 | 0 | 0 | 0 | 0 | 0 | 0
39 | 34679096 | 34679074 | 31528142 | 1 | 1 | 1 | 2 | 91.14.02-001 | ФСЭМ-2001, 91.14.02-001, приказ Минстроя России №1039/пр от 30.12.2016г. | Автомобили бортовые, грузоподъемность до 5 т | 1368 | 1011 | маш.-ч | маш.-ч | 1 | 0.19 | 0 | 65.71 | 11.6 | 0 | 0 | 1 | 0 | )*1,2 | 0.228 | 2 | 34679078 | 78 | 0 | 0 | 0 | 0 | 0 | 0 | 0 | 0
39 | 34679097 | 34679074 | 31444692 | 1 | 1 | 1 | 3 | 01.3.01.06-0038 | ФССЦ-2001, 01.3.01.06-0038, приказ Минстроя России №1039/пр от 30.12.2016г. | Смазка ЗЭС | 1346 | 1009 | кг | кг | 1 | 0.1 | 14.4 | 0 | 0 | 0 | 0 | 1 | 0 |  | 0.1 | 2 | 34679079 | 79 | 3 | -1.44 | 0 | 0 | 0 | 0 | 0 | 1
39 | 34679098 | 34679074 | 31444700 | 1 | 1 | 1 | 3 | 01.3.01.06-0046 | ФССЦ-2001, 01.3.01.06-0046, приказ Минстроя России №1039/пр от 30.12.2016г. | Смазка солидол жировой марки «Ж» | 1348 | 1009 | т | т | 1000 | 3e-05 | 9661.5 | 0 | 0 | 0 | 0 | 1 | 0 |  | 3e-05 | 2 | 34679080 | 80 | 3 | -0.28985 | 0 | 0 | 0 | 0 | 0 | 1
39 | 34679099 | 34679074 | 31449050 | 1 | 1 | 1 | 3 | 01.7.15.03-0041 | ФССЦ-2001, 01.7.15.03-0041, приказ Минстроя России №1039/пр от 30.12.2016г. | Болты с гайками и шайбами строительные | 1348 | 1009 | т | т | 1000 | 0 | 9040.01 | 0 | 0 | 0 | 1 | 0 | 0 |  | 0 | 2 | 34679081 | 81 | 0 | 0 | 0 | 0 | 0 | 0 | 0 | 0
39 | 34679100 | 34679074 | 31450127 | 1 | 1 | 1 | 3 | 01.7.20.08-0051 | ФССЦ-2001, 01.7.20.08-0051, приказ Минстроя России №1039/пр от 30.12.2016г. | Ветошь | 1346 | 1009 | кг | кг | 1 | 0.02 | 1.82 | 0 | 0 | 0 | 0 | 1 | 0 |  | 0.02 | 2 | 34679082 | 82 | 3 | -0.0364 | 0 | 0 | 0 | 0 | 0 | 1
39 | 34679101 | 34679074 | 31453451 | 1 | 1 | 1 | 3 | 05.1.02.07-0021 | ФССЦ-2001, 05.1.02.07-0021, приказ Минстроя России №1039/пр от 30.12.2016г. | Стойка железобетонная вибрированная для опор | 1354 | 1010 | шт. | шт. | 1 | 0 | 3358.74 | 0 | 0 | 0 | 1 | 0 | 0 |  | 0 | 2 | 34679083 | 83 | 0 | 0 | 0 | 0 | 0 | 0 | 0 | 0
39 | 34679102 | 34679074 | 31443366 | 17 | 1 | 1 | 3 | 07.2.02.05 |  | Траверсы стальные | 1348 | 1009 | т | т | 1000 | 0 | 0 | 0 | 0 | 0 | 1 | 0 | 0 |  | 0 | 2 | 34679084 | 84 | 0 | 0 | 0 | 0 | 0 | 0 | 0 | 0
39 | 34679103 | 34679074 | 31440934 | 17 | 1 | 1 | 3 | 07.2.07.13 |  | Хомуты стальные | 1346 | 1009 | кг | кг | 1 | 0 | 0 | 0 | 0 | 0 | 1 | 0 | 0 |  | 0 | 2 | 34679085 | 85 | 0 | 0 | 0 | 0 | 0 | 0 | 0 | 0
39 | 34679104 | 34679074 | 31443318 | 17 | 1 | 1 | 3 | 08.3.04.02 |  | Сталь стержневая диаметром до 10 мм | 1348 | 1009 | т | т | 1000 | 0 | 0 | 0 | 0 | 0 | 1 | 0 | 0 |  | 0 | 2 | 34679086 | 86 | 0 | 0 | 0 | 0 | 0 | 0 | 0 | 0
39 | 34679105 | 34679074 | 31482813 | 1 | 1 | 1 | 3 | 14.4.02.04-0015 | ФССЦ-2001, 14.4.02.04-0015, приказ Минстроя России №1039/пр от 30.12.2016г. | Краска для наружных работ черная, марок МА-015, ПФ-014 | 1348 | 1009 | т | т | 1000 | 0.0004 | 15707 | 0 | 0 | 0 | 0 | 1 | 0 |  | 0.0004 | 2 | 34679087 | 87 | 3 | -6.2828 | 0 | 0 | 0 | 0 | 0 | 1
39 | 34679106 | 34679074 | 31482963 | 1 | 1 | 1 | 3 | 14.4.03.03-0102 | ФССЦ-2001, 14.4.03.03-0102, приказ Минстроя России №1039/пр от 30.12.2016г. | Лак БТ-577 | 1348 | 1009 | т | т | 1000 | 0.0001 | 9550.01 | 0 | 0 | 0 | 0 | 1 | 0 |  | 0.0001 | 2 | 34679088 | 88 | 3 | -0.955 | 0 | 0 | 0 | 0 | 0 | 1
39 | 34679107 | 34679074 | 31496699 | 1 | 1 | 1 | 3 | 20.2.02.04-0006 | ФССЦ-2001, 20.2.02.04-0006, приказ Минстроя России №1039/пр от 30.12.2016г. | Колпачки полиэтиленовые | 1355 | 1010 | 100 шт. | 100 шт. | 100 | 0.06 | 610 | 0 | 0 | 0 | 0 | 1 | 0 |  | 0.06 | 2 | 34679089 | 89 | 3 | -36.6 | 0 | 0 | 0 | 0 | 0 | 1
39 | 34679108 | 34679074 | 31443118 | 17 | 1 | 1 | 3 | 22.2.01.04 |  | Изоляторы штыревые | 1354 | 1010 | шт. | шт. | 1 | 0 | 0 | 0 | 0 | 0 | 1 | 0 | 0 |  | 0 | 2 | 34679090 | 90 | 0 | 0 | 0 | 0 | 0 | 0 | 0 | 0
39 | 34679109 | 34679074 | 31443369 | 17 | 1 | 1 | 3 | 22.2.02.21 |  | Штыри | 1354 | 1010 | шт. | шт. | 1 | 0 | 0 | 0 | 0 | 0 | 1 | 0 | 0 |  | 0 | 2 | 34679091 | 91 | 0 | 0 | 0 | 0 | 0 | 0 | 0 | 0
39 | 34679110 | 34679074 | 31443336 | 17 | 1 | 1 | 3 | 22.2.02.23 |  | Металлические плакаты | 1354 | 1010 | шт. | шт. | 1 | 0.1 | 0 | 0 | 0 | 0 | 0 | 0 | 0 |  | 0.1 | 2 | 34679092 | 92 | 0 | 0 | 0 | 0 | 0 | 0 | 0 | 0
68 | 34679145 | 34679125 | 31709594 | 1 | 1 | 1 | 1 | 1-100-33 |  | Рабочий среднего разряда 3.3 | 1191 | 1013 | чел.-ч. | чел.-ч. | 1 | 7.9 | 0 | 0 | 0 | 8.86 | 0 | 1 | 1 | )*1,2 | 9.48 | 2 | 34679130 | 93 | 0 | 0 | 0 | 0 | 0 | 0 | 0 | 0
68 | 34679146 | 34679125 | 31709492 | 1 | 1 | 1 | 1 | 4-100-00 |  | Затраты труда машинистов | 1191 | 1013 | чел.-ч. | чел.-ч. | 1 | 2.26 | 0 | 0 | 0 | 0 | 0 | 1 | 2 | )*1,2 | 2.712 | 2 | 34679131 | 94 | 2 | 0 | 0 | 0 | 0 | 0 | 0 | 0
68 | 34679147 | 34679125 | 31526561 | 1 | 1 | 1 | 2 | 91.04.01-031 | ФСЭМ-2001, 91.04.01-031, приказ Минстроя России №1039/пр от 30.12.2016г. | Машины бурильно-крановые на автомобиле, глубина бурения 3,5 м | 1368 | 1011 | маш.-ч | маш.-ч | 1 | 1.86 | 0 | 138.54 | 11.6 | 0 | 0 | 1 | 0 | )*1,2 | 2.232 | 2 | 34679132 | 95 | 0 | 0 | 0 | 0 | 0 | 0 | 0 | 0
68 | 34679148 | 34679125 | 31528142 | 1 | 1 | 1 | 2 | 91.14.02-001 | ФСЭМ-2001, 91.14.02-001, приказ Минстроя России №1039/пр от 30.12.2016г. | Автомобили бортовые, грузоподъемность до 5 т | 1368 | 1011 | маш.-ч | маш.-ч | 1 | 0.4 | 0 | 65.71 | 11.6 | 0 | 0 | 1 | 0 | )*1,2 | 0.48 | 2 | 34679133 | 96 | 0 | 0 | 0 | 0 | 0 | 0 | 0 | 0
68 | 34679149 | 34679125 | 31444692 | 1 | 1 | 1 | 3 | 01.3.01.06-0038 | ФССЦ-2001, 01.3.01.06-0038, приказ Минстроя России №1039/пр от 30.12.2016г. | Смазка ЗЭС | 1346 | 1009 | кг | кг | 1 | 0.1 | 14.4 | 0 | 0 | 0 | 0 | 1 | 0 |  | 0.1 | 2 | 34679134 | 97 | 3 | -1.44 | 0 | 0 | 0 | 0 | 0 | 1
68 | 34679150 | 34679125 | 31444700 | 1 | 1 | 1 | 3 | 01.3.01.06-0046 | ФССЦ-2001, 01.3.01.06-0046, приказ Минстроя России №1039/пр от 30.12.2016г. | Смазка солидол жировой марки «Ж» | 1348 | 1009 | т | т | 1000 | 3e-05 | 9661.5 | 0 | 0 | 0 | 0 | 1 | 0 |  | 3e-05 | 2 | 34679135 | 98 | 3 | -0.28985 | 0 | 0 | 0 | 0 | 0 | 1
68 | 34679151 | 34679125 | 31449050 | 1 | 1 | 1 | 3 | 01.7.15.03-0041 | ФССЦ-2001, 01.7.15.03-0041, приказ Минстроя России №1039/пр от 30.12.2016г. | Болты с гайками и шайбами строительные | 1348 | 1009 | т | т | 1000 | 0 | 9040.01 | 0 | 0 | 0 | 1 | 0 | 0 |  | 0 | 2 | 34679136 | 99 | 0 | 0 | 0 | 0 | 0 | 0 | 0 | 0
68 | 34679152 | 34679125 | 31450127 | 1 | 1 | 1 | 3 | 01.7.20.08-0051 | ФССЦ-2001, 01.7.20.08-0051, приказ Минстроя России №1039/пр от 30.12.2016г. | Ветошь | 1346 | 1009 | кг | кг | 1 | 0.02 | 1.82 | 0 | 0 | 0 | 0 | 1 | 0 |  | 0.02 | 2 | 34679137 | 100 | 3 | -0.0364 | 0 | 0 | 0 | 0 | 0 | 1
68 | 34679153 | 34679125 | 31453451 | 1 | 1 | 1 | 3 | 05.1.02.07-0021 | ФССЦ-2001, 05.1.02.07-0021, приказ Минстроя России №1039/пр от 30.12.2016г. | Стойка железобетонная вибрированная для опор | 1354 | 1010 | шт. | шт. | 1 | 0 | 3358.74 | 0 | 0 | 0 | 1 | 0 | 0 |  | 0 | 2 | 34679138 | 101 | 0 | 0 | 0 | 0 | 0 | 0 | 0 | 0
68 | 34679154 | 34679125 | 31441448 | 17 | 1 | 1 | 3 | 07.1.04.02 |  | Детали крепления стальные | 1346 | 1009 | кг | кг | 1 | 0 | 0 | 0 | 0 | 0 | 1 | 0 | 0 |  | 0 | 2 | 34679139 | 102 | 0 | 0 | 0 | 0 | 0 | 0 | 0 | 0
68 | 34679155 | 34679125 | 31443366 | 17 | 1 | 1 | 3 | 07.2.02.05 |  | Траверсы стальные | 1348 | 1009 | т | т | 1000 | 0 | 0 | 0 | 0 | 0 | 1 | 0 | 0 |  | 0 | 2 | 34679140 | 103 | 0 | 0 | 0 | 0 | 0 | 0 | 0 | 0
68 | 34679156 | 34679125 | 31440934 | 17 | 1 | 1 | 3 | 07.2.07.13 |  | Хомуты стальные | 1346 | 1009 | кг | кг | 1 | 0 | 0 | 0 | 0 | 0 | 1 | 0 | 0 |  | 0 | 2 | 34679141 | 104 | 0 | 0 | 0 | 0 | 0 | 0 | 0 | 0
68 | 34679157 | 34679125 | 31443318 | 17 | 1 | 1 | 3 | 08.3.04.02 |  | Сталь стержневая диаметром до 10 мм | 1348 | 1009 | т | т | 1000 | 0 | 0 | 0 | 0 | 0 | 1 | 0 | 0 |  | 0 | 2 | 34679142 | 105 | 0 | 0 | 0 | 0 | 0 | 0 | 0 | 0
68 | 34679158 | 34679125 | 31482813 | 1 | 1 | 1 | 3 | 14.4.02.04-0015 | ФССЦ-2001, 14.4.02.04-0015, приказ Минстроя России №1039/пр от 30.12.2016г. | Краска для наружных работ черная, марок МА-015, ПФ-014 | 1348 | 1009 | т | т | 1000 | 0.0004 | 15707 | 0 | 0 | 0 | 0 | 1 | 0 |  | 0.0004 | 2 | 34679143 | 106 | 3 | -6.2828 | 0 | 0 | 0 | 0 | 0 | 1
68 | 34679159 | 34679125 | 31482963 | 1 | 1 | 1 | 3 | 14.4.03.03-0102 | ФССЦ-2001, 14.4.03.03-0102, приказ Минстроя России №1039/пр от 30.12.2016г. | Лак БТ-577 | 1348 | 1009 | т | т | 1000 | 0.0001 | 9550.01 | 0 | 0 | 0 | 0 | 1 | 0 |  | 0.0001 | 2 | 34679144 | 107 | 3 | -0.955 | 0 | 0 | 0 | 0 | 0 | 1
68 | 34679160 | 34679125 | 31496699 | 1 | 1 | 1 | 3 | 20.2.02.04-0006 | ФССЦ-2001, 20.2.02.04-0006, приказ Минстроя России №1039/пр от 30.12.2016г. | Колпачки полиэтиленовые | 1355 | 1010 | 100 шт. | 100 шт. | 100 | 0.06 | 610 | 0 | 0 | 0 | 0 | 1 | 0 |  | 0.06 | 2 | 34679126 | 108 | 3 | -36.6 | 0 | 0 | 0 | 0 | 0 | 1
68 | 34679161 | 34679125 | 31443118 | 17 | 1 | 1 | 3 | 22.2.01.04 |  | Изоляторы штыревые | 1354 | 1010 | шт. | шт. | 1 | 0 | 0 | 0 | 0 | 0 | 1 | 0 | 0 |  | 0 | 2 | 34679127 | 109 | 0 | 0 | 0 | 0 | 0 | 0 | 0 | 0
68 | 34679162 | 34679125 | 31443369 | 17 | 1 | 1 | 3 | 22.2.02.21 |  | Штыри | 1354 | 1010 | шт. | шт. | 1 | 0 | 0 | 0 | 0 | 0 | 1 | 0 | 0 |  | 0 | 2 | 34679128 | 110 | 0 | 0 | 0 | 0 | 0 | 0 | 0 | 0
68 | 34679163 | 34679125 | 31443336 | 17 | 1 | 1 | 3 | 22.2.02.23 |  | Металлические плакаты | 1354 | 1010 | шт. | шт. | 1 | 0.1 | 0 | 0 | 0 | 0 | 0 | 0 | 0 |  | 0.1 | 2 | 34679129 | 111 | 0 | 0 | 0 | 0 | 0 | 0 | 0 | 0
69 | 34679145 | 34679125 | 31709594 | 1 | 1 | 1 | 1 | 1-100-33 |  | Рабочий среднего разряда 3.3 | 1191 | 1013 | чел.-ч. | чел.-ч. | 1 | 7.9 | 0 | 0 | 0 | 8.86 | 0 | 1 | 1 | )*1,2 | 9.48 | 2 | 34679130 | 112 | 0 | 0 | 0 | 0 | 0 | 0 | 0 | 0
69 | 34679146 | 34679125 | 31709492 | 1 | 1 | 1 | 1 | 4-100-00 |  | Затраты труда машинистов | 1191 | 1013 | чел.-ч. | чел.-ч. | 1 | 2.26 | 0 | 0 | 0 | 0 | 0 | 1 | 2 | )*1,2 | 2.712 | 2 | 34679131 | 113 | 2 | 0 | 0 | 0 | 0 | 0 | 0 | 0
69 | 34679147 | 34679125 | 31526561 | 1 | 1 | 1 | 2 | 91.04.01-031 | ФСЭМ-2001, 91.04.01-031, приказ Минстроя России №1039/пр от 30.12.2016г. | Машины бурильно-крановые на автомобиле, глубина бурения 3,5 м | 1368 | 1011 | маш.-ч | маш.-ч | 1 | 1.86 | 0 | 138.54 | 11.6 | 0 | 0 | 1 | 0 | )*1,2 | 2.232 | 2 | 34679132 | 114 | 0 | 0 | 0 | 0 | 0 | 0 | 0 | 0
69 | 34679148 | 34679125 | 31528142 | 1 | 1 | 1 | 2 | 91.14.02-001 | ФСЭМ-2001, 91.14.02-001, приказ Минстроя России №1039/пр от 30.12.2016г. | Автомобили бортовые, грузоподъемность до 5 т | 1368 | 1011 | маш.-ч | маш.-ч | 1 | 0.4 | 0 | 65.71 | 11.6 | 0 | 0 | 1 | 0 | )*1,2 | 0.48 | 2 | 34679133 | 115 | 0 | 0 | 0 | 0 | 0 | 0 | 0 | 0
69 | 34679149 | 34679125 | 31444692 | 1 | 1 | 1 | 3 | 01.3.01.06-0038 | ФССЦ-2001, 01.3.01.06-0038, приказ Минстроя России №1039/пр от 30.12.2016г. | Смазка ЗЭС | 1346 | 1009 | кг | кг | 1 | 0.1 | 14.4 | 0 | 0 | 0 | 0 | 1 | 0 |  | 0.1 | 2 | 34679134 | 116 | 3 | -1.44 | 0 | 0 | 0 | 0 | 0 | 1
69 | 34679150 | 34679125 | 31444700 | 1 | 1 | 1 | 3 | 01.3.01.06-0046 | ФССЦ-2001, 01.3.01.06-0046, приказ Минстроя России №1039/пр от 30.12.2016г. | Смазка солидол жировой марки «Ж» | 1348 | 1009 | т | т | 1000 | 3e-05 | 9661.5 | 0 | 0 | 0 | 0 | 1 | 0 |  | 3e-05 | 2 | 34679135 | 117 | 3 | -0.28985 | 0 | 0 | 0 | 0 | 0 | 1
69 | 34679151 | 34679125 | 31449050 | 1 | 1 | 1 | 3 | 01.7.15.03-0041 | ФССЦ-2001, 01.7.15.03-0041, приказ Минстроя России №1039/пр от 30.12.2016г. | Болты с гайками и шайбами строительные | 1348 | 1009 | т | т | 1000 | 0 | 9040.01 | 0 | 0 | 0 | 1 | 0 | 0 |  | 0 | 2 | 34679136 | 118 | 0 | 0 | 0 | 0 | 0 | 0 | 0 | 0
69 | 34679152 | 34679125 | 31450127 | 1 | 1 | 1 | 3 | 01.7.20.08-0051 | ФССЦ-2001, 01.7.20.08-0051, приказ Минстроя России №1039/пр от 30.12.2016г. | Ветошь | 1346 | 1009 | кг | кг | 1 | 0.02 | 1.82 | 0 | 0 | 0 | 0 | 1 | 0 |  | 0.02 | 2 | 34679137 | 119 | 3 | -0.0364 | 0 | 0 | 0 | 0 | 0 | 1
69 | 34679153 | 34679125 | 31453451 | 1 | 1 | 1 | 3 | 05.1.02.07-0021 | ФССЦ-2001, 05.1.02.07-0021, приказ Минстроя России №1039/пр от 30.12.2016г. | Стойка железобетонная вибрированная для опор | 1354 | 1010 | шт. | шт. | 1 | 0 | 3358.74 | 0 | 0 | 0 | 1 | 0 | 0 |  | 0 | 2 | 34679138 | 120 | 0 | 0 | 0 | 0 | 0 | 0 | 0 | 0
69 | 34679154 | 34679125 | 31441448 | 17 | 1 | 1 | 3 | 07.1.04.02 |  | Детали крепления стальные | 1346 | 1009 | кг | кг | 1 | 0 | 0 | 0 | 0 | 0 | 1 | 0 | 0 |  | 0 | 2 | 34679139 | 121 | 0 | 0 | 0 | 0 | 0 | 0 | 0 | 0
69 | 34679155 | 34679125 | 31443366 | 17 | 1 | 1 | 3 | 07.2.02.05 |  | Траверсы стальные | 1348 | 1009 | т | т | 1000 | 0 | 0 | 0 | 0 | 0 | 1 | 0 | 0 |  | 0 | 2 | 34679140 | 122 | 0 | 0 | 0 | 0 | 0 | 0 | 0 | 0
69 | 34679156 | 34679125 | 31440934 | 17 | 1 | 1 | 3 | 07.2.07.13 |  | Хомуты стальные | 1346 | 1009 | кг | кг | 1 | 0 | 0 | 0 | 0 | 0 | 1 | 0 | 0 |  | 0 | 2 | 34679141 | 123 | 0 | 0 | 0 | 0 | 0 | 0 | 0 | 0
69 | 34679157 | 34679125 | 31443318 | 17 | 1 | 1 | 3 | 08.3.04.02 |  | Сталь стержневая диаметром до 10 мм | 1348 | 1009 | т | т | 1000 | 0 | 0 | 0 | 0 | 0 | 1 | 0 | 0 |  | 0 | 2 | 34679142 | 124 | 0 | 0 | 0 | 0 | 0 | 0 | 0 | 0
69 | 34679158 | 34679125 | 31482813 | 1 | 1 | 1 | 3 | 14.4.02.04-0015 | ФССЦ-2001, 14.4.02.04-0015, приказ Минстроя России №1039/пр от 30.12.2016г. | Краска для наружных работ черная, марок МА-015, ПФ-014 | 1348 | 1009 | т | т | 1000 | 0.0004 | 15707 | 0 | 0 | 0 | 0 | 1 | 0 |  | 0.0004 | 2 | 34679143 | 125 | 3 | -6.2828 | 0 | 0 | 0 | 0 | 0 | 1
69 | 34679159 | 34679125 | 31482963 | 1 | 1 | 1 | 3 | 14.4.03.03-0102 | ФССЦ-2001, 14.4.03.03-0102, приказ Минстроя России №1039/пр от 30.12.2016г. | Лак БТ-577 | 1348 | 1009 | т | т | 1000 | 0.0001 | 9550.01 | 0 | 0 | 0 | 0 | 1 | 0 |  | 0.0001 | 2 | 34679144 | 126 | 3 | -0.955 | 0 | 0 | 0 | 0 | 0 | 1
69 | 34679160 | 34679125 | 31496699 | 1 | 1 | 1 | 3 | 20.2.02.04-0006 | ФССЦ-2001, 20.2.02.04-0006, приказ Минстроя России №1039/пр от 30.12.2016г. | Колпачки полиэтиленовые | 1355 | 1010 | 100 шт. | 100 шт. | 100 | 0.06 | 610 | 0 | 0 | 0 | 0 | 1 | 0 |  | 0.06 | 2 | 34679126 | 127 | 3 | -36.6 | 0 | 0 | 0 | 0 | 0 | 1
69 | 34679161 | 34679125 | 31443118 | 17 | 1 | 1 | 3 | 22.2.01.04 |  | Изоляторы штыревые | 1354 | 1010 | шт. | шт. | 1 | 0 | 0 | 0 | 0 | 0 | 1 | 0 | 0 |  | 0 | 2 | 34679127 | 128 | 0 | 0 | 0 | 0 | 0 | 0 | 0 | 0
69 | 34679162 | 34679125 | 31443369 | 17 | 1 | 1 | 3 | 22.2.02.21 |  | Штыри | 1354 | 1010 | шт. | шт. | 1 | 0 | 0 | 0 | 0 | 0 | 1 | 0 | 0 |  | 0 | 2 | 34679128 | 129 | 0 | 0 | 0 | 0 | 0 | 0 | 0 | 0
69 | 34679163 | 34679125 | 31443336 | 17 | 1 | 1 | 3 | 22.2.02.23 |  | Металлические плакаты | 1354 | 1010 | шт. | шт. | 1 | 0.1 | 0 | 0 | 0 | 0 | 0 | 0 | 0 |  | 0.1 | 2 | 34679129 | 130 | 0 | 0 | 0 | 0 | 0 | 0 | 0 | 0
100 | 34679201 | 34679179 | 31714816 | 1 | 1 | 1 | 1 | 1-100-39 |  | Рабочий среднего разряда 3.9 | 1191 | 1013 | чел.-ч. | чел.-ч. | 1 | 65.24 | 0 | 0 | 0 | 9.51 | 0 | 1 | 1 | )*1,2 | 78.288 | 2 | 34679180 | 131 | 0 | 0 | 0 | 0 | 0 | 0 | 0 | 0
100 | 34679202 | 34679179 | 31709492 | 1 | 1 | 1 | 1 | 4-100-00 |  | Затраты труда машинистов | 1191 | 1013 | чел.-ч. | чел.-ч. | 1 | 37.51 | 0 | 0 | 0 | 0 | 0 | 1 | 2 | )*1,2 | 45.012 | 2 | 34679181 | 132 | 2 | 0 | 0 | 0 | 0 | 0 | 0 | 0
100 | 34679203 | 34679179 | 31526753 | 1 | 1 | 1 | 2 | 91.05.05-014 | ФСЭМ-2001, 91.05.05-014, приказ Минстроя России №1039/пр от 30.12.2016г. | Краны на автомобильном ходу, грузоподъемность 10 т | 1368 | 1011 | маш.-ч | маш.-ч | 1 | 0.82 | 0 | 111.99 | 13.5 | 0 | 0 | 1 | 0 | )*1,2 | 0.984 | 2 | 34679182 | 133 | 0 | 0 | 0 | 0 | 0 | 0 | 0 | 0
100 | 34679204 | 34679179 | 31526885 | 1 | 1 | 1 | 2 | 91.06.01-002 | ФСЭМ-2001, 91.06.01-002, приказ Минстроя России №1039/пр от 30.12.2016г. | Домкраты гидравлические, грузоподъемность 6,3-25 т | 1368 | 1011 | маш.-ч | маш.-ч | 1 | 9.76 | 0 | 0.48 | 0 | 0 | 0 | 1 | 0 | )*1,2 | 11.712 | 2 | 34679183 | 134 | 0 | 0 | 0 | 0 | 0 | 0 | 0 | 0
100 | 34679205 | 34679179 | 31526948 | 1 | 1 | 1 | 2 | 91.06.03-057 | ФСЭМ-2001, 91.06.03-057, приказ Минстроя России №1039/пр от 30.12.2016г. | Лебедки электрические тяговым усилием 122,62 кН (12,5 т) | 1368 | 1011 | маш.-ч | маш.-ч | 1 | 11.95 | 0 | 80.74 | 11.6 | 0 | 0 | 1 | 0 | )*1,2 | 14.34 | 2 | 34679184 | 135 | 0 | 0 | 0 | 0 | 0 | 0 | 0 | 0
100 | 34679206 | 34679179 | 31527023 | 1 | 1 | 1 | 2 | 91.06.06-011 | ФСЭМ-2001, 91.06.06-011, приказ Минстроя России №1039/пр от 30.12.2016г. | Автогидроподъемники высотой подъема 12 м | 1368 | 1011 | маш.-ч | маш.-ч | 1 | 24.41 | 0 | 82.22 | 10.06 | 0 | 0 | 1 | 0 | )*1,2 | 29.292 | 2 | 34679185 | 136 | 0 | 0 | 0 | 0 | 0 | 0 | 0 | 0
100 | 34679207 | 34679179 | 31528142 | 1 | 1 | 1 | 2 | 91.14.02-001 | ФСЭМ-2001, 91.14.02-001, приказ Минстроя России №1039/пр от 30.12.2016г. | Автомобили бортовые, грузоподъемность до 5 т | 1368 | 1011 | маш.-ч | маш.-ч | 1 | 0.33 | 0 | 65.71 | 11.6 | 0 | 0 | 1 | 0 | )*1,2 | 0.396 | 2 | 34679186 | 137 | 0 | 0 | 0 | 0 | 0 | 0 | 0 | 0
100 | 34679208 | 34679179 | 31496116 | 1 | 1 | 1 | 3 | 20.1.01.08-0019 | ФССЦ-2001, 20.1.01.08-0019, приказ Минстроя России №1039/пр от 30.12.2016г. | Зажим ответвительный с прокалыванием изоляции (СИП) Р95 | 1355 | 1010 | 100 шт. | 100 шт. | 100 | 0 | 11054 | 0 | 0 | 0 | 1 | 0 | 0 |  | 0 | 2 | 34679187 | 138 | 0 | 0 | 0 | 0 | 0 | 0 | 0 | 0
100 | 34679209 | 34679179 | 31496694 | 1 | 1 | 1 | 3 | 20.2.02.04-0001 | ФССЦ-2001, 20.2.02.04-0001, приказ Минстроя России №1039/пр от 30.12.2016г. | Колпачки герметичные СЕ 6.35 (СИП) | 1355 | 1010 | 100 шт. | 100 шт. | 100 | 0 | 2068 | 0 | 0 | 0 | 1 | 0 | 0 |  | 0 | 2 | 34679188 | 139 | 0 | 0 | 0 | 0 | 0 | 0 | 0 | 0
100 | 34679210 | 34679179 | 31443131 | 17 | 1 | 1 | 3 | 21.2.01.01 |  | Провода самонесущие изолированные | 1477 | 1013 | 1000 м | 1000 М | 1 | 1.02 | 0 | 0 | 0 | 0 | 0 | 0 | 0 |  | 1.02 | 2 | 34679189 | 140 | 0 | 0 | 0 | 0 | 0 | 0 | 0 | 0
100 | 34679211 | 34679179 | 31515694 | 1 | 1 | 1 | 3 | 25.2.02.04-0002 | ФССЦ-2001, 25.2.02.04-0002, приказ Минстроя России №1039/пр от 30.12.2016г. | Комплект для простого анкерного крепления ЕА1500-3 в составе: кронштейн CS10.3, зажим РА1500 | 1035 | 1013 | компл. | компл. | 1 | 2 | 242.4 | 0 | 0 | 0 | 0 | 1 | 0 |  | 2 | 2 | 34679190 | 141 | 3 | -484.8 | 0 | 0 | 0 | 0 | 0 | 1
100 | 34679212 | 34679179 | 31515695 | 1 | 1 | 1 | 3 | 25.2.02.04-0003 | ФССЦ-2001, 25.2.02.04-0003, приказ Минстроя России №1039/пр от 30.12.2016г. | Комплект промежуточной подвески (СИП) ES 1500E | 1035 | 1013 | компл. | компл. | 1 | 29 | 168.71 | 0 | 0 | 0 | 0 | 1 | 0 |  | 29 | 2 | 34679191 | 142 | 3 | -4892.59 | 0 | 0 | 0 | 0 | 0 | 1
100 | 34679213 | 34679179 | 31515748 | 1 | 1 | 1 | 3 | 25.2.02.09-0011 | ФССЦ-2001, 25.2.02.09-0011, приказ Минстроя России №1039/пр от 30.12.2016г. | Хомут стяжной (СИП) Е778 | 1355 | 1010 | 100 шт. | 100 шт. | 100 | 0 | 194 | 0 | 0 | 0 | 1 | 0 | 0 |  | 0 | 2 | 34679193 | 143 | 0 | 0 | 0 | 0 | 0 | 0 | 0 | 0
100 | 34679214 | 34679179 | 31515771 | 1 | 1 | 1 | 3 | 25.2.02.11-0021 | ФССЦ-2001, 25.2.02.11-0021, приказ Минстроя России №1039/пр от 30.12.2016г. | Лента крепления шириной 20 мм, толщиной 0,7 мм, длиной 50 м из нержавеющей стали (в пластмасовой коробке с кабельной бухтой) F207 (СИП) | 1354 | 1010 | шт. | шт. | 1 | 1.8 | 943.06 | 0 | 0 | 0 | 0 | 1 | 0 |  | 1.8 | 2 | 34679194 | 144 | 3 | -1697.508 | 0 | 0 | 0 | 0 | 0 | 1
100 | 34679215 | 34679179 | 31515774 | 1 | 1 | 1 | 3 | 25.2.02.11-0051 | ФССЦ-2001, 25.2.02.11-0051, приказ Минстроя России №1039/пр от 30.12.2016г. | Скрепа размером 20 мм NC20 (СИП) | 1355 | 1010 | 100 шт. | 100 шт. | 100 | 0.62 | 582 | 0 | 0 | 0 | 0 | 1 | 0 |  | 0.62 | 2 | 34679195 | 145 | 3 | -360.84 | 0 | 0 | 0 | 0 | 0 | 1
101 | 34679201 | 34679179 | 31714816 | 1 | 1 | 1 | 1 | 1-100-39 |  | Рабочий среднего разряда 3.9 | 1191 | 1013 | чел.-ч. | чел.-ч. | 1 | 65.24 | 0 | 0 | 0 | 9.51 | 0 | 1 | 1 | )*1,2 | 78.288 | 2 | 34679180 | 152 | 0 | 0 | 0 | 0 | 0 | 0 | 0 | 0
101 | 34679202 | 34679179 | 31709492 | 1 | 1 | 1 | 1 | 4-100-00 |  | Затраты труда машинистов | 1191 | 1013 | чел.-ч. | чел.-ч. | 1 | 37.51 | 0 | 0 | 0 | 0 | 0 | 1 | 2 | )*1,2 | 45.012 | 2 | 34679181 | 153 | 2 | 0 | 0 | 0 | 0 | 0 | 0 | 0
101 | 34679203 | 34679179 | 31526753 | 1 | 1 | 1 | 2 | 91.05.05-014 | ФСЭМ-2001, 91.05.05-014, приказ Минстроя России №1039/пр от 30.12.2016г. | Краны на автомобильном ходу, грузоподъемность 10 т | 1368 | 1011 | маш.-ч | маш.-ч | 1 | 0.82 | 0 | 111.99 | 13.5 | 0 | 0 | 1 | 0 | )*1,2 | 0.984 | 2 | 34679182 | 154 | 0 | 0 | 0 | 0 | 0 | 0 | 0 | 0
101 | 34679204 | 34679179 | 31526885 | 1 | 1 | 1 | 2 | 91.06.01-002 | ФСЭМ-2001, 91.06.01-002, приказ Минстроя России №1039/пр от 30.12.2016г. | Домкраты гидравлические, грузоподъемность 6,3-25 т | 1368 | 1011 | маш.-ч | маш.-ч | 1 | 9.76 | 0 | 0.48 | 0 | 0 | 0 | 1 | 0 | )*1,2 | 11.712 | 2 | 34679183 | 155 | 0 | 0 | 0 | 0 | 0 | 0 | 0 | 0
101 | 34679205 | 34679179 | 31526948 | 1 | 1 | 1 | 2 | 91.06.03-057 | ФСЭМ-2001, 91.06.03-057, приказ Минстроя России №1039/пр от 30.12.2016г. | Лебедки электрические тяговым усилием 122,62 кН (12,5 т) | 1368 | 1011 | маш.-ч | маш.-ч | 1 | 11.95 | 0 | 80.74 | 11.6 | 0 | 0 | 1 | 0 | )*1,2 | 14.34 | 2 | 34679184 | 156 | 0 | 0 | 0 | 0 | 0 | 0 | 0 | 0
101 | 34679206 | 34679179 | 31527023 | 1 | 1 | 1 | 2 | 91.06.06-011 | ФСЭМ-2001, 91.06.06-011, приказ Минстроя России №1039/пр от 30.12.2016г. | Автогидроподъемники высотой подъема 12 м | 1368 | 1011 | маш.-ч | маш.-ч | 1 | 24.41 | 0 | 82.22 | 10.06 | 0 | 0 | 1 | 0 | )*1,2 | 29.292 | 2 | 34679185 | 157 | 0 | 0 | 0 | 0 | 0 | 0 | 0 | 0
101 | 34679207 | 34679179 | 31528142 | 1 | 1 | 1 | 2 | 91.14.02-001 | ФСЭМ-2001, 91.14.02-001, приказ Минстроя России №1039/пр от 30.12.2016г. | Автомобили бортовые, грузоподъемность до 5 т | 1368 | 1011 | маш.-ч | маш.-ч | 1 | 0.33 | 0 | 65.71 | 11.6 | 0 | 0 | 1 | 0 | )*1,2 | 0.396 | 2 | 34679186 | 158 | 0 | 0 | 0 | 0 | 0 | 0 | 0 | 0
101 | 34679208 | 34679179 | 31496116 | 1 | 1 | 1 | 3 | 20.1.01.08-0019 | ФССЦ-2001, 20.1.01.08-0019, приказ Минстроя России №1039/пр от 30.12.2016г. | Зажим ответвительный с прокалыванием изоляции (СИП) Р95 | 1355 | 1010 | 100 шт. | 100 шт. | 100 | 0 | 11054 | 0 | 0 | 0 | 1 | 0 | 0 |  | 0 | 2 | 34679187 | 159 | 0 | 0 | 0 | 0 | 0 | 0 | 0 | 0
101 | 34679209 | 34679179 | 31496694 | 1 | 1 | 1 | 3 | 20.2.02.04-0001 | ФССЦ-2001, 20.2.02.04-0001, приказ Минстроя России №1039/пр от 30.12.2016г. | Колпачки герметичные СЕ 6.35 (СИП) | 1355 | 1010 | 100 шт. | 100 шт. | 100 | 0 | 2068 | 0 | 0 | 0 | 1 | 0 | 0 |  | 0 | 2 | 34679188 | 160 | 0 | 0 | 0 | 0 | 0 | 0 | 0 | 0
101 | 34679210 | 34679179 | 31443131 | 17 | 1 | 1 | 3 | 21.2.01.01 |  | Провода самонесущие изолированные | 1477 | 1013 | 1000 м | 1000 М | 1 | 1.02 | 0 | 0 | 0 | 0 | 0 | 0 | 0 |  | 1.02 | 2 | 34679189 | 161 | 0 | 0 | 0 | 0 | 0 | 0 | 0 | 0
101 | 34679211 | 34679179 | 31515694 | 1 | 1 | 1 | 3 | 25.2.02.04-0002 | ФССЦ-2001, 25.2.02.04-0002, приказ Минстроя России №1039/пр от 30.12.2016г. | Комплект для простого анкерного крепления ЕА1500-3 в составе: кронштейн CS10.3, зажим РА1500 | 1035 | 1013 | компл. | компл. | 1 | 2 | 242.4 | 0 | 0 | 0 | 0 | 1 | 0 |  | 2 | 2 | 34679190 | 162 | 3 | -484.8 | 0 | 0 | 0 | 0 | 0 | 1
101 | 34679212 | 34679179 | 31515695 | 1 | 1 | 1 | 3 | 25.2.02.04-0003 | ФССЦ-2001, 25.2.02.04-0003, приказ Минстроя России №1039/пр от 30.12.2016г. | Комплект промежуточной подвески (СИП) ES 1500E | 1035 | 1013 | компл. | компл. | 1 | 29 | 168.71 | 0 | 0 | 0 | 0 | 1 | 0 |  | 29 | 2 | 34679191 | 163 | 3 | -4892.59 | 0 | 0 | 0 | 0 | 0 | 1
101 | 34679213 | 34679179 | 31515748 | 1 | 1 | 1 | 3 | 25.2.02.09-0011 | ФССЦ-2001, 25.2.02.09-0011, приказ Минстроя России №1039/пр от 30.12.2016г. | Хомут стяжной (СИП) Е778 | 1355 | 1010 | 100 шт. | 100 шт. | 100 | 0 | 194 | 0 | 0 | 0 | 1 | 0 | 0 |  | 0 | 2 | 34679193 | 164 | 0 | 0 | 0 | 0 | 0 | 0 | 0 | 0
101 | 34679214 | 34679179 | 31515771 | 1 | 1 | 1 | 3 | 25.2.02.11-0021 | ФССЦ-2001, 25.2.02.11-0021, приказ Минстроя России №1039/пр от 30.12.2016г. | Лента крепления шириной 20 мм, толщиной 0,7 мм, длиной 50 м из нержавеющей стали (в пластмасовой коробке с кабельной бухтой) F207 (СИП) | 1354 | 1010 | шт. | шт. | 1 | 1.8 | 943.06 | 0 | 0 | 0 | 0 | 1 | 0 |  | 1.8 | 2 | 34679194 | 165 | 3 | -1697.508 | 0 | 0 | 0 | 0 | 0 | 1
101 | 34679215 | 34679179 | 31515774 | 1 | 1 | 1 | 3 | 25.2.02.11-0051 | ФССЦ-2001, 25.2.02.11-0051, приказ Минстроя России №1039/пр от 30.12.2016г. | Скрепа размером 20 мм NC20 (СИП) | 1355 | 1010 | 100 шт. | 100 шт. | 100 | 0.62 | 582 | 0 | 0 | 0 | 0 | 1 | 0 |  | 0.62 | 2 | 34679195 | 166 | 3 | -360.84 | 0 | 0 | 0 | 0 | 0 | 1
130 | 34679243 | 34679230 | 31709544 | 1 | 1 | 1 | 1 | 1-100-35 |  | Рабочий среднего разряда 3.5 | 1191 | 1013 | чел.-ч. | чел.-ч. | 1 | 1.97 | 0 | 0 | 0 | 9.07 | 0 | 1 | 1 | )*1,2 | 2.364 | 2 | 34679231 | 173 | 0 | 0 | 0 | 0 | 0 | 0 | 0 | 0
130 | 34679244 | 34679230 | 31709492 | 1 | 1 | 1 | 1 | 4-100-00 |  | Затраты труда машинистов | 1191 | 1013 | чел.-ч. | чел.-ч. | 1 | 0.84 | 0 | 0 | 0 | 0 | 0 | 1 | 2 | )*1,2 | 1.008 | 2 | 34679232 | 174 | 2 | 0 | 0 | 0 | 0 | 0 | 0 | 0
130 | 34679245 | 34679230 | 31527023 | 1 | 1 | 1 | 2 | 91.06.06-011 | ФСЭМ-2001, 91.06.06-011, приказ Минстроя России №1039/пр от 30.12.2016г. | Автогидроподъемники высотой подъема 12 м | 1368 | 1011 | маш.-ч | маш.-ч | 1 | 0.74 | 0 | 82.22 | 10.06 | 0 | 0 | 1 | 0 | )*1,2 | 0.888 | 2 | 34679233 | 175 | 0 | 0 | 0 | 0 | 0 | 0 | 0 | 0
130 | 34679246 | 34679230 | 31528142 | 1 | 1 | 1 | 2 | 91.14.02-001 | ФСЭМ-2001, 91.14.02-001, приказ Минстроя России №1039/пр от 30.12.2016г. | Автомобили бортовые, грузоподъемность до 5 т | 1368 | 1011 | маш.-ч | маш.-ч | 1 | 0.1 | 0 | 65.71 | 11.6 | 0 | 0 | 1 | 0 | )*1,2 | 0.12 | 2 | 34679234 | 176 | 0 | 0 | 0 | 0 | 0 | 0 | 0 | 0
130 | 34679247 | 34679230 | 31444692 | 1 | 1 | 1 | 3 | 01.3.01.06-0038 | ФССЦ-2001, 01.3.01.06-0038, приказ Минстроя России №1039/пр от 30.12.2016г. | Смазка ЗЭС | 1346 | 1009 | кг | кг | 1 | 0.1 | 14.4 | 0 | 0 | 0 | 0 | 1 | 0 |  | 0.1 | 2 | 34679235 | 177 | 3 | -1.44 | 0 | 0 | 0 | 0 | 0 | 1
130 | 34679248 | 34679230 | 31449050 | 1 | 1 | 1 | 3 | 01.7.15.03-0041 | ФССЦ-2001, 01.7.15.03-0041, приказ Минстроя России №1039/пр от 30.12.2016г. | Болты с гайками и шайбами строительные | 1348 | 1009 | т | т | 1000 | 0 | 9040.01 | 0 | 0 | 0 | 1 | 0 | 0 |  | 0 | 2 | 34679236 | 178 | 0 | 0 | 0 | 0 | 0 | 0 | 0 | 0
130 | 34679249 | 34679230 | 31443366 | 17 | 1 | 1 | 3 | 07.2.02.05 |  | Траверсы стальные | 1348 | 1009 | т | т | 1000 | 0 | 0 | 0 | 0 | 0 | 1 | 0 | 0 |  | 0 | 2 | 34679237 | 179 | 0 | 0 | 0 | 0 | 0 | 0 | 0 | 0
130 | 34679250 | 34679230 | 31440934 | 17 | 1 | 1 | 3 | 07.2.07.13 |  | Хомуты стальные | 1346 | 1009 | кг | кг | 1 | 0 | 0 | 0 | 0 | 0 | 1 | 0 | 0 |  | 0 | 2 | 34679238 | 180 | 0 | 0 | 0 | 0 | 0 | 0 | 0 | 0
130 | 34679251 | 34679230 | 31443123 | 17 | 1 | 1 | 3 | 21.2.01.02 |  | Провода неизолированные | 1348 | 1009 | т | т | 1000 | 0 | 0 | 0 | 0 | 0 | 1 | 0 | 0 |  | 0 | 2 | 34679239 | 181 | 0 | 0 | 0 | 0 | 0 | 0 | 0 | 0
130 | 34679252 | 34679230 | 31443118 | 17 | 1 | 1 | 3 | 22.2.01.04 |  | Изоляторы штыревые | 1354 | 1010 | шт. | шт. | 1 | 0 | 0 | 0 | 0 | 0 | 1 | 0 | 0 |  | 0 | 2 | 34679240 | 182 | 0 | 0 | 0 | 0 | 0 | 0 | 0 | 0
130 | 34679253 | 34679230 | 31443361 | 17 | 1 | 1 | 3 | 22.2.02.09 |  | Крюки | 1346 | 1009 | кг | кг | 1 | 0 | 0 | 0 | 0 | 0 | 1 | 0 | 0 |  | 0 | 2 | 34679241 | 183 | 0 | 0 | 0 | 0 | 0 | 0 | 0 | 0
131 | 34679243 | 34679230 | 31709544 | 1 | 1 | 1 | 1 | 1-100-35 |  | Рабочий среднего разряда 3.5 | 1191 | 1013 | чел.-ч. | чел.-ч. | 1 | 1.97 | 0 | 0 | 0 | 9.07 | 0 | 1 | 1 | )*1,2 | 2.364 | 2 | 34679231 | 185 | 0 | 0 | 0 | 0 | 0 | 0 | 0 | 0
131 | 34679244 | 34679230 | 31709492 | 1 | 1 | 1 | 1 | 4-100-00 |  | Затраты труда машинистов | 1191 | 1013 | чел.-ч. | чел.-ч. | 1 | 0.84 | 0 | 0 | 0 | 0 | 0 | 1 | 2 | )*1,2 | 1.008 | 2 | 34679232 | 186 | 2 | 0 | 0 | 0 | 0 | 0 | 0 | 0
131 | 34679245 | 34679230 | 31527023 | 1 | 1 | 1 | 2 | 91.06.06-011 | ФСЭМ-2001, 91.06.06-011, приказ Минстроя России №1039/пр от 30.12.2016г. | Автогидроподъемники высотой подъема 12 м | 1368 | 1011 | маш.-ч | маш.-ч | 1 | 0.74 | 0 | 82.22 | 10.06 | 0 | 0 | 1 | 0 | )*1,2 | 0.888 | 2 | 34679233 | 187 | 0 | 0 | 0 | 0 | 0 | 0 | 0 | 0
131 | 34679246 | 34679230 | 31528142 | 1 | 1 | 1 | 2 | 91.14.02-001 | ФСЭМ-2001, 91.14.02-001, приказ Минстроя России №1039/пр от 30.12.2016г. | Автомобили бортовые, грузоподъемность до 5 т | 1368 | 1011 | маш.-ч | маш.-ч | 1 | 0.1 | 0 | 65.71 | 11.6 | 0 | 0 | 1 | 0 | )*1,2 | 0.12 | 2 | 34679234 | 188 | 0 | 0 | 0 | 0 | 0 | 0 | 0 | 0
131 | 34679247 | 34679230 | 31444692 | 1 | 1 | 1 | 3 | 01.3.01.06-0038 | ФССЦ-2001, 01.3.01.06-0038, приказ Минстроя России №1039/пр от 30.12.2016г. | Смазка ЗЭС | 1346 | 1009 | кг | кг | 1 | 0.1 | 14.4 | 0 | 0 | 0 | 0 | 1 | 0 |  | 0.1 | 2 | 34679235 | 189 | 3 | -1.44 | 0 | 0 | 0 | 0 | 0 | 1
131 | 34679248 | 34679230 | 31449050 | 1 | 1 | 1 | 3 | 01.7.15.03-0041 | ФССЦ-2001, 01.7.15.03-0041, приказ Минстроя России №1039/пр от 30.12.2016г. | Болты с гайками и шайбами строительные | 1348 | 1009 | т | т | 1000 | 0 | 9040.01 | 0 | 0 | 0 | 1 | 0 | 0 |  | 0 | 2 | 34679236 | 190 | 0 | 0 | 0 | 0 | 0 | 0 | 0 | 0
131 | 34679249 | 34679230 | 31443366 | 17 | 1 | 1 | 3 | 07.2.02.05 |  | Траверсы стальные | 1348 | 1009 | т | т | 1000 | 0 | 0 | 0 | 0 | 0 | 1 | 0 | 0 |  | 0 | 2 | 34679237 | 191 | 0 | 0 | 0 | 0 | 0 | 0 | 0 | 0
131 | 34679250 | 34679230 | 31440934 | 17 | 1 | 1 | 3 | 07.2.07.13 |  | Хомуты стальные | 1346 | 1009 | кг | кг | 1 | 0 | 0 | 0 | 0 | 0 | 1 | 0 | 0 |  | 0 | 2 | 34679238 | 192 | 0 | 0 | 0 | 0 | 0 | 0 | 0 | 0
131 | 34679251 | 34679230 | 31443123 | 17 | 1 | 1 | 3 | 21.2.01.02 |  | Провода неизолированные | 1348 | 1009 | т | т | 1000 | 0 | 0 | 0 | 0 | 0 | 1 | 0 | 0 |  | 0 | 2 | 34679239 | 193 | 0 | 0 | 0 | 0 | 0 | 0 | 0 | 0
131 | 34679252 | 34679230 | 31443118 | 17 | 1 | 1 | 3 | 22.2.01.04 |  | Изоляторы штыревые | 1354 | 1010 | шт. | шт. | 1 | 0 | 0 | 0 | 0 | 0 | 1 | 0 | 0 |  | 0 | 2 | 34679240 | 194 | 0 | 0 | 0 | 0 | 0 | 0 | 0 | 0
131 | 34679253 | 34679230 | 31443361 | 17 | 1 | 1 | 3 | 22.2.02.09 |  | Крюки | 1346 | 1009 | кг | кг | 1 | 0 | 0 | 0 | 0 | 0 | 1 | 0 | 0 |  | 0 | 2 | 34679241 | 195 | 0 | 0 | 0 | 0 | 0 | 0 | 0 | 0
148 | 34679275 | 34679262 | 31709544 | 1 | 1 | 1 | 1 | 1-100-35 |  | Рабочий среднего разряда 3.5 | 1191 | 1013 | чел.-ч. | чел.-ч. | 1 | 3.32 | 0 | 0 | 0 | 9.07 | 0 | 1 | 1 | )*1,2 | 3.984 | 2 | 34679263 | 197 | 0 | 0 | 0 | 0 | 0 | 0 | 0 | 0
148 | 34679276 | 34679262 | 31709492 | 1 | 1 | 1 | 1 | 4-100-00 |  | Затраты труда машинистов | 1191 | 1013 | чел.-ч. | чел.-ч. | 1 | 1.54 | 0 | 0 | 0 | 0 | 0 | 1 | 2 | )*1,2 | 1.848 | 2 | 34679264 | 198 | 2 | 0 | 0 | 0 | 0 | 0 | 0 | 0
148 | 34679277 | 34679262 | 31527023 | 1 | 1 | 1 | 2 | 91.06.06-011 | ФСЭМ-2001, 91.06.06-011, приказ Минстроя России №1039/пр от 30.12.2016г. | Автогидроподъемники высотой подъема 12 м | 1368 | 1011 | маш.-ч | маш.-ч | 1 | 1.37 | 0 | 82.22 | 10.06 | 0 | 0 | 1 | 0 | )*1,2 | 1.644 | 2 | 34679265 | 199 | 0 | 0 | 0 | 0 | 0 | 0 | 0 | 0
148 | 34679278 | 34679262 | 31528142 | 1 | 1 | 1 | 2 | 91.14.02-001 | ФСЭМ-2001, 91.14.02-001, приказ Минстроя России №1039/пр от 30.12.2016г. | Автомобили бортовые, грузоподъемность до 5 т | 1368 | 1011 | маш.-ч | маш.-ч | 1 | 0.17 | 0 | 65.71 | 11.6 | 0 | 0 | 1 | 0 | )*1,2 | 0.204 | 2 | 34679266 | 200 | 0 | 0 | 0 | 0 | 0 | 0 | 0 | 0
148 | 34679279 | 34679262 | 31444692 | 1 | 1 | 1 | 3 | 01.3.01.06-0038 | ФССЦ-2001, 01.3.01.06-0038, приказ Минстроя России №1039/пр от 30.12.2016г. | Смазка ЗЭС | 1346 | 1009 | кг | кг | 1 | 0.5 | 14.4 | 0 | 0 | 0 | 0 | 1 | 0 |  | 0.5 | 2 | 34679267 | 201 | 3 | -7.2 | 0 | 0 | 0 | 0 | 0 | 1
148 | 34679280 | 34679262 | 31449050 | 1 | 1 | 1 | 3 | 01.7.15.03-0041 | ФССЦ-2001, 01.7.15.03-0041, приказ Минстроя России №1039/пр от 30.12.2016г. | Болты с гайками и шайбами строительные | 1348 | 1009 | т | т | 1000 | 0 | 9040.01 | 0 | 0 | 0 | 1 | 0 | 0 |  | 0 | 2 | 34679268 | 202 | 0 | 0 | 0 | 0 | 0 | 0 | 0 | 0
148 | 34679281 | 34679262 | 31443366 | 17 | 1 | 1 | 3 | 07.2.02.05 |  | Траверсы стальные | 1348 | 1009 | т | т | 1000 | 0 | 0 | 0 | 0 | 0 | 1 | 0 | 0 |  | 0 | 2 | 34679269 | 203 | 0 | 0 | 0 | 0 | 0 | 0 | 0 | 0
148 | 34679282 | 34679262 | 31440934 | 17 | 1 | 1 | 3 | 07.2.07.13 |  | Хомуты стальные | 1346 | 1009 | кг | кг | 1 | 0 | 0 | 0 | 0 | 0 | 1 | 0 | 0 |  | 0 | 2 | 34679270 | 204 | 0 | 0 | 0 | 0 | 0 | 0 | 0 | 0
148 | 34679283 | 34679262 | 31443123 | 17 | 1 | 1 | 3 | 21.2.01.02 |  | Провода неизолированные | 1348 | 1009 | т | т | 1000 | 0 | 0 | 0 | 0 | 0 | 1 | 0 | 0 |  | 0 | 2 | 34679271 | 205 | 0 | 0 | 0 | 0 | 0 | 0 | 0 | 0
148 | 34679284 | 34679262 | 31443118 | 17 | 1 | 1 | 3 | 22.2.01.04 |  | Изоляторы штыревые | 1354 | 1010 | шт. | шт. | 1 | 0 | 0 | 0 | 0 | 0 | 1 | 0 | 0 |  | 0 | 2 | 34679272 | 206 | 0 | 0 | 0 | 0 | 0 | 0 | 0 | 0
148 | 34679285 | 34679262 | 31443361 | 17 | 1 | 1 | 3 | 22.2.02.09 |  | Крюки | 1346 | 1009 | кг | кг | 1 | 0 | 0 | 0 | 0 | 0 | 1 | 0 | 0 |  | 0 | 2 | 34679273 | 207 | 0 | 0 | 0 | 0 | 0 | 0 | 0 | 0
149 | 34679275 | 34679262 | 31709544 | 1 | 1 | 1 | 1 | 1-100-35 |  | Рабочий среднего разряда 3.5 | 1191 | 1013 | чел.-ч. | чел.-ч. | 1 | 3.32 | 0 | 0 | 0 | 9.07 | 0 | 1 | 1 | )*1,2 | 3.984 | 2 | 34679263 | 209 | 0 | 0 | 0 | 0 | 0 | 0 | 0 | 0
149 | 34679276 | 34679262 | 31709492 | 1 | 1 | 1 | 1 | 4-100-00 |  | Затраты труда машинистов | 1191 | 1013 | чел.-ч. | чел.-ч. | 1 | 1.54 | 0 | 0 | 0 | 0 | 0 | 1 | 2 | )*1,2 | 1.848 | 2 | 34679264 | 210 | 2 | 0 | 0 | 0 | 0 | 0 | 0 | 0
149 | 34679277 | 34679262 | 31527023 | 1 | 1 | 1 | 2 | 91.06.06-011 | ФСЭМ-2001, 91.06.06-011, приказ Минстроя России №1039/пр от 30.12.2016г. | Автогидроподъемники высотой подъема 12 м | 1368 | 1011 | маш.-ч | маш.-ч | 1 | 1.37 | 0 | 82.22 | 10.06 | 0 | 0 | 1 | 0 | )*1,2 | 1.644 | 2 | 34679265 | 211 | 0 | 0 | 0 | 0 | 0 | 0 | 0 | 0
149 | 34679278 | 34679262 | 31528142 | 1 | 1 | 1 | 2 | 91.14.02-001 | ФСЭМ-2001, 91.14.02-001, приказ Минстроя России №1039/пр от 30.12.2016г. | Автомобили бортовые, грузоподъемность до 5 т | 1368 | 1011 | маш.-ч | маш.-ч | 1 | 0.17 | 0 | 65.71 | 11.6 | 0 | 0 | 1 | 0 | )*1,2 | 0.204 | 2 | 34679266 | 212 | 0 | 0 | 0 | 0 | 0 | 0 | 0 | 0
149 | 34679279 | 34679262 | 31444692 | 1 | 1 | 1 | 3 | 01.3.01.06-0038 | ФССЦ-2001, 01.3.01.06-0038, приказ Минстроя России №1039/пр от 30.12.2016г. | Смазка ЗЭС | 1346 | 1009 | кг | кг | 1 | 0.5 | 14.4 | 0 | 0 | 0 | 0 | 1 | 0 |  | 0.5 | 2 | 34679267 | 213 | 3 | -7.2 | 0 | 0 | 0 | 0 | 0 | 1
149 | 34679280 | 34679262 | 31449050 | 1 | 1 | 1 | 3 | 01.7.15.03-0041 | ФССЦ-2001, 01.7.15.03-0041, приказ Минстроя России №1039/пр от 30.12.2016г. | Болты с гайками и шайбами строительные | 1348 | 1009 | т | т | 1000 | 0 | 9040.01 | 0 | 0 | 0 | 1 | 0 | 0 |  | 0 | 2 | 34679268 | 214 | 0 | 0 | 0 | 0 | 0 | 0 | 0 | 0
149 | 34679281 | 34679262 | 31443366 | 17 | 1 | 1 | 3 | 07.2.02.05 |  | Траверсы стальные | 1348 | 1009 | т | т | 1000 | 0 | 0 | 0 | 0 | 0 | 1 | 0 | 0 |  | 0 | 2 | 34679269 | 215 | 0 | 0 | 0 | 0 | 0 | 0 | 0 | 0
149 | 34679282 | 34679262 | 31440934 | 17 | 1 | 1 | 3 | 07.2.07.13 |  | Хомуты стальные | 1346 | 1009 | кг | кг | 1 | 0 | 0 | 0 | 0 | 0 | 1 | 0 | 0 |  | 0 | 2 | 34679270 | 216 | 0 | 0 | 0 | 0 | 0 | 0 | 0 | 0
149 | 34679283 | 34679262 | 31443123 | 17 | 1 | 1 | 3 | 21.2.01.02 |  | Провода неизолированные | 1348 | 1009 | т | т | 1000 | 0 | 0 | 0 | 0 | 0 | 1 | 0 | 0 |  | 0 | 2 | 34679271 | 217 | 0 | 0 | 0 | 0 | 0 | 0 | 0 | 0
149 | 34679284 | 34679262 | 31443118 | 17 | 1 | 1 | 3 | 22.2.01.04 |  | Изоляторы штыревые | 1354 | 1010 | шт. | шт. | 1 | 0 | 0 | 0 | 0 | 0 | 1 | 0 | 0 |  | 0 | 2 | 34679272 | 218 | 0 | 0 | 0 | 0 | 0 | 0 | 0 | 0
149 | 34679285 | 34679262 | 31443361 | 17 | 1 | 1 | 3 | 22.2.02.09 |  | Крюки | 1346 | 1009 | кг | кг | 1 | 0 | 0 | 0 | 0 | 0 | 1 | 0 | 0 |  | 0 | 2 | 34679273 | 219 | 0 | 0 | 0 | 0 | 0 | 0 | 0 | 0
166 | 34679302 | 34679294 | 31711354 | 1 | 1 | 1 | 1 | 1-100-29 |  | Рабочий среднего разряда 2.9 | 1191 | 1013 | чел.-ч. | чел.-ч. | 1 | 0.81 | 0 | 0 | 0 | 8.46 | 0 | 1 | 1 |  | 0.81 | 2 | 34679295 | 221 | 0 | 0 | 0 | 0 | 0 | 0 | 0 | 0
166 | 34679303 | 34679294 | 31709492 | 1 | 1 | 1 | 1 | 4-100-00 |  | Затраты труда машинистов | 1191 | 1013 | чел.-ч. | чел.-ч. | 1 | 0.61 | 0 | 0 | 0 | 0 | 0 | 1 | 2 |  | 0.61 | 2 | 34679296 | 222 | 0 | 0 | 0 | 0 | 0 | 0 | 0 | 0
166 | 34679304 | 34679294 | 31528369 | 1 | 1 | 1 | 2 | 91.17.04-036 | ФСЭМ-2001, 91.17.04-036, приказ Минстроя России №1039/пр от 30.12.2016г. | Агрегаты сварочные передвижные номинальным сварочным током 250-400 А с дизельным двигателем | 1368 | 1011 | маш.-ч | маш.-ч | 1 | 0.19 | 0 | 14 | 0 | 0 | 0 | 1 | 0 |  | 0.19 | 2 | 34679297 | 223 | 0 | 0 | 0 | 0 | 0 | 0 | 0 | 0
166 | 34679305 | 34679294 | 31528466 | 1 | 1 | 1 | 2 | 91.18.01-007 | ФСЭМ-2001, 91.18.01-007, приказ Минстроя России №1039/пр от 30.12.2016г. | Компрессоры передвижные с двигателем внутреннего сгорания, давлением до 686 кПа (7ат), производительность до 5мЗ/мин | 1368 | 1011 | маш.-ч | маш.-ч | 1 | 0.61 | 0 | 90 | 10.06 | 0 | 0 | 1 | 0 |  | 0.61 | 2 | 34679298 | 224 | 0 | 0 | 0 | 0 | 0 | 0 | 0 | 0
166 | 34679306 | 34679294 | 31529253 | 1 | 1 | 1 | 2 | 91.21.22-195 | ФСЭМ-2001, 91.21.22-195, приказ Минстроя России №1039/пр от 30.12.2016г. | Машины пневматические ПУМ-3 | 1368 | 1011 | маш.-ч | маш.-ч | 1 | 0.61 | 0 | 91.13 | 0 | 0 | 0 | 1 | 0 |  | 0.61 | 2 | 34679299 | 225 | 0 | 0 | 0 | 0 | 0 | 0 | 0 | 0
166 | 34679307 | 34679294 | 31447859 | 1 | 1 | 1 | 3 | 01.7.11.07-0032 | ФССЦ-2001, 01.7.11.07-0032, приказ Минстроя России №1039/пр от 30.12.2016г. | Электроды диаметром 4 мм Э42 | 1348 | 1009 | т | т | 1000 | 3e-05 | 10315.01 | 0 | 0 | 0 | 0 | 1 | 0 |  | 3e-05 | 2 | 34679300 | 226 | 3 | -0.30945 | 0 | 0 | 0 | 0 | 0 | 1
166 | 34679308 | 34679294 | 31471191 | 1 | 1 | 1 | 3 | 08.4.03.02-0004 | ФССЦ-2001, 08.4.03.02-0004, приказ Минстроя России №1039/пр от 30.12.2016г. | Горячекатаная арматурная сталь гладкая класса А-I, диаметром 12 мм | 1348 | 1009 | т | т | 1000 | 0.005 | 6508.75 | 0 | 0 | 0 | 0 | 1 | 0 |  | 0.005 | 2 | 34679301 | 227 | 3 | -32.5438 | 0 | 0 | 0 | 0 | 0 | 1
167 | 34679302 | 34679294 | 31711354 | 1 | 1 | 1 | 1 | 1-100-29 |  | Рабочий среднего разряда 2.9 | 1191 | 1013 | чел.-ч. | чел.-ч. | 1 | 0.81 | 0 | 0 | 0 | 8.46 | 0 | 1 | 1 |  | 0.81 | 2 | 34679295 | 228 | 0 | 0 | 0 | 0 | 0 | 0 | 0 | 0
167 | 34679303 | 34679294 | 31709492 | 1 | 1 | 1 | 1 | 4-100-00 |  | Затраты труда машинистов | 1191 | 1013 | чел.-ч. | чел.-ч. | 1 | 0.61 | 0 | 0 | 0 | 0 | 0 | 1 | 2 |  | 0.61 | 2 | 34679296 | 229 | 0 | 0 | 0 | 0 | 0 | 0 | 0 | 0
167 | 34679304 | 34679294 | 31528369 | 1 | 1 | 1 | 2 | 91.17.04-036 | ФСЭМ-2001, 91.17.04-036, приказ Минстроя России №1039/пр от 30.12.2016г. | Агрегаты сварочные передвижные номинальным сварочным током 250-400 А с дизельным двигателем | 1368 | 1011 | маш.-ч | маш.-ч | 1 | 0.19 | 0 | 14 | 0 | 0 | 0 | 1 | 0 |  | 0.19 | 2 | 34679297 | 230 | 0 | 0 | 0 | 0 | 0 | 0 | 0 | 0
167 | 34679305 | 34679294 | 31528466 | 1 | 1 | 1 | 2 | 91.18.01-007 | ФСЭМ-2001, 91.18.01-007, приказ Минстроя России №1039/пр от 30.12.2016г. | Компрессоры передвижные с двигателем внутреннего сгорания, давлением до 686 кПа (7ат), производительность до 5мЗ/мин | 1368 | 1011 | маш.-ч | маш.-ч | 1 | 0.61 | 0 | 90 | 10.06 | 0 | 0 | 1 | 0 |  | 0.61 | 2 | 34679298 | 231 | 0 | 0 | 0 | 0 | 0 | 0 | 0 | 0
167 | 34679306 | 34679294 | 31529253 | 1 | 1 | 1 | 2 | 91.21.22-195 | ФСЭМ-2001, 91.21.22-195, приказ Минстроя России №1039/пр от 30.12.2016г. | Машины пневматические ПУМ-3 | 1368 | 1011 | маш.-ч | маш.-ч | 1 | 0.61 | 0 | 91.13 | 0 | 0 | 0 | 1 | 0 |  | 0.61 | 2 | 34679299 | 232 | 0 | 0 | 0 | 0 | 0 | 0 | 0 | 0
167 | 34679307 | 34679294 | 31447859 | 1 | 1 | 1 | 3 | 01.7.11.07-0032 | ФССЦ-2001, 01.7.11.07-0032, приказ Минстроя России №1039/пр от 30.12.2016г. | Электроды диаметром 4 мм Э42 | 1348 | 1009 | т | т | 1000 | 3e-05 | 10315.01 | 0 | 0 | 0 | 0 | 1 | 0 |  | 3e-05 | 2 | 34679300 | 233 | 3 | -0.30945 | 0 | 0 | 0 | 0 | 0 | 1
167 | 34679308 | 34679294 | 31471191 | 1 | 1 | 1 | 3 | 08.4.03.02-0004 | ФССЦ-2001, 08.4.03.02-0004, приказ Минстроя России №1039/пр от 30.12.2016г. | Горячекатаная арматурная сталь гладкая класса А-I, диаметром 12 мм | 1348 | 1009 | т | т | 1000 | 0.005 | 6508.75 | 0 | 0 | 0 | 0 | 1 | 0 |  | 0.005 | 2 | 34679301 | 234 | 3 | -32.5438 | 0 | 0 | 0 | 0 | 0 | 1
172 | 34679314 | 34679311 | 32164293 | 1 | 1 | 1 | 1 | 2-200-60 |  | Электромонтажник-наладчик, разряд VI | 1191 | 1013 | чел.-ч. | чел.-ч. | 1 | 0.41 | 0 | 0 | 0 | 12.92 | 0 | 1 | 1 |  | 0.41 | 2 | 34679312 | 235 | 0 | 0 | 0 | 0 | 0 | 0 | 0 | 0
172 | 34679315 | 34679311 | 32163330 | 1 | 1 | 1 | 1 | 2-400-30 |  | Инженер по наладке и испытаниям, категория III | 1191 | 1013 | чел.-ч. | чел.-ч. | 1 | 0.41 | 0 | 0 | 0 | 12.69 | 0 | 1 | 1 |  | 0.41 | 2 | 34679313 | 236 | 0 | 0 | 0 | 0 | 0 | 0 | 0 | 0
173 | 34679314 | 34679311 | 32164293 | 1 | 1 | 1 | 1 | 2-200-60 |  | Электромонтажник-наладчик, разряд VI | 1191 | 1013 | чел.-ч. | чел.-ч. | 1 | 0.41 | 0 | 0 | 0 | 12.92 | 0 | 1 | 1 |  | 0.41 | 2 | 34679312 | 237 | 0 | 0 | 0 | 0 | 0 | 0 | 0 | 0
173 | 34679315 | 34679311 | 32163330 | 1 | 1 | 1 | 1 | 2-400-30 |  | Инженер по наладке и испытаниям, категория III | 1191 | 1013 | чел.-ч. | чел.-ч. | 1 | 0.41 | 0 | 0 | 0 | 12.69 | 0 | 1 | 1 |  | 0.41 | 2 | 34679313 | 238 | 0 | 0 | 0 | 0 | 0 | 0 | 0 | 0
174 | 34679319 | 34679316 | 32164293 | 1 | 1 | 1 | 1 | 2-200-60 |  | Электромонтажник-наладчик, разряд VI | 1191 | 1013 | чел.-ч. | чел.-ч. | 1 | 0.61 | 0 | 0 | 0 | 12.92 | 0 | 1 | 1 |  | 0.61 | 2 | 34679317 | 239 | 0 | 0 | 0 | 0 | 0 | 0 | 0 | 0
174 | 34679320 | 34679316 | 32163330 | 1 | 1 | 1 | 1 | 2-400-30 |  | Инженер по наладке и испытаниям, категория III | 1191 | 1013 | чел.-ч. | чел.-ч. | 1 | 0.61 | 0 | 0 | 0 | 12.69 | 0 | 1 | 1 |  | 0.61 | 2 | 34679318 | 240 | 0 | 0 | 0 | 0 | 0 | 0 | 0 | 0
175 | 34679319 | 34679316 | 32164293 | 1 | 1 | 1 | 1 | 2-200-60 |  | Электромонтажник-наладчик, разряд VI | 1191 | 1013 | чел.-ч. | чел.-ч. | 1 | 0.61 | 0 | 0 | 0 | 12.92 | 0 | 1 | 1 |  | 0.61 | 2 | 34679317 | 241 | 0 | 0 | 0 | 0 | 0 | 0 | 0 | 0
175 | 34679320 | 34679316 | 32163330 | 1 | 1 | 1 | 1 | 2-400-30 |  | Инженер по наладке и испытаниям, категория III | 1191 | 1013 | чел.-ч. | чел.-ч. | 1 | 0.61 | 0 | 0 | 0 | 12.69 | 0 | 1 | 1 |  | 0.61 | 2 | 34679318 | 242 | 0 | 0 | 0 | 0 | 0 | 0 | 0 | 0
176 | 34679324 | 34679321 | 32164293 | 1 | 1 | 1 | 1 | 2-200-60 |  | Электромонтажник-наладчик, разряд VI | 1191 | 1013 | чел.-ч. | чел.-ч. | 1 | 6.48 | 0 | 0 | 0 | 12.92 | 0 | 1 | 1 |  | 6.48 | 2 | 34679322 | 243 | 0 | 0 | 0 | 0 | 0 | 0 | 0 | 0
176 | 34679325 | 34679321 | 32163330 | 1 | 1 | 1 | 1 | 2-400-30 |  | Инженер по наладке и испытаниям, категория III | 1191 | 1013 | чел.-ч. | чел.-ч. | 1 | 6.48 | 0 | 0 | 0 | 12.69 | 0 | 1 | 1 |  | 6.48 | 2 | 34679323 | 244 | 0 | 0 | 0 | 0 | 0 | 0 | 0 | 0
177 | 34679324 | 34679321 | 32164293 | 1 | 1 | 1 | 1 | 2-200-60 |  | Электромонтажник-наладчик, разряд VI | 1191 | 1013 | чел.-ч. | чел.-ч. | 1 | 6.48 | 0 | 0 | 0 | 12.92 | 0 | 1 | 1 |  | 6.48 | 2 | 34679322 | 245 | 0 | 0 | 0 | 0 | 0 | 0 | 0 | 0
177 | 34679325 | 34679321 | 32163330 | 1 | 1 | 1 | 1 | 2-400-30 |  | Инженер по наладке и испытаниям, категория III | 1191 | 1013 | чел.-ч. | чел.-ч. | 1 | 6.48 | 0 | 0 | 0 | 12.69 | 0 | 1 | 1 |  | 6.48 | 2 | 34679323 | 246 | 0 | 0 | 0 | 0 | 0 | 0 | 0 | 0