## 1.Смета.или.Акт
Рассчитано с помощью программы "Smeta.ru" v10, ГК "СтройСофт", г. Орел, тел. 8-(910)-747-08-01
Унифицированная форма № КС-2
Утверждена постановлением Госкомстата России
от 11.11.99. № 100
Код
[8 empty] | Форма по ОКУД | 0322005
Инвестор: | [7 empty] | по ОКПО | [12 empty] | 0
Заказчик: | [7 empty] | по ОКПО | [12 empty] | 0
Генподрядчик: | [7 empty] | по ОКПО | [12 empty] | 0
Субподрядчик: | [7 empty] | по ОКПО | [12 empty] | 0
Стройка: | [21 empty] | 0
Объект: |  | СКС | [19 empty] | СКС
Шифр: | [7 empty] | Вид деятельности по ОКДП | [13 empty] | 0
[6 empty] | Договор подряда |  | номер | [17 empty] | 0
дата
Вид операции
[6 empty] | Номер документа | Дата составления | Отчетный период
[8 empty] | с | по
AKT
О ПРИЕМКЕ ВЫПОЛНЕННЫХ РАБОТ
0
Составлен в уровне цен : I квартал 2018 г.
Наименование и редакция СНБ: ФЕР-2017 с Изм.4 от 2018.01.10
Сметная (договорная) стоимость в соответствии с договором подряда (субподряда): |  |  |  | 558.295 |  | тыс.руб.
Форма № 1б
Стройка: | [22 empty] | 0
Объект: | [22 empty] | 0
Шифр объекта:
ЛОКАЛЬНАЯ СМЕТА №
Техническое перевооружение СКС АО «Орелоблэнерго» | [16 empty] | 3 | Локальная смета: | Локальная смета | [5 empty] | Техническое перевооружение СКС АО «Орелоблэнерго»
Основание: | [22 empty] | 0
[8 empty] | Базовая цена | Текущая цена
Составлена в уровне цен : I квартал 2018 г. | [5 empty] | Сметная стоимость |  | 71.72 | 558.295 | тыс.руб
Наименование и редакция СНБ: ФЕР-2017 с Изм.4 от 2018.01.10 | [5 empty] | Нормативная трудоемкость |  | 82.7037 | 82.7037 | чел.-ч
[6 empty] | Сметная заработная плата |  | 1.003 | 18.37 | тыс.руб
№ п/п | Шифр расценки и коды ресурсов | Наименование работ и затрат | Единица измерения | Коли- чество | Единичная расценка, руб. | Поправочные коэффициэнты, нормы НР и СП | Цена за единицу, руб. | ВСЕГО, в базисном уровне цен, руб. | Индексы пересчета, нормы НР и СП | ВСЕГО, в уровне цен I квартал 2018 г., руб.
1 | 2 | 3 | 4 | 5 | 6 | 7 | 8 | 9 | 10 | 11
1 | м11-03-001-01 | Приборы, устанавливаемые на металлоконструкциях, щитах и пультах, масса до 5 кг | ШТ | 17 | 6.25 | Поправка: Прил.2, Табл.1, п. 7 | 6.97
|  | ОЗП |  |  | 5.16 | *1,35 | 6.97 | 118 | 18.3 | 2168 |  |  |  |  | 118 | 2168 | [69 empty] | 118 | 118 | [10 empty] | 118
|  | НР от ФОТ |  | 80 | % |  | 5.58 | 94 | 80%*0,85=68% | 1474 |  |  |  |  | 94 | 1474 | [77 empty] | 94 |  |  |  | 94
|  | СП от ФОТ |  | 60 | % |  | 4.18 | 71 | 60%*0,8=48% | 1041 |  |  |  |  | 71 | 1041 | [78 empty] | 71 |  |  | 71
|  | Затраты труда рабочих | чел-ч | 0.52 |  | *1,35 | 0.7 | 11.934
1,1 | Накладная | Коммутатор управляемый hp/3com 48 портов | шт. | 2 | 6617.73 |  | 6617.73 | 13235 | 7.5 | 99266 |  |  |  |  | 13235 | 99266 | [69 empty] | 13235 |  | 13235 | 13235 | 13235 | 13235 | 0 | 0 |  |  |  | 13235
| Расчет цены | [49 633 / 7,5] = 6617.73
1,2 | Накладная | Сетевое хранилище QNAP TS-853 BU-RP-8G | шт. | 1 | 25576.27 |  | 25576.27 | 25576 | 7.5 | 191822 |  |  |  |  | 25576 | 191822 | [69 empty] | 25576 |  | 25576 | 25576 | 25576 | 25576 | 0 | 0 |  |  |  | 25576
| Расчет цены | [191 822,03 / 7,5] = 25576.27
1,3 | Накладная | Коммутатор MikroTik CRS109-8G-1S-2HND-IN | шт. | 2 | 1233.33 |  | 1233.33 | 2467 | 7.5 | 18500 |  |  |  |  | 2467 | 18500 | [69 empty] | 2467 |  | 2467 | 2467 | 2467 | 2467 | 0 | 0 |  |  |  | 2467
| Расчет цены | [9 250 / 7,5] = 1233.33
1,4 | Накладная | Диск жесткий 4ТВ WD Gold SATA III 6 Gb/s | шт. | 8 | 1627.12 |  | 1627.12 | 13017 | 7.5 | 97627 |  |  |  |  | 13017 | 97627 | [69 empty] | 13017 |  | 13017 | 13017 | 13017 | 13017 | 0 | 0 |  |  |  | 13017
| Расчет цены | [12 203,39 / 7,5] = 1627.12
1,7 | Накладная | Источник беспереб. питания ИБП Powercom Smart-UPS King Pro RM (44640.00) | шт. | 2 | 5952 |  | 5952 | 11904 | 7.5 | 89280 |  |  |  |  | 11904 | 89280 | [69 empty] | 11904 |  | 11904 | 11904 | 11904 | 11904 | 0 | 0 |  |  |  | 11904
| Расчет цены | [44 640 / 7,5] = 5952
1,8 | Накладная | Модуль вентиляторный 19", 9 вентиляторов | шт. | 2 | 1236.93 |  | 1236.93 | 2474 | 7.5 | 18554 |  |  |  |  | 2474 | 18554 | [69 empty] | 2474 |  | 2474 | 2474 | 2474 | 2474 | 0 | 0 |  |  |  | 2474
| Расчет цены | [9 277 / 7,5] = 1236.93
[7 empty] | 68956 |  | 519732 |  |  |  | 68956 | 519732 | [81 empty] | 68956
2 | м11-06-002-01 | Электрические проводки в щитах и пультах шкафных и панельных | 100 м | 3.05 | 117.17 | Поправка: Прил.2, Табл.1, п. 7 | 138.79
|  | ОЗП |  |  | 102.8 | *1,35 | 138.78 | 423 | 18.3 | 7746 |  |  |  |  | 423 | 7746 | [69 empty] | 423 | 423 | [10 empty] | 423
|  | Материальные ресурсы |  |  | 14.37 |  | 0.01 | 0 | 7.5 | 0 |  |  |  |  | 0 | 0 | [69 empty] | 0 |  | 0 | 0 | 0 | 0 | 0 | 0 |  |  |  |  | 0
|  | НР от ФОТ |  | 80 | % |  | 111.02 | 338 | 80%*0,85=68% | 5267 |  |  |  |  | 338 | 5267 | [77 empty] | 338 |  |  |  | 338
|  | СП от ФОТ |  | 60 | % |  | 83.27 | 254 | 60%*0,8=48% | 3718 |  |  |  |  | 254 | 3718 | [78 empty] | 254 |  |  | 254
|  | Затраты труда рабочих | чел-ч | 9.27 |  | *1,35 | 12.51 | 38.1692
2,1 | Накладная | Кабель UTP 4 cat. 5е 4 пары | м | 305 | 2.63 |  | 2.63 | 802 | 7.5 | 6016 |  |  |  |  | 802 | 6016 | [69 empty] | 802 |  | 802 | 802 | 802 | 802 | 0 | 0 |  |  |  | 802
| Расчет цены | [19,76 / 7,5] = 2.63
[7 empty] | 1817 |  | 22747 |  |  |  | 1817 | 22747 | [81 empty] | 1817
3 | м08-02-144-01 | Присоединение к зажимам жил проводов или кабелей сечением до 2,5 мм2 | 100 ШТ | 0.0037 | 94.2 |  | 92.35
|  | ОЗП |  |  | 92.35 |  | 92.35 | 0 | 18.3 | 6 |  |  |  |  | 0 | 6 | [69 empty] | 0 | 0 | [10 empty] | 0
|  | НР от ФОТ |  | 95 | % |  | 87.73 | 0 | 95%*0,85=81% | 5 |  |  |  |  | 0 | 5 | [77 empty] | 0 |  |  |  | 0
|  | СП от ФОТ |  | 65 | % |  | 60.03 | 0 | 65%*0,8=52% | 3 |  |  |  |  | 0 | 3 | [78 empty] | 0 |  |  | 0
|  | Затраты труда рабочих | чел-ч | 9.6 |  |  | 9.6 | 0.03552
[7 empty] | 0 |  | 14 |  |  |  | 0 | 14 | [81 empty] | 0
4 | п02-01-001-03 | Автоматизированная система управления I категории технической сложности с количеством каналов (Кобщ) 10 | система | 0.501 | 921.7 |  | 921.7
|  | ОЗП |  |  | 921.7 |  | 921.7 | 462 | 18.3 | 8450 |  |  |  |  | 462 | 8450 | [69 empty] | 462 | 462 | [11 empty] | 462
|  | НР от ФОТ |  | 65 | % |  | 599.11 | 300 | 65%*0,85=55% | 4648 |  |  |  |  | 300 | 4648 | [77 empty] | 300 |  |  |  |  | 300
|  | СП от ФОТ |  | 40 | % |  | 368.68 | 185 | 40%*0,8=32% | 2704 |  |  |  |  | 185 | 2704 | [78 empty] | 185 |  |  |  | 185
|  | Затраты труда рабочих | чел-ч | 65 |  |  | 65 | 32.565
[7 empty] | 947 |  | 15802 |  |  |  | 947 | 15802 | [81 empty] | 947
|  | Итого по локальной смете: |  |  |  |  | 71720 |  | 558295 |  | 71720 | 558295 |  |  |  |  | 513 | Итого: | Локальная смета: | Новая локальная смета | [8 empty] | 82.7037 | 0 | 539435 | 18370 | 0 | 0 | 521065 | 0 | 521065 | 521065 | 0 | 521065 | 0 | 0 | 0 | 0 | 0 | 11394 | 7466 | 558295 | 521065 | 21428 | 0 | 15802 | 542493 | 0 | 0 | 0 | 82.7037 | 0 | 70478 | 1003 | 0 | 0 | 69475 | 0 | 69475 | 69475 | 0 | 69475 | 0 | 0 | 0 | 0 | 0 | 732 | 510 | 71720 | 69475 | 1298 | 0 | 947 | 70773 | 0 | 0 | 0 | 0
|  | Прямые затраты |  |  |  |  | 70478 |  | 539435
В том числе:
|  | Основная ЗП рабочих |  |  |  |  | 1003 |  | 18370
|  | Эксплуатация машин |  |  |  |  | 0 |  | 0
|  | Стоимость материалов и оборудования (всего) |  |  |  |  | 69475 |  | 521065
|  | Накладные расходы (НР) |  |  |  |  | 732 |  | 11394
|  | Сметная прибыль (СП) |  |  |  |  | 510 |  | 7466
|  | Итого с НР и СП |  |  |  |  | 71720 |  | 558295
В том числе (работы и затраты):
|  | Строительные |  |  |  |  | 69475 |  | 521065
|  | Монтажные |  |  |  |  | 1298 |  | 21428
|  | Оборудование |  |  |  |  | 0 |  | 0
|  | Прочие |  |  |  |  | 947 |  | 15802
|  | Всего : |  |  |  |  | 71720 |  | 558295
|  | НДС |  | 18 | % |  |  |  | 100493.1
|  | Всего с НДС | [6 empty] | 658788.1
Сдал: | [26 empty] | 0 | 0
|  | [должность] / [подпись] | [5 empty] | [расшифровка подписи]
М.П.
Принял: | [26 empty] | 0 | 0
|  | [должность] / [подпись] | [5 empty] | [расшифровка подписи]
М.П.
Заказчик: | [26 empty] | 0 | 0
|  | [должность] / [подпись] | [5 empty] | [расшифровка подписи]
М.П.
Подрядчик: | [26 empty] | 0 | 0
|  | [должность] / [подпись] | [5 empty] | [расшифровка подписи]
М.П.
[17 empty] | 999 | Конец
Note on C7: Не заполнены Параметры Объекта (Акта) -> Должностные лица -> Инвестор -> Организация
Note on J7: Не заполнены Параметры Акта -> Должностные лица -> Инвестор -> по ОКПО
Note on C8: Не заполнены Параметры Объекта (Акта) -> Должностные лица -> Заказчик -> Организация
Note on J8: Не заполнены Параметры Акта -> Должностные лица -> Заказчик -> по ОКПО
Note on C9: Не заполнены Параметры Объекта (Акта) -> Должностные лица -> Генподрядчик -> Организация
Note on J9: Не заполнены Параметры Акта -> Должностные лица -> Генподрядчик -> по ОКПО
Note on C10: Не заполнены Параметры Объекта (Акта) -> Должностные лица -> Субподрядчик -> Организация
Note on J10: Не заполнены Параметры Акта -> Должностные лица -> Субподрядчик -> по ОКПО
Note on C11: Не заполнены Параметры Объекта -> Наименования -> Привязать к стройке
Note on C13: Не заполнены Параметры Объекта -> Наименования -> Шифр
Note on J13: Не заполнены Параметры Акта -> Бухгалтерские реквизиты -> Вид деятельности по ОКДП
Note on J14: Не заполнены Параметры Акта -> Бухгалтерские реквизиты -> Договор подряда №
Note on J15: Не заполнены Параметры Акта -> Бухгалтерские реквизиты -> Договор подряда -> Дата
Note on J16: Не заполнены Параметры Акта -> Бухгалтерские реквизиты -> Вид операции
Note on G20: Не заполнены Параметры Акта -> Описание -> Номер документа
Note on H20: Не заполнены Параметры Акта -> Дата утверждения

## Source (hidden)
0 | Smeta.RU (495) 974-1589 |  | _PS_ |  | 0 | 0 | 0 | Smeta.RU | АО "Орелоблэнерго" Доп. раб. место FStS-0021738 | 1 | 21738 | 10
[6 empty] | 1 | - номер последнего сформированного листа
[6 empty] | 10 | - шаблон подписей и шапки, использованный последний раз (номер первой строки шаблона)
[6 empty] | 2 | - уровень цен, использованный последний раз (1 - базовый / 2 - текущий)
[6 empty] | 1 | - базовый итог на Source равен базовому итогу в сформированной смете (1), не равен (0)
[6 empty] | Параметры1.xls | - имя последнего использованного файла содержащего параметры
1 | 145 | 0 | 82 | 0 | Новый объект | СКС |  | 0 |  | 0 |  |  |  | 0 | 0 | 2 | 0 | 0 |  |  | 0 | [37 empty] | Сметные нормы списания | Коды ценников | 1 | 0 | 0 | 0 | 0 | 0 | 2 | 0 | 1 | 1 | 0 | 0 | 1 | 0 | 0 | v10 ФЕР 2017 года НОВОЕ СТРОИТЕЛЬСТВО | Версия 10.0.0.10 от 18.04.2017 г. Типовой расчет (НОВОЕ СТРОИТЕЛЬСТВО или РЕКОНСТРУКЦИЯ) © ООО НТЦ «АиВТ» г.Орел | ФЕР-2017 с Изм.4 от 2018.01.10 | ФЕР-2017 с Изм.4 от 2018.01.10 | ФЕР-2017 с Изм.4 от 2018.01.10 | ФЕР-2017 с Изм.4 от 2018.01.10 | Поправки для базы 2017 года от 2017.10.25 Строительство | 0 | 0 | 565769 |  |  | 4 | [43 empty] | 0
15 | 1
52 | 145 | 1 | 12 | 0 | Новый объект | СКС | [7 empty] | 70478 | 69475 | 0 | 0 | 1003 | 0 | 82.7037 | 0 | 0 | 732 | 510 | 0 | 0 | 0 | 0 | 0 | 0 | 0 | 0 | 0 | 0 | 0 | 0 | 0 | 0 | 0 | 0 | 0 | 0 | 71720 | 69475 | 1298 | 947 | 69475 | 69475 | 0 | 69475 | 0 | 0 | 0 | 0 | 0 | 0 | 0 | 0 | 0 | 0 | 0 | 0 | 0 | 0 | 0 | 0 | 0 | 0 | 0 | 0 | 0 | 0 | 0 | 0 | 0 | 0 | 0 | 0 | 0 | 0 | 0 | 0 | 0 | 0 | 0 | 0 | 0 | 0 | 0 | 0 | 0 | 0 | 0 | 0 | 0 | 0 | 0 | 0 | 0 | 0 | 0 | 0 | 0 | 0 | 0 | 0 | 0 | 0 | 0 | 539435 | 521065 | 0 | 0 | 18370 | 0 | 82.7037 | 0 | 0 | 11394 | 7466 | 0 | 0 | 0 | 0 | 0 | 0 | 0 | 0 | 0 | 0 | 0 | 0 | 0 | 0 | 0 | 0 | 0 | 0 | 558295 | 521065 | 21428 | 15802 | 521065 | 521065 | 0 | 521065 | 0 | 0 | 0 | 0 | 0 | 0 | 0 | 0 | 0 | 0 | 0 | 0 | 0 | 0 | 0 | 0 | 0 | 0 | 0 | 0 | 0 | 0 | 0 | 0 | 0 | 0 | 0 | 0 | 0 | 0 | 0 | 0 | 0 | 0 | 0 | 0 | 0 | 0 | 0 | 0 | 0 | 0 | 0 | 0 | 0 | 0 | 0 | 0 | 0 | 0 | 0 | 0 | 0 | 0 | 0 | 0 | 0 | 0 | 0
3 | 1 |  | 53 |  | Новая локальная смета | Новая локальная смета |  | 0 |  | 0 | [10 empty] | 0 | [53 empty] | 0 | [7 empty] | 0 | 0
52 | 1 | 3 | 20 | 0 | Новая локальная смета | Новая локальная смета | [7 empty] | 70478 | 69475 | 0 | 0 | 1003 | 0 | 82.7037 | 0 | 0 | 732 | 510 | 0 | 0 | 70478 | 69475 | 0 | 0 | 1003 | 0 | 82.7037 | 0 | 0 | 732 | 510 | 0 | 0 | 0 | 0 | 0 | 71720 | 69475 | 1298 | 947 | 69475 | 69475 | 0 | 69475 | 0 | 0 | 0 | 0 | 0 | 0 | 0 | 0 | 0 | 0 | 0 | 0 | 0 | 0 | 0 | 0 | 0 | 0 | 0 | 0 | 0 | 0 | 0 | 0 | 0 | 0 | 0 | 71720 | 69475 | 1298 | 947 | 69475 | 69475 | 0 | 69475 | 0 | 0 | 0 | 0 | 0 | 0 | 0 | 0 | 0 | 0 | 0 | 0 | 0 | 0 | 0 | 0 | 0 | 0 | 0 | 0 | 0 | 0 | 0 | 0 | 539435 | 521065 | 0 | 0 | 18370 | 0 | 82.7037 | 0 | 0 | 11394 | 7466 | 0 | 0 | 539435 | 521065 | 0 | 0 | 18370 | 0 | 82.7037 | 0 | 0 | 11394 | 7466 | 0 | 0 | 0 | 0 | 0 | 558295 | 521065 | 21428 | 15802 | 521065 | 521065 | 0 | 521065 | 0 | 0 | 0 | 0 | 0 | 0 | 0 | 0 | 0 | 0 | 0 | 0 | 0 | 0 | 0 | 0 | 0 | 0 | 0 | 0 | 0 | 0 | 0 | 0 | 0 | 0 | 0 | 558295 | 521065 | 21428 | 15802 | 521065 | 521065 | 0 | 521065 | 0 | 0 | 0 | 0 | 0 | 0 | 0 | 0 | 0 | 0 | 0 | 0 | 0 | 0 | 0 | 0 | 0 | 0 | 0 | 0 | 0 | 0 | 0 | 0
17 | 1 | 7 | 3 | 1 | м11-03-001-01 | Приборы, устанавливаемые на металлоконструкциях, щитах и пультах, масса до 5 кг | ШТ | 17 | 0 |  |  |  |  | 118 | 0 | 0 | 0 | 118 | 0 | 11.934 | 0 | 0 | 94 | 71 |  | 34649990 | 6.97 | 0 | 0 | 0 | 6.97 | 0 | 0.702 | 0 | 0 | 6.25 | 1.09 | 0 | 0 | 5.16 | 0 | 0.52 | 0 | 0 | 80 | 60 | 1 | 1 |  |  | 1 | 1 | 1 | 1 |  |  |  |  | 0 | 2 | ФЕРм-2001, м11-03-001-01, приказ Минстроя России №1039/пр от 30.12.2016г. |  |  | 111001 | 0 |  | 0 | 2 | 0 | 1 | 1 | 1 | 1 | 1 | 1 |  | 80 | 60 |  |  |  |  | 0 | 0 | [5 empty] | 0 | Поправка: Прил.2, Табл.1, п. 7 Наименование: Производство работ осуществляется в помещениях высотой до 1,8 м | 0 | 118 | 0 | 0 | 0 | 6.97 | 0 | 0.702 | 0 | 0 | 94.4 | 70.8 |  |  |  |  | )*1,35 | )*1,35 | )*1,35 |  | )*1,35 | )*1,35 |  |  |  | 0 | 0 | 1 | 1 |  |  |  | 1013 | ШТ | ШТ | 1 | [6 empty] | 32653247 | 2 | Монтажные работы | 0 |  | 2 | 111001 | Автоматика ( кроме микропроцессорной техники ) | ФЕРм-11 |  | Поправка: Прил.2, Табл.1, п. 7 |  | 0 | 6.25 | 1.09 | 0 | 0 | 5.16 | 0.52 | 0 | 1 | [17 empty] | 0 | 0 | 0 |  |  |  |  | 80 | 60 |  |  |  |  | 0 |  | 1559949470 | 2 | 1 | -2 | 0 | 0 | 0 | 283 | 0 | 283 | 0 |  | 0 | 3 | 0 |  | 0 | 1 | 0 | 0 | 0 | 0
17 | 1 | 14 | 6 | 1 | м11-03-001-01 | Приборы, устанавливаемые на металлоконструкциях, щитах и пультах, масса до 5 кг | ШТ | 17 | 0 |  |  |  |  | 2168 | 0 | 0 | 0 | 2168 | 0 | 11.934 | 0 | 0 | 1474 | 1041 |  | 34649991 | 6.97 | 0 | 0 | 0 | 6.97 | 0 | 0.702 | 0 | 0 | 6.25 | 1.09 | 0 | 0 | 5.16 | 0 | 0.52 | 0 | 0 | 68 | 48 | 1 | 1 |  |  | 1 | 18.3 | 12.5 | 7.5 |  |  |  |  | 0 | 2 | ФЕРм-2001, м11-03-001-01, приказ Минстроя России №1039/пр от 30.12.2016г. |  |  | 111001 | 0 |  | 0 | 2 | 0 | 18.3 | 1 | 1 | 1 | 1 | 1 |  | 80 | 60 |  |  |  |  | 0 | 0 | [5 empty] | 0 | Поправка: Прил.2, Табл.1, п. 7 Наименование: Производство работ осуществляется в помещениях высотой до 1,8 м | 0 | 2168 | 0 | 0 | 0 | 127.551 | 0 | 0.702 | 0 | 0 | 1474.24 | 1040.64 |  |  |  |  | )*1,35 | )*1,35 | )*1,35 |  | )*1,35 | )*1,35 |  |  |  | 0 | 0 | 1 | 1 |  |  |  | 1013 | ШТ | ШТ | 1 | [6 empty] | 32653247 | 2 | Монтажные работы | 0 |  | 2 | 111001 | Автоматика ( кроме микропроцессорной техники ) | ФЕРм-11 |  | Поправка: Прил.2, Табл.1, п. 7 |  | 0 | 6.25 | 1.09 | 0 | 0 | 5.16 | 0.52 | 0 | 1 | [17 empty] | 0 | 0 | 0 |  |  | *0,85 | *0,8 | 80 | 60 |  |  |  |  | 0 |  | 1559949470 | 2 | 1 | 4 | 0 | 0 | 0 | 4683 | 0 | 4683 | 0 |  | 0 | 3 | 0 |  | 0 | 18.3 | 0 | 0 | 0 | 0
18 | 1 | 7 |  | 1,1 | Накладная | Коммутатор управляемый hp/3com 48 портов | шт. | 2 | 0.11765 |  |  |  |  | 13235 | 13235 | 0 | 0 | 0 | 0 | 0 | 0 | 0 | 0 | 0 |  | 34649990 | 6617.73 | 6617.73 | 0 | 0 | 0 | 0 | 0 | 0 | 0 | 6617.73 | 6617.73 | 0 | 0 | 0 | 0 | 0 | 0 | 0 | 106 | 65 | 1 | 1 |  |  | 1 | 1 | 1 | 1 |  |  |  |  | 3 | 1 |  |  |  | 0 | 0 |  | 0 | 20 | 0 | 1 | 1 | 1 | 1 | 1 | 1 |  | 106 | 65 |  |  |  |  | 0 | 0 | [5 empty] | 0 |  | 0 | 13235 | 6617.73 | 0 | 0 | 0 | 0 | 0 | 0 | 0 | 0 | 0 | [13 empty] | 0 | 0 | 1 | 1 |  |  |  | 1010 | шт. | шт. | 1 | [6 empty] | 32653299 | 20 | Материалы ( строительные ) | 0 |  | 1 | 0 | Строка добавленная вручную | По умолчанию |  |  |  | 0 | 0 | 6617.73 | 0 | 0 | 0 | 0 | 0 | [18 empty] | 0 | 0 | 0 |  |  |  |  | 106 | 65 |  | [49 633 / 7,5] |  |  | 0 |  | 1989984190 | 2 | 4 | -2 | 0 | 0 | 0 | 13235 | 13235 | 0 | 0 |  | 0 | 2 | 0 |  | 0 | 1 | 0 | 0 | 0 | 0
18 | 1 | 14 |  | 1,1 | Накладная | Коммутатор управляемый hp/3com 48 портов | шт. | 2 | 0.11765 |  |  |  |  | 99266 | 99266 | 0 | 0 | 0 | 0 | 0 | 0 | 0 | 0 | 0 |  | 34649991 | 6617.73 | 6617.73 | 0 | 0 | 0 | 0 | 0 | 0 | 0 | 6617.73 | 6617.73 | 0 | 0 | 0 | 0 | 0 | 0 | 0 | 90 | 52 | 1 | 1 |  |  | 1 | 1 | 1 | 7.5 |  |  |  |  | 3 | 1 |  |  |  | 0 | 0 |  | 0 | 20 | 0 | 1 | 1 | 1 | 1 | 1 | 1 |  | 106 | 65 |  |  |  |  | 0 | 0 | [5 empty] | 0 |  | 0 | 99266 | 49632.975 | 0 | 0 | 0 | 0 | 0 | 0 | 0 | 0 | 0 | [13 empty] | 0 | 0 | 1 | 1 |  |  |  | 1010 | шт. | шт. | 1 | [6 empty] | 32653299 | 20 | Материалы ( строительные ) | 0 |  | 1 | 0 | Строка добавленная вручную | По умолчанию |  |  |  | 0 | 6617.73 | 6617.73 | 0 | 0 | 0 | 0 | 0 |  | 5 |  |  | 0 | 18 |  | 49633 | [10 empty] | 0 | 0 | 0 |  |  | *0,85 | *0,8 | 106 | 65 |  | [49 633 / 7,5] |  |  | 0 |  | 1989984190 | 2 | 3 | 4 | 0 | 0 | 0 | 99266 | 99266 | 0 | 0 |  | 1 | 1 | 0 |  | 0 | 1 | 0 | 0 | 0 | 0
18 | 1 | 6 |  | 1,2 | Накладная | Сетевое хранилище QNAP TS-853 BU-RP-8G | шт. | 1 | 0.058824 |  |  |  |  | 25576 | 25576 | 0 | 0 | 0 | 0 | 0 | 0 | 0 | 0 | 0 |  | 34649990 | 25576.27 | 25576.27 | 0 | 0 | 0 | 0 | 0 | 0 | 0 | 25576.27 | 25576.27 | 0 | 0 | 0 | 0 | 0 | 0 | 0 | 106 | 65 | 1 | 1 |  |  | 1 | 1 | 1 | 1 |  |  |  |  | 3 | 1 |  |  |  | 0 | 0 |  | 0 | 20 | 0 | 1 | 1 | 1 | 1 | 1 | 1 |  | 106 | 65 |  |  |  |  | 0 | 0 | [5 empty] | 0 |  | 0 | 25576 | 25576.27 | 0 | 0 | 0 | 0 | 0 | 0 | 0 | 0 | 0 | [13 empty] | 0 | 0 | 1 | 1 |  |  |  | 1010 | шт. | шт. | 1 | [6 empty] | 32653299 | 20 | Материалы ( строительные ) | 0 |  | 1 | 0 | Строка добавленная вручную | По умолчанию |  |  |  | 0 | 0 | 25576.27 | 0 | 0 | 0 | 0 | 0 | [18 empty] | 0 | 0 | 0 |  |  |  |  | 106 | 65 |  | [191 822,03 / 7,5] |  |  | 0 |  | 1455030152 | 2 | 4 | -2 | 0 | 0 | 0 | 25576 | 25576 | 0 | 0 |  | 0 | 2 | 0 |  | 0 | 1 | 0 | 0 | 0 | 0
18 | 1 | 13 |  | 1,2 | Накладная | Сетевое хранилище QNAP TS-853 BU-RP-8G | шт. | 1 | 0.058824 |  |  |  |  | 191822 | 191822 | 0 | 0 | 0 | 0 | 0 | 0 | 0 | 0 | 0 |  | 34649991 | 25576.27 | 25576.27 | 0 | 0 | 0 | 0 | 0 | 0 | 0 | 25576.27 | 25576.27 | 0 | 0 | 0 | 0 | 0 | 0 | 0 | 90 | 52 | 1 | 1 |  |  | 1 | 1 | 1 | 7.5 |  |  |  |  | 3 | 1 |  |  |  | 0 | 0 |  | 0 | 20 | 0 | 1 | 1 | 1 | 1 | 1 | 1 |  | 106 | 65 |  |  |  |  | 0 | 0 | [5 empty] | 0 |  | 0 | 191822 | 191822.025 | 0 | 0 | 0 | 0 | 0 | 0 | 0 | 0 | 0 | [13 empty] | 0 | 0 | 1 | 1 |  |  |  | 1010 | шт. | шт. | 1 | [6 empty] | 32653299 | 20 | Материалы ( строительные ) | 0 |  | 1 | 0 | Строка добавленная вручную | По умолчанию |  |  |  | 0 | 25576.27 | 25576.27 | 0 | 0 | 0 | 0 | 0 |  | 5 |  |  | 0 | 18 |  | 191822.03 | [10 empty] | 0 | 0 | 0 |  |  | *0,85 | *0,8 | 106 | 65 |  | [191 822,03 / 7,5] |  |  | 0 |  | 1455030152 | 2 | 3 | 4 | 0 | 0 | 0 | 191822 | 191822 | 0 | 0 |  | 1 | 1 | 0 |  | 0 | 1 | 0 | 0 | 0 | 0
18 | 1 | 5 |  | 1,3 | Накладная | Коммутатор MikroTik CRS109-8G-1S-2HND-IN | шт. | 2 | 0.11765 |  |  |  |  | 2467 | 2467 | 0 | 0 | 0 | 0 | 0 | 0 | 0 | 0 | 0 |  | 34649990 | 1233.33 | 1233.33 | 0 | 0 | 0 | 0 | 0 | 0 | 0 | 1233.33 | 1233.33 | 0 | 0 | 0 | 0 | 0 | 0 | 0 | 106 | 65 | 1 | 1 |  |  | 1 | 1 | 1 | 1 |  |  |  |  | 3 | 1 |  |  |  | 0 | 0 |  | 0 | 20 | 0 | 1 | 1 | 1 | 1 | 1 | 1 |  | 106 | 65 |  |  |  |  | 0 | 0 | [5 empty] | 0 |  | 0 | 2467 | 1233.33 | 0 | 0 | 0 | 0 | 0 | 0 | 0 | 0 | 0 | [13 empty] | 0 | 0 | 1 | 1 |  |  |  | 1010 | шт. | шт. | 1 | [6 empty] | 32653299 | 20 | Материалы ( строительные ) | 0 |  | 1 | 0 | Строка добавленная вручную | По умолчанию |  |  |  | 0 | 0 | 1233.33 | 0 | 0 | 0 | 0 | 0 | [18 empty] | 0 | 0 | 0 |  |  |  |  | 106 | 65 |  | [9 250 / 7,5] |  |  | 0 |  | -758806920 | 2 | 4 | -2 | 0 | 0 | 0 | 2467 | 2467 | 0 | 0 |  | 0 | 2 | 0 |  | 0 | 1 | 0 | 0 | 0 | 0
18 | 1 | 12 |  | 1,3 | Накладная | Коммутатор MikroTik CRS109-8G-1S-2HND-IN | шт. | 2 | 0.11765 |  |  |  |  | 18500 | 18500 | 0 | 0 | 0 | 0 | 0 | 0 | 0 | 0 | 0 |  | 34649991 | 1233.33 | 1233.33 | 0 | 0 | 0 | 0 | 0 | 0 | 0 | 1233.33 | 1233.33 | 0 | 0 | 0 | 0 | 0 | 0 | 0 | 90 | 52 | 1 | 1 |  |  | 1 | 1 | 1 | 7.5 |  |  |  |  | 3 | 1 |  |  |  | 0 | 0 |  | 0 | 20 | 0 | 1 | 1 | 1 | 1 | 1 | 1 |  | 106 | 65 |  |  |  |  | 0 | 0 | [5 empty] | 0 |  | 0 | 18500 | 9249.975 | 0 | 0 | 0 | 0 | 0 | 0 | 0 | 0 | 0 | [13 empty] | 0 | 0 | 1 | 1 |  |  |  | 1010 | шт. | шт. | 1 | [6 empty] | 32653299 | 20 | Материалы ( строительные ) | 0 |  | 1 | 0 | Строка добавленная вручную | По умолчанию |  |  |  | 0 | 1233.33 | 1233.33 | 0 | 0 | 0 | 0 | 0 |  | 5 |  |  | 0 | 18 |  | 9250 | [10 empty] | 0 | 0 | 0 |  |  | *0,85 | *0,8 | 106 | 65 |  | [9 250 / 7,5] |  |  | 0 |  | -758806920 | 2 | 3 | 4 | 0 | 0 | 0 | 18500 | 18500 | 0 | 0 |  | 1 | 1 | 0 |  | 0 | 1 | 0 | 0 | 0 | 0
18 | 1 | 4 |  | 1,4 | Накладная | Диск жесткий 4ТВ WD Gold SATA III 6 Gb/s | шт. | 8 | 0.47059 |  |  |  |  | 13017 | 13017 | 0 | 0 | 0 | 0 | 0 | 0 | 0 | 0 | 0 |  | 34649990 | 1627.12 | 1627.12 | 0 | 0 | 0 | 0 | 0 | 0 | 0 | 1627.12 | 1627.12 | 0 | 0 | 0 | 0 | 0 | 0 | 0 | 106 | 65 | 1 | 1 |  |  | 1 | 1 | 1 | 1 |  |  |  |  | 3 | 1 |  |  |  | 0 | 0 |  | 0 | 20 | 0 | 1 | 1 | 1 | 1 | 1 | 1 |  | 106 | 65 |  |  |  |  | 0 | 0 | [5 empty] | 0 |  | 0 | 13017 | 1627.12 | 0 | 0 | 0 | 0 | 0 | 0 | 0 | 0 | 0 | [13 empty] | 0 | 0 | 1 | 1 |  |  |  | 1010 | шт. | шт. | 1 | [6 empty] | 32653299 | 20 | Материалы ( строительные ) | 0 |  | 1 | 0 | Строка добавленная вручную | По умолчанию |  |  |  | 0 | 0 | 1627.12 | 0 | 0 | 0 | 0 | 0 | [18 empty] | 0 | 0 | 0 |  |  |  |  | 106 | 65 |  | [12 203,39 / 7,5] |  |  | 0 |  | 70547051 | 2 | 4 | -2 | 0 | 0 | 0 | 13017 | 13017 | 0 | 0 |  | 0 | 2 | 0 |  | 0 | 1 | 0 | 0 | 0 | 0
18 | 1 | 11 |  | 1,4 | Накладная | Диск жесткий 4ТВ WD Gold SATA III 6 Gb/s | шт. | 8 | 0.47059 |  |  |  |  | 97627 | 97627 | 0 | 0 | 0 | 0 | 0 | 0 | 0 | 0 | 0 |  | 34649991 | 1627.12 | 1627.12 | 0 | 0 | 0 | 0 | 0 | 0 | 0 | 1627.12 | 1627.12 | 0 | 0 | 0 | 0 | 0 | 0 | 0 | 90 | 52 | 1 | 1 |  |  | 1 | 1 | 1 | 7.5 |  |  |  |  | 3 | 1 |  |  |  | 0 | 0 |  | 0 | 20 | 0 | 1 | 1 | 1 | 1 | 1 | 1 |  | 106 | 65 |  |  |  |  | 0 | 0 | [5 empty] | 0 |  | 0 | 97627 | 12203.4 | 0 | 0 | 0 | 0 | 0 | 0 | 0 | 0 | 0 | [13 empty] | 0 | 0 | 1 | 1 |  |  |  | 1010 | шт. | шт. | 1 | [6 empty] | 32653299 | 20 | Материалы ( строительные ) | 0 |  | 1 | 0 | Строка добавленная вручную | По умолчанию |  |  |  | 0 | 1627.12 | 1627.12 | 0 | 0 | 0 | 0 | 0 |  | 5 |  |  | 0 | 18 |  | 12203.39 | [10 empty] | 0 | 0 | 0 |  |  | *0,85 | *0,8 | 106 | 65 |  | [12 203,39 / 7,5] |  |  | 0 |  | 70547051 | 2 | 3 | 4 | 0 | 0 | 0 | 97627 | 97627 | 0 | 0 |  | 1 | 1 | 0 |  | 0 | 1 | 0 | 0 | 0 | 0
18 | 1 | 2 |  | 1,7 | Накладная | Источник беспереб. питания ИБП Powercom Smart-UPS King Pro RM (44640.00) | шт. | 2 | 0.11765 |  |  |  |  | 11904 | 11904 | 0 | 0 | 0 | 0 | 0 | 0 | 0 | 0 | 0 |  | 34649990 | 5952 | 5952 | 0 | 0 | 0 | 0 | 0 | 0 | 0 | 5952 | 5952 | 0 | 0 | 0 | 0 | 0 | 0 | 0 | 0 | 0 | 1 | 1 |  |  | 1 | 1 | 1 | 1 |  |  |  |  | 3 | 1 | ФССЦ-2001, 01.7.15.03-0031, приказ Минстроя России №1039/пр от 30.12.2016г. |  |  | 500001 | 0 |  | 0 | 20 | 0 | 1 | 1 | 1 | 1 | 1 | 1 |  | 0 | 0 |  |  |  |  | 0 | 0 | [5 empty] | 0 |  | 0 | 11904 | 5952 | 0 | 0 | 0 | 0 | 0 | 0 | 0 | 0 | 0 | [13 empty] | 0 | 0 | 1 | 1 |  |  |  | 1010 | шт. | шт. | 1 | [6 empty] | 32653291 | 20 | Материалы ( строительные ) | 0 |  | 1 | 500001 | Материалы и конструкции ( строительные ) по ценникам и каталогом | ресурс_ФССЦ (строительные) |  |  |  | 0 | 28.22 | 5952 | 0 | 0 | 0 | 0 | 0 | [18 empty] | 0 | 0 | 0 |  |  |  |  | 0 | 0 |  | [44 640 / 7,5] |  |  | 0 |  | 364634474 | 2 | 4 | -2 | 0 | 0 | 0 | 11904 | 11904 | 0 | 0 |  | 0 | 2 | 0 |  | 0 | 1 | 0 | 0 | 0 | 0
18 | 1 | 9 |  | 1,7 | Накладная | Источник беспереб. питания ИБП Powercom Smart-UPS King Pro RM (44640.00) | шт. | 2 | 0.11765 |  |  |  |  | 89280 | 89280 | 0 | 0 | 0 | 0 | 0 | 0 | 0 | 0 | 0 |  | 34649991 | 5952 | 5952 | 0 | 0 | 0 | 0 | 0 | 0 | 0 | 5952 | 5952 | 0 | 0 | 0 | 0 | 0 | 0 | 0 | 0 | 0 | 1 | 1 |  |  | 1 | 1 | 1 | 7.5 |  |  |  |  | 3 | 1 | ФССЦ-2001, 01.7.15.03-0031, приказ Минстроя России №1039/пр от 30.12.2016г. |  |  | 500001 | 0 |  | 0 | 20 | 0 | 1 | 1 | 1 | 1 | 1 | 1 |  | 0 | 0 |  |  |  |  | 0 | 0 | [5 empty] | 0 |  | 0 | 89280 | 44640 | 0 | 0 | 0 | 0 | 0 | 0 | 0 | 0 | 0 | [13 empty] | 0 | 0 | 1 | 1 |  |  |  | 1010 | шт. | шт. | 1 | [6 empty] | 32653291 | 20 | Материалы ( строительные ) | 0 |  | 1 | 500001 | Материалы и конструкции ( строительные ) по ценникам и каталогом | ресурс_ФССЦ (строительные) |  |  |  | 0 | 5952 | 5952 | 0 | 0 | 0 | 0 | 0 |  | 5 |  |  | 0 | 18 |  | 44640 | [10 empty] | 0 | 0 | 0 |  |  |  |  | 0 | 0 |  | [44 640 / 7,5] |  |  | 0 |  | 364634474 | 2 | 3 | 4 | 0 | 0 | 0 | 89280 | 89280 | 0 | 0 |  | 1 | 1 | 0 |  | 0 | 1 | 0 | 0 | 0 | 0
18 | 1 | 3 |  | 1,8 | Накладная | Модуль вентиляторный 19", 9 вентиляторов | шт. | 2 | 0.11765 |  |  |  |  | 2474 | 2474 | 0 | 0 | 0 | 0 | 0 | 0 | 0 | 0 | 0 |  | 34649990 | 1236.93 | 1236.93 | 0 | 0 | 0 | 0 | 0 | 0 | 0 | 1236.93 | 1236.93 | 0 | 0 | 0 | 0 | 0 | 0 | 0 | 106 | 65 | 1 | 1 |  |  | 1 | 1 | 1 | 1 |  |  |  |  | 3 | 1 |  |  |  | 0 | 0 |  | 0 | 20 | 0 | 1 | 1 | 1 | 1 | 1 | 1 |  | 106 | 65 |  |  |  |  | 0 | 0 | [5 empty] | 0 |  | 0 | 2474 | 1236.93 | 0 | 0 | 0 | 0 | 0 | 0 | 0 | 0 | 0 | [13 empty] | 0 | 0 | 1 | 1 |  |  |  | 1010 | шт. | шт. | 1 | [6 empty] | 32653299 | 20 | Материалы ( строительные ) | 0 |  | 1 | 0 | Строка добавленная вручную | По умолчанию |  |  |  | 0 | 1 | 1236.93 | 0 | 0 | 0 | 0 | 0 | [18 empty] | 0 | 0 | 0 |  |  |  |  | 106 | 65 |  | [9 277 / 7,5] |  |  | 0 |  | -1850732651 | 2 | 4 | -2 | 0 | 0 | 0 | 2474 | 2474 | 0 | 0 |  | 0 | 2 | 0 |  | 0 | 1 | 0 | 0 | 0 | 0
18 | 1 | 10 |  | 1,8 | Накладная | Модуль вентиляторный 19", 9 вентиляторов | шт. | 2 | 0.11765 |  |  |  |  | 18554 | 18554 | 0 | 0 | 0 | 0 | 0 | 0 | 0 | 0 | 0 |  | 34649991 | 1236.93 | 1236.93 | 0 | 0 | 0 | 0 | 0 | 0 | 0 | 1236.93 | 1236.93 | 0 | 0 | 0 | 0 | 0 | 0 | 0 | 90 | 52 | 1 | 1 |  |  | 1 | 1 | 1 | 7.5 |  |  |  |  | 3 | 1 |  |  |  | 0 | 0 |  | 0 | 20 | 0 | 1 | 1 | 1 | 1 | 1 | 1 |  | 106 | 65 |  |  |  |  | 0 | 0 | [5 empty] | 0 |  | 0 | 18554 | 9276.975 | 0 | 0 | 0 | 0 | 0 | 0 | 0 | 0 | 0 | [13 empty] | 0 | 0 | 1 | 1 |  |  |  | 1010 | шт. | шт. | 1 | [6 empty] | 32653299 | 20 | Материалы ( строительные ) | 0 |  | 1 | 0 | Строка добавленная вручную | По умолчанию |  |  |  | 0 | 1236.93 | 1236.93 | 0 | 0 | 0 | 0 | 0 |  | 5 |  |  | 0 | 18 |  | 9277 | [10 empty] | 0 | 0 | 0 |  |  | *0,85 | *0,8 | 106 | 65 |  | [9 277 / 7,5] |  |  | 0 |  | -1850732651 | 2 | 3 | 4 | 0 | 0 | 0 | 18554 | 18554 | 0 | 0 |  | 1 | 1 | 0 |  | 0 | 1 | 0 | 0 | 0 | 0
17 | 1 | 18 | 10 | 2 | м11-06-002-01 | Электрические проводки в щитах и пультах шкафных и панельных | 100 м | 3.05 | 0 |  |  |  |  | 423 | 0 | 0 | 0 | 423 | 0 | 38.1692 | 0 | 0 | 338 | 254 |  | 34649990 | 138.79 | 0.01 | 0 | 0 | 138.78 | 0 | 12.5145 | 0 | 0 | 117.17 | 14.37 | 0 | 0 | 102.8 | 0 | 9.27 | 0 | 0 | 80 | 60 | 1 | 1 |  |  | 1 | 1 | 1 | 1 |  |  |  |  | 0 | 2 | ФЕРм-2001, м11-06-002-01, приказ Минстроя России №1039/пр от 30.12.2016г. |  |  | 111003 | 0 |  | 0 | 2 | 0 | 1 | 1 | 1 | 1 | 1 | 1 |  | 80 | 60 |  |  |  |  | 0 | 0 | [5 empty] | 0 | Поправка: Прил.2, Табл.1, п. 7 Наименование: Производство работ осуществляется в помещениях высотой до 1,8 м | 0 | 423 | 0.01 | 0 | 0 | 138.78 | 0 | 12.5145 | 0 | 0 | 338.4 | 253.8 |  |  |  |  | )*1,35 | )*1,35 | )*1,35 |  | )*1,35 | )*1,35 |  |  |  | 0 | 0 | 1 | 1 |  |  |  | 1003 | 100 м | 100 м | 100 | [6 empty] | 32653249 | 2 | Монтажные работы | 0 |  | 2 | 111003 | Автоматика ( кроме микропроцессорной техники ) | ФЕРм-11 |  | Поправка: Прил.2, Табл.1, п. 7 |  | 0 | 117.17 | 14.37 | 0 | 0 | 102.8 | 9.27 | 0 | 1 | [17 empty] | 0 | 0 | 0 |  |  |  |  | 80 | 60 |  |  |  |  | 0 |  | -391258795 | 2 | 1 | -2 | 0 | 0 | 0 | 1015 | 0 | 1015 | 0 |  | 0 | 3 | 0 |  | 0 | 1 | 0 | 0 | 0 | 0
17 | 1 | 22 | 14 | 2 | м11-06-002-01 | Электрические проводки в щитах и пультах шкафных и панельных | 100 м | 3.05 | 0 |  |  |  |  | 7746 | 0 | 0 | 0 | 7746 | 0 | 38.1692 | 0 | 0 | 5267 | 3718 |  | 34649991 | 138.79 | 0.01 | 0 | 0 | 138.78 | 0 | 12.5145 | 0 | 0 | 117.17 | 14.37 | 0 | 0 | 102.8 | 0 | 9.27 | 0 | 0 | 68 | 48 | 1 | 1 |  |  | 1 | 18.3 | 12.5 | 7.5 |  |  |  |  | 0 | 2 | ФЕРм-2001, м11-06-002-01, приказ Минстроя России №1039/пр от 30.12.2016г. |  |  | 111003 | 0 |  | 0 | 2 | 0 | 18.3 | 1 | 1 | 1 | 1 | 1 |  | 80 | 60 |  |  |  |  | 0 | 0 | [5 empty] | 0 | Поправка: Прил.2, Табл.1, п. 7 Наименование: Производство работ осуществляется в помещениях высотой до 1,8 м | 0 | 7746 | 0.075 | 0 | 0 | 2539.674 | 0 | 12.5145 | 0 | 0 | 5267.28 | 3718.08 |  |  |  |  | )*1,35 | )*1,35 | )*1,35 |  | )*1,35 | )*1,35 |  |  |  | 0 | 0 | 1 | 1 |  |  |  | 1003 | 100 м | 100 м | 100 | [6 empty] | 32653249 | 2 | Монтажные работы | 0 |  | 2 | 111003 | Автоматика ( кроме микропроцессорной техники ) | ФЕРм-11 |  | Поправка: Прил.2, Табл.1, п. 7 |  | 0 | 117.17 | 14.37 | 0 | 0 | 102.8 | 9.27 | 0 | 1 | [17 empty] | 0 | 0 | 0 |  |  | *0,85 | *0,8 | 80 | 60 |  |  |  |  | 0 |  | -391258795 | 2 | 1 | 4 | 0 | 0 | 0 | 16731 | 0 | 16731 | 0 |  | 0 | 3 | 0 |  | 0 | 18.3 | 0 | 0 | 0 | 0
18 | 1 | 18 |  | 2,1 | Накладная | Кабель UTP 4 cat. 5е 4 пары | м | 305 | 100 |  |  |  |  | 802 | 802 | 0 | 0 | 0 | 0 | 0 | 0 | 0 | 0 | 0 |  | 34649990 | 2.63 | 2.63 | 0 | 0 | 0 | 0 | 0 | 0 | 0 | 2.63 | 2.63 | 0 | 0 | 0 | 0 | 0 | 0 | 0 | 0 | 0 | 1 | 1 |  |  | 1 | 1 | 1 | 1 |  |  |  |  | 3 | 1 | ФССЦ-2001, 01.7.19.04-0031, приказ Минстроя России №1039/пр от 30.12.2016г. |  |  | 500001 | 0 |  | 0 | 20 | 0 | 1 | 1 | 1 | 1 | 1 | 1 |  | 0 | 0 |  |  |  |  | 0 | 0 | [5 empty] | 0 |  | 0 | 802 | 2.63 | 0 | 0 | 0 | 0 | 0 | 0 | 0 | 0 | 0 | [13 empty] | 0 | 0 | 1 | 1 |  |  |  | 1003 | м | м | 1 | [6 empty] | 32653291 | 20 | Материалы ( строительные ) | 0 |  | 1 | 500001 | Материалы и конструкции ( строительные ) по ценникам и каталогом | ресурс_ФССЦ (строительные) |  |  |  | 2097152 | 23.09 | 2.63 | 0 | 0 | 0 | 0 | 0 | [18 empty] | 0 | 0 | 0 |  |  |  |  | 0 | 0 |  | [19,76 / 7,5] |  |  | 0 |  | -1948848067 | 2 | 4 | -2 | 0 | 0 | 0 | 802 | 802 | 0 | 0 |  | 0 | 2 | 0 |  | 0 | 1 | 0 | 0 | 0 | 0
18 | 1 | 22 |  | 2,1 | Накладная | Кабель UTP 4 cat. 5е 4 пары | м | 305 | 100 |  |  |  |  | 6016 | 6016 | 0 | 0 | 0 | 0 | 0 | 0 | 0 | 0 | 0 |  | 34649991 | 2.63 | 2.63 | 0 | 0 | 0 | 0 | 0 | 0 | 0 | 2.63 | 2.63 | 0 | 0 | 0 | 0 | 0 | 0 | 0 | 0 | 0 | 1 | 1 |  |  | 1 | 1 | 1 | 7.5 |  |  |  |  | 3 | 1 | ФССЦ-2001, 01.7.19.04-0031, приказ Минстроя России №1039/пр от 30.12.2016г. |  |  | 500001 | 0 |  | 0 | 20 | 0 | 1 | 1 | 1 | 1 | 1 | 1 |  | 0 | 0 |  |  |  |  | 0 | 0 | [5 empty] | 0 |  | 0 | 6016 | 19.725 | 0 | 0 | 0 | 0 | 0 | 0 | 0 | 0 | 0 | [13 empty] | 0 | 0 | 1 | 1 |  |  |  | 1003 | м | м | 1 | [6 empty] | 32653291 | 20 | Материалы ( строительные ) | 0 |  | 1 | 500001 | Материалы и конструкции ( строительные ) по ценникам и каталогом | ресурс_ФССЦ (строительные) |  |  |  | 2097152 | 2.63 | 2.63 | 0 | 0 | 0 | 0 | 0 |  | 5 |  |  | 0 | 18 |  | 19.76 | [10 empty] | 0 | 0 | 0 |  |  |  |  | 0 | 0 |  | [19,76 / 7,5] |  |  | 0 |  | -1948848067 | 2 | 3 | 4 | 0 | 0 | 0 | 6016 | 6016 | 0 | 0 |  | 1 | 1 | 0 |  | 0 | 1 | 0 | 0 | 0 | 0
18 | 1 | 16 |  | 2,2 | 25.2.01.01-0017 | Бирки маркировочные пластмассовые | 100 шт. | 0 | 0 |  |  |  |  | 0 | 0 | 0 | 0 | 0 | 0 | 0 | 0 | 0 | 0 | 0 |  | 34649990 | 30.74 | 30.74 | 0 | 0 | 0 | 0 | 0 | 0 | 0 | 30.74 | 30.74 | 0 | 0 | 0 | 0 | 0 | 0 | 0 | 0 | 0 | 1 | 1 |  |  | 1 | 1 | 1 | 1 |  |  |  |  | 3 | 1 | ФССЦ-2001, 25.2.01.01-0017, приказ Минстроя России №1039/пр от 30.12.2016г. |  |  | 500001 | 0 |  | 0 | 20 | 0 | 1 | 1 | 1 | 1 | 1 | 1 |  | 0 | 0 |  |  |  |  | 0 | 0 | [5 empty] | 0 |  | 0 | 0 | 30.74 | 0 | 0 | 0 | 0 | 0 | 0 | 0 | 0 | 0 | [13 empty] | 0 | 0 | 1 | 1 |  |  |  | 1010 | 100 шт. | 100 шт. | 100 | [6 empty] | 32653291 | 20 | Материалы ( строительные ) | 0 |  | 1 | 500001 | Материалы и конструкции ( строительные ) по ценникам и каталогом | ресурс_ФССЦ (строительные) |  |  |  | 0 | 30.74 | 30.74 | 0 | 0 | 0 | 0 | 0 | [18 empty] | 0 | 0 | 0 |  |  |  |  | 0 | 0 |  |  |  |  | 0 |  | 1924823676 | 2 | 1 | -2 | 0 | 0 | 0 | 0 | 0 | 0 | 0 |  | 0 | 3 | 0 |  | 0 | 1 | 0 | 0 | 0 | 0
18 | 1 | 20 |  | 2,2 | 25.2.01.01-0017 | Бирки маркировочные пластмассовые | 100 шт. | 0 | 0 |  |  |  |  | 0 | 0 | 0 | 0 | 0 | 0 | 0 | 0 | 0 | 0 | 0 |  | 34649991 | 30.74 | 30.74 | 0 | 0 | 0 | 0 | 0 | 0 | 0 | 30.74 | 30.74 | 0 | 0 | 0 | 0 | 0 | 0 | 0 | 0 | 0 | 1 | 1 |  |  | 1 | 1 | 1 | 7.5 |  |  |  |  | 3 | 1 | ФССЦ-2001, 25.2.01.01-0017, приказ Минстроя России №1039/пр от 30.12.2016г. |  |  | 500001 | 0 |  | 0 | 20 | 0 | 1 | 1 | 1 | 1 | 1 | 1 |  | 0 | 0 |  |  |  |  | 0 | 0 | [5 empty] | 0 |  | 0 | 0 | 230.55 | 0 | 0 | 0 | 0 | 0 | 0 | 0 | 0 | 0 | [13 empty] | 0 | 0 | 1 | 1 |  |  |  | 1010 | 100 шт. | 100 шт. | 100 | [6 empty] | 32653291 | 20 | Материалы ( строительные ) | 0 |  | 1 | 500001 | Материалы и конструкции ( строительные ) по ценникам и каталогом | ресурс_ФССЦ (строительные) |  |  |  | 0 | 30.74 | 30.74 | 0 | 0 | 0 | 0 | 0 | [18 empty] | 0 | 0 | 0 |  |  |  |  | 0 | 0 |  |  |  |  | 0 |  | 1924823676 | 2 | 1 | 4 | 0 | 0 | 0 | 0 | 0 | 0 | 0 |  | 0 | 3 | 0 |  | 0 | 1 | 0 | 0 | 0 | 0
18 | 1 | 17 |  | 2,3 | 999-9950 | Вспомогательные ненормируемые материалы (2% от ОЗП) | РУБ | 0 | 0 |  |  |  |  | 0 | 0 | 0 | 0 | 0 | 0 | 0 | 0 | 0 | 0 | 0 |  | 34649990 | 1 | 1 | 0 | 0 | 0 | 0 | 0 | 0 | 0 | 1 | 1 | 0 | 0 | 0 | 0 | 0 | 0 | 0 | 106 | 65 | 1 | 1 |  |  | 1 | 1 | 1 | 1 |  |  |  |  | 3 | 1 |  |  |  | 0 | 0 |  | 0 | 20 | 0 | 1 | 1 | 1 | 1 | 1 | 1 |  | 106 | 65 |  |  |  |  | 0 | 0 | [5 empty] | 0 |  | 0 | 0 | 1 | 0 | 0 | 0 | 0 | 0 | 0 | 0 | 0 | 0 | [13 empty] | 0 | 0 | 1 | 1 |  |  |  | 1013 | РУБ | РУБ | 1 | [6 empty] | 32653299 | 20 | Материалы ( строительные ) | 0 |  | 1 | 0 | Строка добавленная вручную | По умолчанию |  |  |  | 0 | 1 | 1 | 0 | 0 | 0 | 0 | 0 | [18 empty] | 0 | 0 | 0 |  |  |  |  | 106 | 65 |  |  |  |  | 0 |  | -1731369543 | 2 | 1 | -2 | 0 | 0 | 0 | 0 | 0 | 0 | 0 |  | 0 | 3 | 0 |  | 0 | 1 | 0 | 0 | 0 | 0
18 | 1 | 21 |  | 2,3 | 999-9950 | Вспомогательные ненормируемые материалы (2% от ОЗП) | РУБ | 0 | 0 |  |  |  |  | 0 | 0 | 0 | 0 | 0 | 0 | 0 | 0 | 0 | 0 | 0 |  | 34649991 | 1 | 1 | 0 | 0 | 0 | 0 | 0 | 0 | 0 | 1 | 1 | 0 | 0 | 0 | 0 | 0 | 0 | 0 | 90 | 52 | 1 | 1 |  |  | 1 | 1 | 1 | 7.5 |  |  |  |  | 3 | 1 |  |  |  | 0 | 0 |  | 0 | 20 | 0 | 1 | 1 | 1 | 1 | 1 | 1 |  | 106 | 65 |  |  |  |  | 0 | 0 | [5 empty] | 0 |  | 0 | 0 | 7.5 | 0 | 0 | 0 | 0 | 0 | 0 | 0 | 0 | 0 | [13 empty] | 0 | 0 | 1 | 1 |  |  |  | 1013 | РУБ | РУБ | 1 | [6 empty] | 32653299 | 20 | Материалы ( строительные ) | 0 |  | 1 | 0 | Строка добавленная вручную | По умолчанию |  |  |  | 0 | 1 | 1 | 0 | 0 | 0 | 0 | 0 | [18 empty] | 0 | 0 | 0 |  |  | *0,85 | *0,8 | 106 | 65 |  |  |  |  | 0 |  | -1731369543 | 2 | 1 | 4 | 0 | 0 | 0 | 0 | 0 | 0 | 0 |  | 0 | 3 | 0 |  | 0 | 1 | 0 | 0 | 0 | 0
17 | 1 | 24 | 16 | 3 | м08-02-144-01 | Присоединение к зажимам жил проводов или кабелей сечением до 2,5 мм2 | 100 ШТ | 0.0037 | 0 |  |  |  |  | 0 | 0 | 0 | 0 | 0 | 0 | 0.03552 | 0 | 0 | 0 | 0 |  | 34649990 | 92.35 | 0 | 0 | 0 | 92.35 | 0 | 9.6 | 0 | 0 | 94.2 | 1.85 | 0 | 0 | 92.35 | 0 | 9.6 | 0 | 0 | 95 | 65 | 1 | 1 |  |  | 1 | 1 | 1 | 1 |  |  |  |  | 0 | 2 | ФЕРм-2001, м08-02-144-01, приказ Минстроя России №1039/пр от 30.12.2016г. |  |  | 108001 | 0 |  | 0 | 2 | 0 | 1 | 1 | 1 | 1 | 1 | 1 |  | 95 | 65 |  |  |  |  | 0 | 0 | [5 empty] | 0 |  | 0 | 0 | 0 | 0 | 0 | 92.35 | 0 | 9.6 | 0 | 0 | 0 | 0 | [13 empty] | 0 | 0 | 1 | 1 |  |  |  | 1013 | 100 ШТ | 100 ШТ | 1 | [6 empty] | 32653241 | 2 | Монтажные работы | 0 |  | 2 | 108001 | Электромонтажные работы (ФЕРм-08, отдел 01-03) | ФЕРм-08 |  |  |  | 0 | 94.2 | 1.85 | 0 | 0 | 92.35 | 9.6 | 0 | 1 | [17 empty] | 0 | 0 | 0 |  |  |  |  | 95 | 65 |  |  |  |  | 0 |  | -1610667318 | 2 | 1 | -2 | 0 | 0 | 0 | 0 | 0 | 0 | 0 |  | 0 | 3 | 0 |  | 0 | 1 | 0 | 0 | 0 | 0
17 | 1 | 26 | 18 | 3 | м08-02-144-01 | Присоединение к зажимам жил проводов или кабелей сечением до 2,5 мм2 | 100 ШТ | 0.0037 | 0 |  |  |  |  | 6 | 0 | 0 | 0 | 6 | 0 | 0.03552 | 0 | 0 | 5 | 3 |  | 34649991 | 92.35 | 0 | 0 | 0 | 92.35 | 0 | 9.6 | 0 | 0 | 94.2 | 1.85 | 0 | 0 | 92.35 | 0 | 9.6 | 0 | 0 | 81 | 52 | 1 | 1 |  |  | 1 | 18.3 | 12.5 | 7.5 |  |  |  |  | 0 | 2 | ФЕРм-2001, м08-02-144-01, приказ Минстроя России №1039/пр от 30.12.2016г. |  |  | 108001 | 0 |  | 0 | 2 | 0 | 18.3 | 1 | 1 | 1 | 1 | 1 |  | 95 | 65 |  |  |  |  | 0 | 0 | [5 empty] | 0 |  | 0 | 6 | 0 | 0 | 0 | 1690.005 | 0 | 9.6 | 0 | 0 | 4.86 | 3.12 | [13 empty] | 0 | 0 | 1 | 1 |  |  |  | 1013 | 100 ШТ | 100 ШТ | 1 | [6 empty] | 32653241 | 2 | Монтажные работы | 0 |  | 2 | 108001 | Электромонтажные работы (ФЕРм-08, отдел 01-03) | ФЕРм-08 |  |  |  | 0 | 94.2 | 1.85 | 0 | 0 | 92.35 | 9.6 | 0 | 1 | [17 empty] | 0 | 0 | 0 |  |  | *0,85 | *0,8 | 95 | 65 |  |  |  |  | 0 |  | -1610667318 | 2 | 1 | 4 | 0 | 0 | 0 | 14 | 0 | 14 | 0 |  | 0 | 3 | 0 |  | 0 | 18.3 | 0 | 0 | 0 | 0
18 | 1 | 24 |  | 3,1 | 999-9950 | Вспомогательные ненормируемые материалы (2% от ОЗП) | РУБ | 0 | 0 |  |  |  |  | 0 | 0 | 0 | 0 | 0 | 0 | 0 | 0 | 0 | 0 | 0 |  | 34649990 | 1 | 1 | 0 | 0 | 0 | 0 | 0 | 0 | 0 | 1 | 1 | 0 | 0 | 0 | 0 | 0 | 0 | 0 | 106 | 65 | 1 | 1 |  |  | 1 | 1 | 1 | 1 |  |  |  |  | 3 | 1 |  |  |  | 0 | 0 |  | 0 | 20 | 0 | 1 | 1 | 1 | 1 | 1 | 1 |  | 106 | 65 |  |  |  |  | 0 | 0 | [5 empty] | 0 |  | 0 | 0 | 1 | 0 | 0 | 0 | 0 | 0 | 0 | 0 | 0 | 0 | [13 empty] | 0 | 0 | 1 | 1 |  |  |  | 1013 | РУБ | РУБ | 1 | [6 empty] | 32653299 | 20 | Материалы ( строительные ) | 0 |  | 1 | 0 | Строка добавленная вручную | По умолчанию |  |  |  | 0 | 1 | 1 | 0 | 0 | 0 | 0 | 0 | [18 empty] | 0 | 0 | 0 |  |  |  |  | 106 | 65 |  |  |  |  | 0 |  | -1731369543 | 2 | 1 | -2 | 0 | 0 | 0 | 0 | 0 | 0 | 0 |  | 0 | 3 | 0 |  | 0 | 1 | 0 | 0 | 0 | 0
18 | 1 | 26 |  | 3,1 | 999-9950 | Вспомогательные ненормируемые материалы (2% от ОЗП) | РУБ | 0 | 0 |  |  |  |  | 0 | 0 | 0 | 0 | 0 | 0 | 0 | 0 | 0 | 0 | 0 |  | 34649991 | 1 | 1 | 0 | 0 | 0 | 0 | 0 | 0 | 0 | 1 | 1 | 0 | 0 | 0 | 0 | 0 | 0 | 0 | 90 | 52 | 1 | 1 |  |  | 1 | 1 | 1 | 7.5 |  |  |  |  | 3 | 1 |  |  |  | 0 | 0 |  | 0 | 20 | 0 | 1 | 1 | 1 | 1 | 1 | 1 |  | 106 | 65 |  |  |  |  | 0 | 0 | [5 empty] | 0 |  | 0 | 0 | 7.5 | 0 | 0 | 0 | 0 | 0 | 0 | 0 | 0 | 0 | [13 empty] | 0 | 0 | 1 | 1 |  |  |  | 1013 | РУБ | РУБ | 1 | [6 empty] | 32653299 | 20 | Материалы ( строительные ) | 0 |  | 1 | 0 | Строка добавленная вручную | По умолчанию |  |  |  | 0 | 1 | 1 | 0 | 0 | 0 | 0 | 0 | [18 empty] | 0 | 0 | 0 |  |  | *0,85 | *0,8 | 106 | 65 |  |  |  |  | 0 |  | -1731369543 | 2 | 1 | 4 | 0 | 0 | 0 | 0 | 0 | 0 | 0 |  | 0 | 3 | 0 |  | 0 | 1 | 0 | 0 | 0 | 0
17 | 1 | 31 | 23 | 4 | п02-01-001-03 | Автоматизированная система управления I категории технической сложности с количеством каналов (Кобщ) 10 | система | 0.501 | 0 |  |  |  |  | 462 | 0 | 0 | 0 | 462 | 0 | 32.565 | 0 | 0 | 300 | 185 |  | 34649990 | 921.7 | 0 | 0 | 0 | 921.7 | 0 | 65 | 0 | 0 | 921.7 | 0 | 0 | 0 | 921.7 | 0 | 65 | 0 | 0 | 65 | 40 | 1 | 1 |  |  | 1 | 1 | 1 | 1 |  |  |  |  | 0 | 4 | ФЕРп-2001, п02-01-001-03, приказ Минстроя России №1039/пр от 30.12.2016г. |  |  | 200001 | 0 |  | 0 | 5 | 0 | 1 | 1 | 1 | 1 | 1 | 1 |  | 65 | 40 |  |  |  |  | 0 | 0 | [5 empty] | 0 |  | 0 | 462 | 0 | 0 | 0 | 921.7 | 0 | 65 | 0 | 0 | 300.3 | 184.8 | [13 empty] | 0 | 0 | 1 | 1 |  |  |  | 1013 | система | система | 1 | [6 empty] | 32653283 | 5 | Пусконаладочные работы | 0 |  | 4 | 200001 | Пусконаладочные работы : все сборники и отделы 05-06 (диагностика лифтов ) сборника мрФЕР-01 | ФЕРп |  |  |  | 0 | 921.7 | 0 | 0 | 0 | 921.7 | 65 | 0 | 0 | [17 empty] | 0 | 0 | 0 |  |  |  |  | 65 | 40 |  |  |  |  | 0 |  | -759183778 | 2 | 1 | -2 | 0 | 0 | 0 | 947 | 0 | 0 | 947 |  | 0 | 3 | 0 |  | 0 | 1 | 0 | 0 | 0 | 0
17 | 1 | 36 | 28 | 4 | п02-01-001-03 | Автоматизированная система управления I категории технической сложности с количеством каналов (Кобщ) 10 | система | 0.501 | 0 |  |  |  |  | 8450 | 0 | 0 | 0 | 8450 | 0 | 32.565 | 0 | 0 | 4648 | 2704 |  | 34649991 | 921.7 | 0 | 0 | 0 | 921.7 | 0 | 65 | 0 | 0 | 921.7 | 0 | 0 | 0 | 921.7 | 0 | 65 | 0 | 0 | 55 | 32 | 1 | 1 |  |  | 1 | 18.3 | 18.3 | 18.3 |  |  |  |  | 0 | 4 | ФЕРп-2001, п02-01-001-03, приказ Минстроя России №1039/пр от 30.12.2016г. |  |  | 200001 | 0 |  | 0 | 5 | 0 | 18.3 | 1 | 1 | 1 | 1 | 1 |  | 65 | 40 |  |  |  |  | 0 | 0 | [5 empty] | 0 |  | 0 | 8450 | 0 | 0 | 0 | 16867.11 | 0 | 65 | 0 | 0 | 4647.5 | 2704 | [13 empty] | 0 | 0 | 1 | 1 |  |  |  | 1013 | система | система | 1 | [6 empty] | 32653283 | 5 | Пусконаладочные работы | 0 |  | 4 | 200001 | Пусконаладочные работы : все сборники и отделы 05-06 (диагностика лифтов ) сборника мрФЕР-01 | ФЕРп |  |  |  | 0 | 921.7 | 0 | 0 | 0 | 921.7 | 65 | 0 | 0 | [17 empty] | 0 | 0 | 0 |  |  | *0,85 | *0,8 | 65 | 40 |  |  |  |  | 0 |  | -759183778 | 2 | 1 | 4 | 0 | 0 | 0 | 15802 | 0 | 0 | 15802 |  | 0 | 3 | 0 |  | 0 | 18.3 | 0 | 0 | 0 | 0
51 | 1 | 3 | 20 |  | Новая локальная смета | Новая локальная смета | 0 | [6 empty] | 70478 | 69475 | 0 | 0 | 1003 | 0 | 82.7037 | 0 | 0 | 732 | 510 |  |  | 70478 | 69475 | 0 | 0 | 1003 | 0 | 82.7037 | 0 | 0 | 732 | 510 |  |  | 0 | 0 | 0 | 71720 | 69475 | 1298 | 947 | 69475 | 69475 | 0 | 69475 | 0 | 0 | 0 | 0 | [20 empty] | 0 | 0 | 0 | 71720 | 69475 | 1298 | 947 | 69475 | 69475 | 0 | 69475 | 0 | 0 | 0 | 0 | [20 empty] | 539435 | 521065 | 0 | 0 | 18370 | 0 | 82.7037 | 0 | 0 | 11394 | 7466 |  |  | 539435 | 521065 | 0 | 0 | 18370 | 0 | 82.7037 | 0 | 0 | 11394 | 7466 |  |  | 0 | 0 | 0 | 558295 | 521065 | 21428 | 15802 | 521065 | 521065 | 0 | 521065 | 0 | 0 | 0 | 0 | [20 empty] | 0 | 0 | 0 | 558295 | 521065 | 21428 | 15802 | 521065 | 521065 | 0 | 521065 | 0 | 0 | 0 | 0 | [19 empty] | 0
50 | 0 | 0 | 1 | 201 | 70478 | ПЗ | Прямые затраты |  |  | 201 | 1 | 3 |  | 0 | 539435
50 | 0 | 0 | 1 | 202 | 69475 | СтМатОб | Стоимость материальных ресурсов (всего) |  |  | 202 | 2 | 3 |  | 0 | 521065
50 | 0 | 0 | 1 | 222 | 0 | СтМатОбЗак | Стоимость материалов и оборудования заказчика |  |  | 222 | 3 | 3 |  | 0 | 0
50 | 0 | 0 | 1 | 225 | 69475 | СтМатОбПод | Стоимость материалов и оборудования подрядчика |  |  | 225 | 4 | 3 |  | 0 | 521065
50 | 0 | 0 | 1 | 226 | 69475 | СтМат | Стоимость материалов (всего) |  |  | 226 | 5 | 3 |  | 0 | 521065
50 | 0 | 0 | 1 | 227 | 0 | СтМатЗак | Стоимость материалов заказчика |  |  | 227 | 6 | 3 |  | 0 | 0
50 | 0 | 0 | 1 | 228 | 69475 | СтМатПод | Стоимость материалов подрядчика |  |  | 228 | 7 | 3 |  | 0 | 521065
50 | 0 | 0 | 1 | 216 | 0 | Оборуд | Стоимость оборудования (всего) |  |  | 216 | 8 | 3 |  | 0 | 0
50 | 0 | 0 | 1 | 223 | 0 | ОборудЗак | Стоимость оборудования заказчика |  |  | 223 | 9 | 3 |  | 0 | 0
50 | 0 | 0 | 1 | 229 | 0 | ОборудПод | Стоимость оборудования подрядчика |  |  | 229 | 10 | 3 |  | 0 | 0
50 | 0 | 0 | 1 | 203 | 0 | ЭММ | Эксплуатация машин |  |  | 203 | 11 | 3 |  | 0 | 0
50 | 0 | 0 | 1 | 231 | 0 | ЭММсНРиСП | Эксплуатация машин по ТСН-2001.16 |  |  | 231 | 12 | 3 |  | 0 | 0
50 | 0 | 0 | 1 | 204 | 0 | ЗПМ | ЗП машинистов |  |  | 204 | 13 | 3 |  | 0 | 0
50 | 0 | 0 | 1 | 205 | 1003 | ОЗП | Основная ЗП рабочих |  |  | 205 | 14 | 3 |  | 0 | 18370
50 | 0 | 0 | 1 | 232 | 0 | ОЗПсНРиСП | Основная ЗП рабочих по ТСН-2001.16 |  |  | 232 | 15 | 3 |  | 0 | 0
50 | 0 | 0 | 1 | 214 | 69475 | Строит | Строительные работы с НР и СП |  |  | 214 | 16 | 3 |  | 0 | 521065
50 | 0 | 0 | 1 | 215 | 1298 | Монтаж | Монтажные работы с НР и СП |  |  | 215 | 17 | 3 |  | 0 | 21428
50 | 0 | 0 | 1 | 217 | 947 | Прочие | Прочие работы с НР и СП |  |  | 217 | 18 | 3 |  | 0 | 15802
50 | 0 | 0 | 1 | 230 | 0 | ПрочиеЗатр | Прочие затраты по ТСН-2001.16 |  |  | 230 | 19 | 3 |  | 0 | 0
50 | 0 | 0 | 1 | 206 | 0 | ВозврМат | Возврат материалов |  |  | 206 | 20 | 3 |  | 0 | 0
50 | 0 | 0 | 1 | 207 | 82.7037 | ТрудСтр | Трудозатраты строителей |  |  | 207 | 21 | 3 |  | -1 | 82.7037
50 | 0 | 0 | 1 | 208 | 0 | ТрудМаш | Трудозатраты машинистов |  |  | 208 | 22 | 3 |  | -1 | 0
50 | 0 | 0 | 1 | 209 | 0 | ТранспМат | Транспорт материалов |  |  | 209 | 23 | 3 |  | 0 | 0
50 | 0 | 0 | 1 | 210 | 732 | НР | Накладные расходы |  |  | 210 | 24 | 3 |  | 0 | 11394
50 | 0 | 0 | 1 | 211 | 510 | СмПриб | Сметная прибыль |  |  | 211 | 25 | 3 |  | 0 | 7466
50 | 0 | 0 | 1 | 224 | 71720 | Всего | Всего с НР и СП |  |  | 224 | 26 | 3 |  | 0 | 558295
51 | 145 | 1 | 12 |  | Новый объект | СКС | 0 | [6 empty] | 70478 | 69475 | 0 | 0 | 1003 | 0 | 82.7037 | 0 | 0 | 732 | 510 | [15 empty] | 0 | 0 | 0 | 71720 | 69475 | 1298 | 947 | 69475 | 69475 | 0 | 69475 | 0 | 0 | 0 | 0 | [55 empty] | 539435 | 521065 | 0 | 0 | 18370 | 0 | 82.7037 | 0 | 0 | 11394 | 7466 | [15 empty] | 0 | 0 | 0 | 558295 | 521065 | 21428 | 15802 | 521065 | 521065 | 0 | 521065 | 0 | 0 | 0 | 0 | [54 empty] | 0
50 | 0 | 0 | 1 | 201 | 70478 | ПЗ | Прямые затраты |  |  | 201 | 1 | 3 |  | 0 | 539435
50 | 0 | 0 | 1 | 202 | 69475 | СтМатОб | Стоимость материальных ресурсов (всего) |  |  | 202 | 2 | 3 |  | 0 | 521065
50 | 0 | 0 | 1 | 222 | 0 | СтМатОбЗак | Стоимость материалов и оборудования заказчика |  |  | 222 | 3 | 3 |  | 0 | 0
50 | 0 | 0 | 1 | 225 | 69475 | СтМатОбПод | Стоимость материалов и оборудования подрядчика |  |  | 225 | 4 | 3 |  | 0 | 521065
50 | 0 | 0 | 1 | 226 | 69475 | СтМат | Стоимость материалов (всего) |  |  | 226 | 5 | 3 |  | 0 | 521065
50 | 0 | 0 | 1 | 227 | 0 | СтМатЗак | Стоимость материалов заказчика |  |  | 227 | 6 | 3 |  | 0 | 0
50 | 0 | 0 | 1 | 228 | 69475 | СтМатПод | Стоимость материалов подрядчика |  |  | 228 | 7 | 3 |  | 0 | 521065
50 | 0 | 0 | 1 | 216 | 0 | Оборуд | Стоимость оборудования (всего) |  |  | 216 | 8 | 3 |  | 0 | 0
50 | 0 | 0 | 1 | 223 | 0 | ОборудЗак | Стоимость оборудования заказчика |  |  | 223 | 9 | 3 |  | 0 | 0
50 | 0 | 0 | 1 | 229 | 0 | ОборудПод | Стоимость оборудования подрядчика |  |  | 229 | 10 | 3 |  | 0 | 0
50 | 0 | 0 | 1 | 203 | 0 | ЭММ | Эксплуатация машин |  |  | 203 | 11 | 3 |  | 0 | 0
50 | 0 | 0 | 1 | 231 | 0 | ЭММсНРиСП | Эксплуатация машин по ТСН-2001.16 |  |  | 231 | 12 | 3 |  | 0 | 0
50 | 0 | 0 | 1 | 204 | 0 | ЗПМ | ЗП машинистов |  |  | 204 | 13 | 3 |  | 0 | 0
50 | 0 | 0 | 1 | 205 | 1003 | ОЗП | Основная ЗП рабочих |  |  | 205 | 14 | 3 |  | 0 | 18370
50 | 0 | 0 | 1 | 232 | 0 | ОЗПсНРиСП | Основная ЗП рабочих по ТСН-2001.16 |  |  | 232 | 15 | 3 |  | 0 | 0
50 | 0 | 0 | 1 | 214 | 69475 | Строит | Строительные работы с НР и СП |  |  | 214 | 16 | 3 |  | 0 | 521065
50 | 0 | 0 | 1 | 215 | 1298 | Монтаж | Монтажные работы с НР и СП |  |  | 215 | 17 | 3 |  | 0 | 21428
50 | 0 | 0 | 1 | 217 | 947 | Прочие | Прочие работы с НР и СП |  |  | 217 | 18 | 3 |  | 0 | 15802
50 | 0 | 0 | 1 | 230 | 0 | ПрочиеЗатр | Прочие затраты по ТСН-2001.16 |  |  | 230 | 19 | 3 |  | 0 | 0
50 | 0 | 0 | 1 | 206 | 0 | ВозврМат | Возврат материалов |  |  | 206 | 20 | 3 |  | 0 | 0
50 | 0 | 0 | 1 | 207 | 82.7037 | ТрудСтр | Трудозатраты строителей |  |  | 207 | 21 | 3 |  | -1 | 82.7037
50 | 0 | 0 | 1 | 208 | 0 | ТрудМаш | Трудозатраты машинистов |  |  | 208 | 22 | 3 |  | -1 | 0
50 | 0 | 0 | 1 | 209 | 0 | ТранспМат | Транспорт материалов |  |  | 209 | 23 | 3 |  | 0 | 0
50 | 0 | 0 | 1 | 210 | 732 | НР | Накладные расходы |  |  | 210 | 24 | 3 |  | 0 | 11394
50 | 0 | 0 | 1 | 211 | 510 | СмПриб | Сметная прибыль |  |  | 211 | 25 | 3 |  | 0 | 7466
50 | 0 | 0 | 1 | 224 | 71720 | Всего | Всего с НР и СП |  |  | 224 | 26 | 3 |  | 0 | 558295
70 | 1 |  | 1 | ЕСН | { вкл.} - Коэф. к НР=0,85 и к СП=0,8 применяются АВТОМАТИЧЕСКИ в Текущем уровне цен и не применяется в Базовом уровне цен; { выкл.} - Коэф. к НР=0,85 и к СП=0,8 не применяются (при производстве работ по строительству мостов, тоннелей, метрополи | 1 | 0 | © ООО НТЦ «АиВТ» г.Орел | 0 | 0 |  |  | 0 | 1
70 | 1 |  | 2 | УПРОЩЕНКА | { вкл.} - Коэффициэнты к НР и СП применяются при упрощенной системе налогооблажения (в зависимости от выбранного уровня цен) | 0 | 0 | © ООО НТЦ «АиВТ» г.Орел | 0 | 0 |  |  | 0 | 0
70 | 1 |  | 3 | СЛОЖНОСТЬ | { вкл.} - Коэффициэнты к НР и СП применяются при реконструкции объектов метро, мостов, путепроводов, сооружений относящихся к сложным, при реконструкции и капитальном ремонте объектов с ядерными реакторами | 0 | 0 | © ООО НТЦ «АиВТ» г.Орел | 0 | 0 |  |  | 0 | 0
70 | 1 |  | 4 | ХОЗ_СПОСОБ | { вкл.} - Коэффициэнты к НР и СП применяются при хозяйственном способе производства работ | 0 | 0 | © ООО НТЦ «АиВТ» г.Орел | 0 | 0 |  |  | 0 | 0
70 | 1 |  | 5 | ЗАКР_СПОСОБ | { вкл.} - Обслуживающие и сопутстующие работы в тоннелях при производве работ ЗАКРЫТЫМ способом (HР=145%; СП= 75%); { выкл.} - Обслуживающие и сопутстующие работы в тоннелях при производве работ ОТКРЫТЫМ способом (HР=125%; СП= 60%) | 0 | 0 | © ООО НТЦ «АиВТ» г.Орел | 0 | 0 |  |  | 0 | 0
70 | 1 |  | 6 | МЕЖ_ГОРОД | { вкл.} - Прокладка МЕЖДУГОРОДНИХ волоконно-оптических линий (HР=120%; СП= 70%) { выкл.} - Прокладка ГОРОДСКИХ волоконно-оптических линий (HР=100%; СП= 65%) | 0 | 0 | © ООО НТЦ «АиВТ» г.Орел | 0 | 0 |  |  | 0 | 0
70 | 1 |  | 7 | АВИА | ( вкл.) - При производстве монтажных работ на объектах диспетчеризации управления движением авиатранспортом (НР=95%, СП=55%); ( выкл.) - При производстве монтажных работ на прочих объектах, кроме АЭС. | 0 | 0 | © ООО НТЦ «АиВТ» г.Орел | 0 | 0 |  |  | 0 | 0
70 | 1 |  | 8 | АЭС | ( вкл.) - Произовдство электро-монтажных. работ (HР=110%; СП= 68%) и контроль сварных швов (HР=101%; СП= 60%) на АЭС; ( выкл.) - Произовдство электро-монтажных. работ (HР=95%; СП= 65%) и контроль сварных швов (HР=80%; СП= 60%) на прочих объектах | 0 | 0 | © ООО НТЦ «АиВТ» г.Орел | 0 | 0 |  |  | 0 | 0
70 | 1 |  | 9 | НРиСПотОЗП | { вкл.} - НР и СП рассчитываются от ОЗП { выкл.} - НР и СП рассчитываются от ФОТ = ОЗП + ЗПМ | 0 | 0 | © ООО НТЦ «АиВТ» г.Орел | 0 | 0 |  |  | 0 | 0
70 | 1 |  | 1 | К_НР_ТЕР | Коэффициэнт к % НР для сборников ФЕР (ТЕР) (при ремонте) | 1 | 1 | © ООО НТЦ «АиВТ» г.Орел | 0 | 0 |  |  | 0 | 1
70 | 1 |  | 2 | К_СП_ТЕР | Коэффициэнт к % СП для сборников ФЕР (ТЕР) (при ремонте) | 1 | 1 | © ООО НТЦ «АиВТ» г.Орел | 0 | 0 |  |  | 0 | 1
70 | 1 |  | 3 | К_НР_ТЕРр | Коэффициэнт к % НР для сборников ФЕРр (ТЕРр) (при ремонте) | 1 | 0 | © ООО НТЦ «АиВТ» г.Орел | 0 | 0 |  |  | 0 | 1
70 | 1 |  | 4 | К_СП_ТЕРр | Коэффициэнт к % СП для сборников ФЕРр (ТЕРр) (при ремонте) | 1 | 0 | © ООО НТЦ «АиВТ» г.Орел | 0 | 0 |  |  | 0 | 1
70 | 1 |  | 5 | К_НР_12 | Коэффициэнт к % НР (с 01.12.2012) (в связи с изменением ЕСН) | 1 | 0 | © ООО НТЦ «АиВТ» г.Орел | 0 | 0 |  |  | 0 | 0.85
70 | 1 |  | 6 | К_СП_12 | Коэффициэнт к % СП (с 01.12.2012) (в связи с изменением ЕСН) | 1 | 0 | © ООО НТЦ «АиВТ» г.Орел | 0 | 0 |  |  | 0 | 0.8
70 | 1 |  | 7 | К_НР_11 | Коэффициэнт к % НР (с 01.01.2011 по 01.12.2012) (в связи с изменением ЕСН) | 1 | 0 | © ООО НТЦ «АиВТ» г.Орел | 0 | 0 |  |  | 0 | 1
70 | 1 |  | 8 | К_СП_11 | Коэффициэнт к % СП (с 01.01.2011 по 01.12.2012) (в связи с изменением ЕСН) | 1 | 0.8 | © ООО НТЦ «АиВТ» г.Орел | 0 | 0 |  |  | 0 | 1
70 | 1 |  | 9 | К_НР_05 | Коэффициэнт к % НР (с 01.01.2005 по 01.01.2011) (в связи с изменением ЕСН) | 1 | 0.85 | © ООО НТЦ «АиВТ» г.Орел | 0 | 0 |  |  | 0 | 1
70 | 1 |  | 10 | К_СП_05 | Коэффициэнт к % СП (с 01.01.2005 по 01.01.2011) (в связи с изменением ЕСН) | 1 | 0 | © ООО НТЦ «АиВТ» г.Орел | 0 | 0 |  |  | 0 | 1
70 | 1 |  | 11 | К_НР_УПР | Коэффициэнт к % НР (при упрощенном налогообложении) | 1 | 0 | © ООО НТЦ «АиВТ» г.Орел | 0 | 0 |  |  | 0 | 0.94
70 | 1 |  | 12 | К_СП_УПР | Коэффициэнт к % СП (при упрощенном налогообложении) | 1 | 0 | © ООО НТЦ «АиВТ» г.Орел | 0 | 0 |  |  | 0 | 0.9
70 | 1 |  | 13 | К_НР_ХОЗ | Коэффициэнт к % НР (при хозяйственном способе производства работ) | 0.6 | 0 | © ООО НТЦ «АиВТ» г.Орел | 0 | 0 |  |  | 0 | 0.6
70 | 1 |  | 14 | К_СП_ХОЗ | Коэффициэнт к % СП (при хозяйственном способе производства работ) | 1 | 0 | © ООО НТЦ «АиВТ» г.Орел | 0 | 0 |  |  | 0 | 1
70 | 1 |  | 15 | К_НР_СЛЖ | Коэффициэнт к % НР (при реконструкции сложных объектов и кап. ремонте объектов с яд. реакторами) | 1.2 | 0 | © ООО НТЦ «АиВТ» г.Орел | 0 | 0 |  |  | 0 | 1.2
70 | 1 |  | 16 | К_СП_СЛЖ | Коэффициэнт к % СП (при реконструкции сложных объектов и кап. ремонте объектов с яд. реакторами) | 1 | 0 | © ООО НТЦ «АиВТ» г.Орел | 0 | 0 |  |  | 0 | 1
70 | 1 |  | 17 | К_НР_Д1 | Коэффициэнт к % НР (Пользовательский) - применяется по желанию пользователя, значение задает пользователь. | 1 | 0 | © ООО НТЦ «АиВТ» г.Орел | 0 | 0 |  |  | 0 | 1
70 | 1 |  | 18 | К_СП_Д1 | Коэффициэнт к % СП (Пользовательский) - применяется по желанию пользователя, значение задает пользователь. | 1 | 0 | © ООО НТЦ «АиВТ» г.Орел | 0 | 0 |  |  | 0 | 1
70 | 1 |  | 19 | К_НР_Д2 | Коэффициэнт к % НР (Пользовательский) - применяется по желанию пользователя, значение задает пользователь. | 1 | 0 | © ООО НТЦ «АиВТ» г.Орел | 0 | 0 |  |  | 0 | 1
70 | 1 |  | 20 | К_СП_Д2 | Коэффициэнт к % СП (Пользовательский) - применяется по желанию пользователя, значение задает пользователь. | 1 | 0 | © ООО НТЦ «АиВТ» г.Орел | 0 | 0 |  |  | 0 | 1
70 | 1 |  | 21 | ОКРУГЛЕНИЕ | Точность округления результата расчета % НР и % СП | 0 | 0 | © ООО НТЦ «АиВТ» г.Орел | 0 | 0 |  |  | 0 | 0
-1
75 | Базовый уровень цен | 2000 | 0 | 1 | 0 | 0 | 1 | 0 | 4 | 0 | 0 | 0 | 34649990 | 1
75 | I квартал 2018 г. | 2018 | 1 | 0 | 0 | 0 | 1 | 0 | 4 | 0 | 0 | 1 | 34649991 | 2
3 | Индексы за итогом | 12.5 | 7.5 | 12.5 | 18.3 | 18.3 | 7.5 | 18.3 | 2 | 18.3 | 12.5 | 12.5 | 7.5 | 7.5 | 18.3 | 18.3 | 12.5
65 |  | 1 | 0 | 245

## SourceObSm (hidden)
0 | Smeta.RU (495) 974-1589 |  | _OBSM_ |  | 0 | 0 | 0 | Smeta.RU | АО "Орелоблэнерго" Доп. раб. место FStS-0021738 | 1 | 21738 | 10
1 | 50 | 0 |  | 0 | Новый объект | СКС |  | 0 |  | 0 |  |  |  | 0 | 0 | 2 | 0 | 0 |  |  | 0 | [20 empty] | Сметные нормы списания | Коды ценников | 1 | 0 | 0 | 0 | 0 | 0 | 2 | 0 | 1 | 1 | 0 | 0 | 1 | 0 | 0 | v10 ФЕР 2017 года НОВОЕ СТРОИТЕЛЬСТВО | Версия 10.0.0.10 от 18.04.2017 г. Типовой расчет (НОВОЕ СТРОИТЕЛЬСТВО или РЕКОНСТРУКЦИЯ) © ООО НТЦ «АиВТ» г.Орел | ФЕР-2017 с Изм.4 от 2018.01.10 | ФЕР-2017 с Изм.4 от 2018.01.10 | ФЕР-2017 с Изм.4 от 2018.01.10 | ФЕР-2017 с Изм.4 от 2018.01.10 | Поправки для базы 2017 года от 2017.10.25 Строительство | 0 | 0 | 565769 |  | 4 | 0
22 | 0 | 0 | 34649990 | 34649991 | 3
3 | 1 | Новая локальная смета | Новая локальная смета | 69.475 | 1.298 | 0 | 0.947 | 71.72 | 1.003 | [9 empty] | 521.065 | 21.428 | 0 | 15.802 | 558.295 | 18.37 | 0 | 0 | 0 | 70960 | 69475 | 0 | 0 | 0 | 0 | 0 | 1485 | 69475 | 1355 | 1890 | 0 | 117.4072 | 0 | 0 | 1052 | 708 | 72720 | [6 empty] | 548252 | 521065 | 0 | 0 | 0 | 0 | 0 | 27187 | 521065 | 22360 | 31541 | 0 | 117.4072 | 0 | 0 | 16347 | 10367 | 574966
51 |  |  |  | 69.475 | 1.298 | 0 | 0.947 | 71.72 | 1.003 | [9 empty] | 521.065 | 21.428 | 0 | 15.802 | 558.295 | 18.37
50 | 0 | 0 | 1 | 201 | 70960 | ПЗ | Прямые затраты |  |  | 201 | 1 | 3 |  | 0 | 548252
50 | 0 | 0 | 1 | 202 | 69475 | СтМатОб | Стоимость материальных ресурсов (всего) |  |  | 202 | 2 | 3 |  | 0 | 521065
50 | 0 | 0 | 1 | 222 | 0 | СтМатОбЗак | Стоимость материалов и оборудования заказчика |  |  | 222 | 3 | 3 |  | 0 | 0
50 | 0 | 0 | 1 | 225 | 69475 | СтМатОбПод | Стоимость материалов и оборудования подрядчика |  |  | 225 | 4 | 3 |  | 0 | 521065
50 | 0 | 0 | 1 | 226 | 69475 | СтМат | Стоимость материалов (всего) |  |  | 226 | 5 | 3 |  | 0 | 521065
50 | 0 | 0 | 1 | 227 | 0 | СтМатЗак | Стоимость материалов заказчика |  |  | 227 | 6 | 3 |  | 0 | 0
50 | 0 | 0 | 1 | 228 | 69475 | СтМатПод | Стоимость материалов подрядчика |  |  | 228 | 7 | 3 |  | 0 | 521065
50 | 0 | 0 | 1 | 216 | 0 | Оборуд | Стоимость оборудования (всего) |  |  | 216 | 8 | 3 |  | 0 | 0
50 | 0 | 0 | 1 | 223 | 0 | ОборудЗак | Стоимость оборудования заказчика |  |  | 223 | 9 | 3 |  | 0 | 0
50 | 0 | 0 | 1 | 229 | 0 | ОборудПод | Стоимость оборудования подрядчика |  |  | 229 | 10 | 3 |  | 0 | 0
50 | 0 | 0 | 1 | 203 | 0 | ЭММ | Эксплуатация машин |  |  | 203 | 11 | 3 |  | 0 | 0
50 | 0 | 0 | 1 | 231 | 0 | ЭММсНРиСП | Эксплуатация машин по ТСН-2001.16 |  |  | 231 | 12 | 3 |  | 0 | 0
50 | 0 | 0 | 1 | 204 | 0 | ЗПМ | ЗП машинистов |  |  | 204 | 13 | 3 |  | 0 | 0
50 | 0 | 0 | 1 | 205 | 1485 | ОЗП | Основная ЗП рабочих |  |  | 205 | 14 | 3 |  | 0 | 27187
50 | 0 | 0 | 1 | 232 | 0 | ОЗПсНРиСП | Основная ЗП рабочих по ТСН-2001.16 |  |  | 232 | 15 | 3 |  | 0 | 0
50 | 0 | 0 | 1 | 214 | 69475 | Строит | Строительные работы с НР и СП |  |  | 214 | 16 | 3 |  | 0 | 521065
50 | 0 | 0 | 1 | 215 | 1355 | Монтаж | Монтажные работы с НР и СП |  |  | 215 | 17 | 3 |  | 0 | 22360
50 | 0 | 0 | 1 | 217 | 1890 | Прочие | Прочие работы с НР и СП |  |  | 217 | 18 | 3 |  | 0 | 31541
50 | 0 | 0 | 1 | 230 | 0 | ПрочиеЗатр | Прочие затраты по ТСН-2001.16 |  |  | 230 | 19 | 3 |  | 0 | 0
50 | 0 | 0 | 1 | 206 | 0 | ВозврМат | Возврат материалов |  |  | 206 | 20 | 3 |  | 0 | 0
50 | 0 | 0 | 1 | 207 | 117.4072 | ТрудСтр | Трудозатраты строителей |  |  | 207 | 21 | 3 |  | -1 | 117.4072
50 | 0 | 0 | 1 | 208 | 0 | ТрудМаш | Трудозатраты машинистов |  |  | 208 | 22 | 3 |  | -1 | 0
50 | 0 | 0 | 1 | 209 | 0 | ТранспМат | Транспорт материалов |  |  | 209 | 23 | 3 |  | 0 | 0
50 | 0 | 0 | 1 | 210 | 1052 | НР | Накладные расходы |  |  | 210 | 24 | 3 |  | 0 | 16347
50 | 0 | 0 | 1 | 211 | 708 | СмПриб | Сметная прибыль |  |  | 211 | 25 | 3 |  | 0 | 10367
50 | 0 | 0 | 1 | 224 | 72720 | Всего | Всего с НР и СП |  |  | 224 | 26 | 3 |  | 0 | 574966
-1
75 | Базовый уровень цен | 2000 | 0 | 1 | 0 | 0 | 1 | 0 | 4 | 0 | 0 | 0 | 34649990 | 1
75 | I квартал 2018 г. | 2018 | 1 | 0 | 0 | 0 | 1 | 0 | 4 | 0 | 0 | 1 | 34649991 | 2
3 | Индексы за итогом | 12.5 | 7.5 | 12.5 | 18.3 | 18.3 | 7.5 | 18.3 | 2 | 18.3 | 12.5 | 12.5 | 7.5 | 7.5 | 18.3 | 18.3 | 12.5

## SmtRes (hidden)
24 | 34649990 | 34650053 | 31725395 | 1 | 1 | 1 | 1 | 1-100-42 |  | Рабочий среднего разряда 4.2 | 1191 | 1013 | чел.-ч. | чел.-ч. | 1 | 0 | 912892513 | 0.702 | 0 | 0 | 0 | 9.92 | 0 | 0 | 0 | 9.92 | 1 | 1 | 1 | 1 | 0 | 1 | 1 | 0 | 0 | 0.52 | )*1,35 | 1 | 2 | 34650060 | 1 | 0 | 1 | 0 | 0 | 0 | 0 | 0 | 0 | 0 | 0 | 0 | 0 | 0 | 0 | 0 | 0 | 0 | 0 | 0 | 0 | 0 | 0 | 0 | 0 | 11.934 | 9.92 | 9.92 | 1 | 0
24 | 34649990 | 34650053 | 0 | 0 | 1 | 1 | 3 | Накладная | ФССЦ-2001, 01.7.15.03-0031, приказ Минстроя России №1039/пр от 30.12.2016г. | Источник беспереб. питания ИБП Powercom Smart-UPS King Pro RM (44640.00) | 1354 | 1010 | шт. | шт. | 1 | 0 | 364634474 | 0.11765 | 5952 | 0 | 0 | 0 | 5952 | 0 | 0 | 0 | 1 | 1 | 1 | 1 | 0 | 0 | 0 | 0 | 0 | 0.11765 |  | 0 | 1 | -1 | 0 | 0 |  | 0 | 0 | 0 | 0 | 0 | 0 | 0 | 0 | 0 | 0 | 0 | 0 | 0 | 0 | 0 | 0 | 0 | 0 | 0 | 0 | 0 | 0 | 2 | 5952 | 5952 | 1 | 0
24 | 34649990 | 34650053 | 0 | 0 | 1 | 1 | 3 | Накладная |  | Модуль вентиляторный 19", 9 вентиляторов | 1354 | 1010 | шт. | шт. | 1 | 0 | -1850732651 | 0.11765 | 1236.93 | 0 | 0 | 0 | 1236.93 | 0 | 0 | 0 | 1 | 1 | 1 | 1 | 0 | 0 | 0 | 0 | 0 | 0.11765 |  | 0 | 1 | -1 | 0 | 0 |  | 0 | 0 | 0 | 0 | 0 | 0 | 0 | 0 | 0 | 0 | 0 | 0 | 0 | 0 | 0 | 0 | 0 | 0 | 0 | 0 | 0 | 0 | 2 | 1236.93 | 1236.93 | 1 | 0
24 | 34649990 | 34650053 | 0 | 0 | 1 | 1 | 3 | Накладная |  | Диск жесткий 4ТВ WD Gold SATA III 6 Gb/s | 1354 | 1010 | шт. | шт. | 1 | 0 | 70547051 | 0.47059 | 1627.12 | 0 | 0 | 0 | 1627.12 | 0 | 0 | 0 | 1 | 1 | 1 | 1 | 0 | 0 | 0 | 0 | 0 | 0.47059 |  | 0 | 1 | -1 | 0 | 0 |  | 0 | 0 | 0 | 0 | 0 | 0 | 0 | 0 | 0 | 0 | 0 | 0 | 0 | 0 | 0 | 0 | 0 | 0 | 0 | 0 | 0 | 0 | 8 | 1627.12 | 1627.12 | 1 | 0
24 | 34649990 | 34650053 | 0 | 0 | 1 | 1 | 3 | Накладная |  | Коммутатор MikroTik CRS109-8G-1S-2HND-IN | 1354 | 1010 | шт. | шт. | 1 | 0 | -758806920 | 0.11765 | 1233.33 | 0 | 0 | 0 | 1233.33 | 0 | 0 | 0 | 1 | 1 | 1 | 1 | 0 | 0 | 0 | 0 | 0 | 0.11765 |  | 0 | 1 | -1 | 0 | 0 |  | 0 | 0 | 0 | 0 | 0 | 0 | 0 | 0 | 0 | 0 | 0 | 0 | 0 | 0 | 0 | 0 | 0 | 0 | 0 | 0 | 0 | 0 | 2 | 1233.33 | 1233.33 | 1 | 0
24 | 34649990 | 34650053 | 0 | 0 | 1 | 1 | 3 | Накладная |  | Сетевое хранилище QNAP TS-853 BU-RP-8G | 1354 | 1010 | шт. | шт. | 1 | 0 | 1455030152 | 0.058824 | 25576.27 | 0 | 0 | 0 | 25576.27 | 0 | 0 | 0 | 1 | 1 | 1 | 1 | 0 | 0 | 0 | 0 | 0 | 0.058824 |  | 0 | 1 | -1 | 0 | 0 |  | 0 | 0 | 0 | 0 | 0 | 0 | 0 | 0 | 0 | 0 | 0 | 0 | 0 | 0 | 0 | 0 | 0 | 0 | 0 | 0 | 0 | 0 | 1 | 25576.27 | 25576.27 | 1 | 0
24 | 34649990 | 34650053 | 0 | 0 | 1 | 1 | 3 | Накладная |  | Коммутатор управляемый hp/3com 48 портов | 1354 | 1010 | шт. | шт. | 1 | 0 | 1989984190 | 0.11765 | 6617.73 | 0 | 0 | 0 | 6617.73 | 0 | 0 | 0 | 1 | 1 | 1 | 1 | 0 | 0 | 0 | 0 | 0 | 0.11765 |  | 0 | 1 | -1 | 0 | 0 |  | 0 | 0 | 0 | 0 | 0 | 0 | 0 | 0 | 0 | 0 | 0 | 0 | 0 | 0 | 0 | 0 | 0 | 0 | 0 | 0 | 0 | 0 | 2 | 6617.73 | 6617.73 | 1 | 0
25 | 34649991 | 34650053 | 31725395 | 1 | 1 | 1 | 1 | 1-100-42 |  | Рабочий среднего разряда 4.2 | 1191 | 1013 | чел.-ч. | чел.-ч. | 1 | 0 | 912892513 | 0.702 | 0 | 0 | 0 | 181.54 | 0 | 0 | 0 | 9.92 | 1 | 1 | 1 | 18.3 | 0 | 1 | 1 | 0 | 0 | 0.52 | )*1,35 | 1 | 2 | 34650060 | 1 | 0 | 4 | 0 | 0 | 0 | 0 | 0 | 0 | 0 | 0 | 0 | 0 | 0 | 0 | 0 | 0 | 0 | 0 | 0 | 0 | 0 | 0 | 0 | 0 | 11.934 | 181.54 | 9.92 | 18.3 | 0
25 | 34649991 | 34650053 | 0 | 0 | 1 | 1 | 3 | Накладная | ФССЦ-2001, 01.7.15.03-0031, приказ Минстроя России №1039/пр от 30.12.2016г. | Источник беспереб. питания ИБП Powercom Smart-UPS King Pro RM (44640.00) | 1354 | 1010 | шт. | шт. | 1 | 0 | 364634474 | 0.11765 | 44640 | 0 | 0 | 0 | 5952 | 0 | 0 | 0 | 7.5 | 1 | 1 | 1 | 0 | 0 | 0 | 0 | 0 | 0.11765 |  | 0 | 1 | -1 | 0 | 0 |  | 0 | 0 | 0 | 0 | 0 | 0 | 0 | 0 | 0 | 0 | 0 | 0 | 0 | 0 | 0 | 0 | 0 | 0 | 0 | 0 | 0 | 0 | 2 | 44640 | 5952 | 7.5 | 0
25 | 34649991 | 34650053 | 0 | 0 | 1 | 1 | 3 | Накладная |  | Модуль вентиляторный 19", 9 вентиляторов | 1354 | 1010 | шт. | шт. | 1 | 0 | -1850732651 | 0.11765 | 9277 | 0 | 0 | 0 | 1236.93 | 0 | 0 | 0 | 7.5 | 1 | 1 | 1 | 0 | 0 | 0 | 0 | 0 | 0.11765 |  | 0 | 1 | -1 | 0 | 0 |  | 0 | 0 | 0 | 0 | 0 | 0 | 0 | 0 | 0 | 0 | 0 | 0 | 0 | 0 | 0 | 0 | 0 | 0 | 0 | 0 | 0 | 0 | 2 | 9277 | 1236.93 | 7.5 | 0
25 | 34649991 | 34650053 | 0 | 0 | 1 | 1 | 3 | Накладная |  | Диск жесткий 4ТВ WD Gold SATA III 6 Gb/s | 1354 | 1010 | шт. | шт. | 1 | 0 | 70547051 | 0.47059 | 12203.39 | 0 | 0 | 0 | 1627.12 | 0 | 0 | 0 | 7.5 | 1 | 1 | 1 | 0 | 0 | 0 | 0 | 0 | 0.47059 |  | 0 | 1 | -1 | 0 | 0 |  | 0 | 0 | 0 | 0 | 0 | 0 | 0 | 0 | 0 | 0 | 0 | 0 | 0 | 0 | 0 | 0 | 0 | 0 | 0 | 0 | 0 | 0 | 8 | 12203.39 | 1627.12 | 7.5 | 0
25 | 34649991 | 34650053 | 0 | 0 | 1 | 1 | 3 | Накладная |  | Коммутатор MikroTik CRS109-8G-1S-2HND-IN | 1354 | 1010 | шт. | шт. | 1 | 0 | -758806920 | 0.11765 | 9250 | 0 | 0 | 0 | 1233.33 | 0 | 0 | 0 | 7.5 | 1 | 1 | 1 | 0 | 0 | 0 | 0 | 0 | 0.11765 |  | 0 | 1 | -1 | 0 | 0 |  | 0 | 0 | 0 | 0 | 0 | 0 | 0 | 0 | 0 | 0 | 0 | 0 | 0 | 0 | 0 | 0 | 0 | 0 | 0 | 0 | 0 | 0 | 2 | 9250 | 1233.33 | 7.5 | 0
25 | 34649991 | 34650053 | 0 | 0 | 1 | 1 | 3 | Накладная |  | Сетевое хранилище QNAP TS-853 BU-RP-8G | 1354 | 1010 | шт. | шт. | 1 | 0 | 1455030152 | 0.058824 | 191822.03 | 0 | 0 | 0 | 25576.27 | 0 | 0 | 0 | 7.5 | 1 | 1 | 1 | 0 | 0 | 0 | 0 | 0 | 0.058824 |  | 0 | 1 | -1 | 0 | 0 |  | 0 | 0 | 0 | 0 | 0 | 0 | 0 | 0 | 0 | 0 | 0 | 0 | 0 | 0 | 0 | 0 | 0 | 0 | 0 | 0 | 0 | 0 | 1 | 191822.03 | 25576.27 | 7.5 | 0
25 | 34649991 | 34650053 | 0 | 0 | 1 | 1 | 3 | Накладная |  | Коммутатор управляемый hp/3com 48 портов | 1354 | 1010 | шт. | шт. | 1 | 0 | 1989984190 | 0.11765 | 49633 | 0 | 0 | 0 | 6617.73 | 0 | 0 | 0 | 7.5 | 1 | 1 | 1 | 0 | 0 | 0 | 0 | 0 | 0.11765 |  | 0 | 1 | -1 | 0 | 0 |  | 0 | 0 | 0 | 0 | 0 | 0 | 0 | 0 | 0 | 0 | 0 | 0 | 0 | 0 | 0 | 0 | 0 | 0 | 0 | 0 | 0 | 0 | 2 | 49633 | 6617.73 | 7.5 | 0
38 | 34649990 | 34650068 | 31757860 | 1 | 1 | 1 | 1 | 1-100-50 |  | Рабочий среднего разряда 5 | 1191 | 1013 | чел.-ч. | чел.-ч. | 1 | 0 | 1446053411 | 12.5145 | 0 | 0 | 0 | 11.09 | 0 | 0 | 0 | 11.09 | 1 | 1 | 1 | 1 | 0 | 1 | 1 | 0 | 0 | 9.27 | )*1,35 | 1 | 2 | 34650073 | 1 | 0 | 7 | 0 | 0 | 0 | 0 | 0 | 0 | 0 | 0 | 0 | 0 | 0 | 0 | 0 | 0 | 0 | 0 | 0 | 0 | 0 | 0 | 0 | 0 | 38.1692 | 11.09 | 11.09 | 1 | 0
38 | 34649990 | 34650068 | 31515411 | 1 | 1 | 1 | 3 | 25.2.01.01-0017 | ФССЦ-2001, 25.2.01.01-0017, приказ Минстроя России №1039/пр от 30.12.2016г. | Бирки маркировочные пластмассовые | 1355 | 1010 | 100 шт. | 100 шт. | 100 | 0 | 1924823676 | 0 | 30.74 | 0 | 0 | 0 | 30.74 | 0 | 0 | 0 | 1 | 1 | 1 | 1 | 0 | 0 | 0 | 0 | 0 | 0 |  | 0 | 2 | 34650075 | 1 | 6144 | 9 | 3 | 0 | 0 | 0 | 0 | 0 | 0 | 0 | 0 | 0 | 0 | 0 | 0 | 0 | 0 | 0 | 0 | 0 | 0 | 0 | 0 | 0 | 0 | 30.74 | 30.74 | 1 | 0
38 | 34649990 | 34650068 | 31443668 | 17 | 1 | 1 | 3 | 999-9950 |  | Вспомогательные ненормируемые материалы (2% от ОЗП) | 1374 | 1013 | РУБ | РУБ | 1 | 0 | -1731369543 | 0 | 1 | 0 | 0 | 0 | 1 | 0 | 0 | 0 | 1 | 1 | 1 | 1 | 0 | 0 | 0 | 0 | 0 | 0 |  | 0 | 2 | 34650076 | 1 | 6144 | 10 | 3 | 0 | 0 | 0 | 0 | 0 | 0 | 0 | 0 | 0 | 0 | 0 | 0 | 0 | 0 | 0 | 0 | 0 | 0 | 0 | 0 | 0 | 0 | 1 | 1 | 1 | 0
38 | 34649990 | 34650068 | 0 | 0 | 1 | 1 | 3 | Накладная | ФССЦ-2001, 01.7.19.04-0031, приказ Минстроя России №1039/пр от 30.12.2016г. | Кабель UTP 4 cat. 5е 4 пары | 1301 | 1003 | м | м | 1 | 0 | -1948848067 | 100 | 2.63 | 0 | 0 | 0 | 2.63 | 0 | 0 | 0 | 1 | 1 | 1 | 1 | 0 | 0 | 0 | 0 | 0 | 100 |  | 0 | 1 | -1 | 0 | 0 |  | 0 | 0 | 0 | 0 | 0 | 0 | 0 | 0 | 0 | 0 | 0 | 0 | 0 | 0 | 0 | 0 | 0 | 0 | 0 | 0 | 0 | 0 | 305 | 2.63 | 2.63 | 1 | 0
39 | 34649991 | 34650068 | 31757860 | 1 | 1 | 1 | 1 | 1-100-50 |  | Рабочий среднего разряда 5 | 1191 | 1013 | чел.-ч. | чел.-ч. | 1 | 0 | 1446053411 | 12.5145 | 0 | 0 | 0 | 202.95 | 0 | 0 | 0 | 11.09 | 1 | 1 | 1 | 18.3 | 0 | 1 | 1 | 0 | 0 | 9.27 | )*1,35 | 1 | 2 | 34650073 | 1 | 0 | 11 | 0 | 0 | 0 | 0 | 0 | 0 | 0 | 0 | 0 | 0 | 0 | 0 | 0 | 0 | 0 | 0 | 0 | 0 | 0 | 0 | 0 | 0 | 38.1692 | 202.95 | 11.09 | 18.3 | 0
39 | 34649991 | 34650068 | 31515411 | 1 | 1 | 1 | 3 | 25.2.01.01-0017 | ФССЦ-2001, 25.2.01.01-0017, приказ Минстроя России №1039/пр от 30.12.2016г. | Бирки маркировочные пластмассовые | 1355 | 1010 | 100 шт. | 100 шт. | 100 | 0 | 1924823676 | 0 | 230.55 | 0 | 0 | 0 | 30.74 | 0 | 0 | 0 | 7.5 | 1 | 1 | 1 | 0 | 0 | 0 | 0 | 0 | 0 |  | 0 | 2 | 34650075 | 1 | 6144 | 13 | 3 | 0 | 0 | 0 | 0 | 0 | 0 | 0 | 0 | 0 | 0 | 0 | 0 | 0 | 0 | 0 | 0 | 0 | 0 | 0 | 0 | 0 | 0 | 230.55 | 30.74 | 7.5 | 0
39 | 34649991 | 34650068 | 31443668 | 17 | 1 | 1 | 3 | 999-9950 |  | Вспомогательные ненормируемые материалы (2% от ОЗП) | 1374 | 1013 | РУБ | РУБ | 1 | 0 | -1731369543 | 0 | 7.5 | 0 | 0 | 0 | 1 | 0 | 0 | 0 | 7.5 | 1 | 1 | 1 | 0 | 0 | 0 | 0 | 0 | 0 |  | 0 | 2 | 34650076 | 1 | 6144 | 14 | 3 | 0 | 0 | 0 | 0 | 0 | 0 | 0 | 0 | 0 | 0 | 0 | 0 | 0 | 0 | 0 | 0 | 0 | 0 | 0 | 0 | 0 | 0 | 7.5 | 1 | 7.5 | 0
39 | 34649991 | 34650068 | 0 | 0 | 1 | 1 | 3 | Накладная | ФССЦ-2001, 01.7.19.04-0031, приказ Минстроя России №1039/пр от 30.12.2016г. | Кабель UTP 4 cat. 5е 4 пары | 1301 | 1003 | м | м | 1 | 0 | -1948848067 | 100 | 19.76 | 0 | 0 | 0 | 2.63 | 0 | 0 | 0 | 7.5 | 1 | 1 | 1 | 0 | 0 | 0 | 0 | 0 | 100 |  | 0 | 1 | -1 | 0 | 0 |  | 0 | 0 | 0 | 0 | 0 | 0 | 0 | 0 | 0 | 0 | 0 | 0 | 0 | 0 | 0 | 0 | 0 | 0 | 0 | 0 | 0 | 0 | 305 | 19.76 | 2.63 | 7.5 | 0
46 | 34649990 | 34650080 | 31715651 | 1 | 1 | 1 | 1 | 1-100-40 |  | Рабочий среднего разряда 4 | 1191 | 1013 | чел.-ч. | чел.-ч. | 1 | 0 | 1069510174 | 9.6 | 0 | 0 | 0 | 9.62 | 0 | 0 | 0 | 9.62 | 1 | 1 | 1 | 1 | 0 | 1 | 0 | 0 | 0 | 9.6 |  | 1 | 2 | 34650083 | 1 | 0 | 15 | 0 | 0 | 0 | 0 | 0 | 0 | 0 | 0 | 0 | 0 | 0 | 0 | 0 | 0 | 0 | 0 | 0 | 0 | 0 | 0 | 0 | 0 | 0.03552 | 9.62 | 9.62 | 1 | 0
46 | 34649990 | 34650080 | 31443668 | 17 | 1 | 1 | 3 | 999-9950 |  | Вспомогательные ненормируемые материалы (2% от ОЗП) | 1374 | 1013 | РУБ | РУБ | 1 | 0 | -1731369543 | 0 | 1 | 0 | 0 | 0 | 1 | 0 | 0 | 0 | 1 | 1 | 1 | 1 | 0 | 0 | 0 | 0 | 0 | 0 |  | 0 | 2 | 34650084 | 1 | 6144 | 16 | 3 | 0 | 0 | 0 | 0 | 0 | 0 | 0 | 0 | 0 | 0 | 0 | 0 | 0 | 0 | 0 | 0 | 0 | 0 | 0 | 0 | 0 | 0 | 1 | 1 | 1 | 0
47 | 34649991 | 34650080 | 31715651 | 1 | 1 | 1 | 1 | 1-100-40 |  | Рабочий среднего разряда 4 | 1191 | 1013 | чел.-ч. | чел.-ч. | 1 | 0 | 1069510174 | 9.6 | 0 | 0 | 0 | 176.05 | 0 | 0 | 0 | 9.62 | 1 | 1 | 1 | 18.3 | 0 | 1 | 0 | 0 | 0 | 9.6 |  | 1 | 2 | 34650083 | 1 | 0 | 17 | 0 | 0 | 0 | 0 | 0 | 0 | 0 | 0 | 0 | 0 | 0 | 0 | 0 | 0 | 0 | 0 | 0 | 0 | 0 | 0 | 0 | 0 | 0.03552 | 176.05 | 9.62 | 18.3 | 0
47 | 34649991 | 34650080 | 31443668 | 17 | 1 | 1 | 3 | 999-9950 |  | Вспомогательные ненормируемые материалы (2% от ОЗП) | 1374 | 1013 | РУБ | РУБ | 1 | 0 | -1731369543 | 0 | 7.5 | 0 | 0 | 0 | 1 | 0 | 0 | 0 | 7.5 | 1 | 1 | 1 | 0 | 0 | 0 | 0 | 0 | 0 |  | 0 | 2 | 34650084 | 1 | 6144 | 18 | 3 | 0 | 0 | 0 | 0 | 0 | 0 | 0 | 0 | 0 | 0 | 0 | 0 | 0 | 0 | 0 | 0 | 0 | 0 | 0 | 0 | 0 | 0 | 7.5 | 1 | 7.5 | 0
50 | 34649990 | 34665227 | 32163921 | 1 | 1 | 1 | 1 | 2-300-10 |  | Техник по наладке и испытаниям, категория I | 1191 | 1013 | чел.-ч. | чел.-ч. | 1 | 0 | 1688654847 | 3.25 | 0 | 0 | 0 | 10.21 | 0 | 0 | 0 | 10.21 | 1 | 1 | 1 | 1 | 0 | 1 | 0 | 0 | 0 | 3.25 |  | 1 | 2 | 34665261 | 1 | 0 | 19 | 0 | 0 | 0 | 0 | 0 | 0 | 0 | 0 | 0 | 0 | 0 | 0 | 0 | 0 | 0 | 0 | 0 | 0 | 0 | 0 | 0 | 0 | 1.6282 | 10.21 | 10.21 | 1 | 0
50 | 34649990 | 34665227 | 32159941 | 1 | 1 | 1 | 1 | 3-100 |  | Ведущий инженер | 1191 | 1013 | чел.-ч. | чел.-ч. | 1 | 0 | 1675274105 | 6.5 | 0 | 0 | 0 | 16.93 | 0 | 0 | 0 | 16.93 | 1 | 1 | 1 | 1 | 0 | 1 | 0 | 0 | 0 | 6.5 |  | 1 | 2 | 34665262 | 1 | 0 | 20 | 0 | 0 | 0 | 0 | 0 | 0 | 0 | 0 | 0 | 0 | 0 | 0 | 0 | 0 | 0 | 0 | 0 | 0 | 0 | 0 | 0 | 0 | 3.2565 | 16.93 | 16.93 | 1 | 0
50 | 34649990 | 34665227 | 32000304 | 1 | 1 | 1 | 1 | 3-100-10 |  | Инженер I категории | 1191 | 1013 | чел.-ч. | чел.-ч. | 1 | 0 | -1481893445 | 13 | 0 | 0 | 0 | 15.49 | 0 | 0 | 0 | 15.49 | 1 | 1 | 1 | 1 | 0 | 1 | 0 | 0 | 0 | 13 |  | 1 | 2 | 34665263 | 1 | 0 | 21 | 0 | 0 | 0 | 0 | 0 | 0 | 0 | 0 | 0 | 0 | 0 | 0 | 0 | 0 | 0 | 0 | 0 | 0 | 0 | 0 | 0 | 0 | 6.513 | 15.49 | 15.49 | 1 | 0
50 | 34649990 | 34665227 | 32003081 | 1 | 1 | 1 | 1 | 3-100-20 |  | Инженер II категории | 1191 | 1013 | чел.-ч. | чел.-ч. | 1 | 0 | 1658205574 | 29.25 | 0 | 0 | 0 | 14.09 | 0 | 0 | 0 | 14.09 | 1 | 1 | 1 | 1 | 0 | 1 | 0 | 0 | 0 | 29.25 |  | 1 | 2 | 34665264 | 1 | 0 | 22 | 0 | 0 | 0 | 0 | 0 | 0 | 0 | 0 | 0 | 0 | 0 | 0 | 0 | 0 | 0 | 0 | 0 | 0 | 0 | 0 | 0 | 0 | 14.6542 | 14.09 | 14.09 | 1 | 0
50 | 34649990 | 34665227 | 32159989 | 1 | 1 | 1 | 1 | 3-100-30 |  | Инженер III категории | 1191 | 1013 | чел.-ч. | чел.-ч. | 1 | 0 | 848708738 | 13 | 0 | 0 | 0 | 12.69 | 0 | 0 | 0 | 12.69 | 1 | 1 | 1 | 1 | 0 | 1 | 0 | 0 | 0 | 13 |  | 1 | 2 | 34665265 | 1 | 0 | 23 | 0 | 0 | 0 | 0 | 0 | 0 | 0 | 0 | 0 | 0 | 0 | 0 | 0 | 0 | 0 | 0 | 0 | 0 | 0 | 0 | 0 | 0 | 6.513 | 12.69 | 12.69 | 1 | 0
51 | 34649991 | 34665227 | 32163921 | 1 | 1 | 1 | 1 | 2-300-10 |  | Техник по наладке и испытаниям, категория I | 1191 | 1013 | чел.-ч. | чел.-ч. | 1 | 0 | 1688654847 | 3.25 | 0 | 0 | 0 | 186.84 | 0 | 0 | 0 | 10.21 | 1 | 1 | 1 | 18.3 | 0 | 1 | 0 | 0 | 0 | 3.25 |  | 1 | 2 | 34665261 | 1 | 0 | 24 | 0 | 0 | 0 | 0 | 0 | 0 | 0 | 0 | 0 | 0 | 0 | 0 | 0 | 0 | 0 | 0 | 0 | 0 | 0 | 0 | 0 | 0 | 1.6282 | 186.84 | 10.21 | 18.3 | 0
51 | 34649991 | 34665227 | 32159941 | 1 | 1 | 1 | 1 | 3-100 |  | Ведущий инженер | 1191 | 1013 | чел.-ч. | чел.-ч. | 1 | 0 | 1675274105 | 6.5 | 0 | 0 | 0 | 309.82 | 0 | 0 | 0 | 16.93 | 1 | 1 | 1 | 18.3 | 0 | 1 | 0 | 0 | 0 | 6.5 |  | 1 | 2 | 34665262 | 1 | 0 | 25 | 0 | 0 | 0 | 0 | 0 | 0 | 0 | 0 | 0 | 0 | 0 | 0 | 0 | 0 | 0 | 0 | 0 | 0 | 0 | 0 | 0 | 0 | 3.2565 | 309.82 | 16.93 | 18.3 | 0
51 | 34649991 | 34665227 | 32000304 | 1 | 1 | 1 | 1 | 3-100-10 |  | Инженер I категории | 1191 | 1013 | чел.-ч. | чел.-ч. | 1 | 0 | -1481893445 | 13 | 0 | 0 | 0 | 283.47 | 0 | 0 | 0 | 15.49 | 1 | 1 | 1 | 18.3 | 0 | 1 | 0 | 0 | 0 | 13 |  | 1 | 2 | 34665263 | 1 | 0 | 26 | 0 | 0 | 0 | 0 | 0 | 0 | 0 | 0 | 0 | 0 | 0 | 0 | 0 | 0 | 0 | 0 | 0 | 0 | 0 | 0 | 0 | 0 | 6.513 | 283.47 | 15.49 | 18.3 | 0
51 | 34649991 | 34665227 | 32003081 | 1 | 1 | 1 | 1 | 3-100-20 |  | Инженер II категории | 1191 | 1013 | чел.-ч. | чел.-ч. | 1 | 0 | 1658205574 | 29.25 | 0 | 0 | 0 | 257.85 | 0 | 0 | 0 | 14.09 | 1 | 1 | 1 | 18.3 | 0 | 1 | 0 | 0 | 0 | 29.25 |  | 1 | 2 | 34665264 | 1 | 0 | 27 | 0 | 0 | 0 | 0 | 0 | 0 | 0 | 0 | 0 | 0 | 0 | 0 | 0 | 0 | 0 | 0 | 0 | 0 | 0 | 0 | 0 | 0 | 14.6542 | 257.85 | 14.09 | 18.3 | 0
51 | 34649991 | 34665227 | 32159989 | 1 | 1 | 1 | 1 | 3-100-30 |  | Инженер III категории | 1191 | 1013 | чел.-ч. | чел.-ч. | 1 | 0 | 848708738 | 13 | 0 | 0 | 0 | 232.23 | 0 | 0 | 0 | 12.69 | 1 | 1 | 1 | 18.3 | 0 | 1 | 0 | 0 | 0 | 13 |  | 1 | 2 | 34665265 | 1 | 0 | 28 | 0 | 0 | 0 | 0 | 0 | 0 | 0 | 0 | 0 | 0 | 0 | 0 | 0 | 0 | 0 | 0 | 0 | 0 | 0 | 0 | 0 | 0 | 6.513 | 232.23 | 12.69 | 18.3 | 0

## EtalonRes (hidden)
24 | 34650060 | 34650053 | 31725395 | 1 | 1 | 1 | 1 | 1-100-42 |  | Рабочий среднего разряда 4.2 | 1191 | 1013 | чел.-ч. | чел.-ч. | 1 | 0.52 | 0 | 0 | 0 | 9.92 | 0 | 1 | 1 | )*1,35 | 0.702 | 2 | 34650054 | 1 | 0 | 0 | 0 | 0 | 0 | 0 | 0 | 0
24 | 34650061 | 34650053 | 31449041 | 1 | 1 | 1 | 3 | 01.7.15.03-0031 | ФССЦ-2001, 01.7.15.03-0031, приказ Минстроя России №1039/пр от 30.12.2016г. | Болты с гайками и шайбами оцинкованные, диаметр 6 мм | 1346 | 1009 | кг | кг | 1 | 0.035 | 28.22 | 0 | 0 | 0 | 0 | 1 | 0 |  | 0.035 | 3 | -1 |  | 4 | -0.9877 | 0 | 0 | 0 | 0 | 0 | 1
24 | 34650062 | 34650053 | 31443668 | 17 | 1 | 1 | 3 | 999-9950 |  | Вспомогательные ненормируемые материалы (2% от ОЗП) | 1374 | 1013 | РУБ | РУБ | 1 | 0.1 | 1 | 0 | 0 | 0 | 0 | 1 | 0 |  | 0.1 | 3 | -1 |  | 4 | -0.1 | 0 | 0 | 0 | 0 | 0 | 1
25 | 34650060 | 34650053 | 31725395 | 1 | 1 | 1 | 1 | 1-100-42 |  | Рабочий среднего разряда 4.2 | 1191 | 1013 | чел.-ч. | чел.-ч. | 1 | 0.52 | 0 | 0 | 0 | 9.92 | 0 | 1 | 1 | )*1,35 | 0.702 | 2 | 34650054 | 8 | 0 | 0 | 0 | 0 | 0 | 0 | 0 | 0
25 | 34650061 | 34650053 | 31449041 | 1 | 1 | 1 | 3 | 01.7.15.03-0031 | ФССЦ-2001, 01.7.15.03-0031, приказ Минстроя России №1039/пр от 30.12.2016г. | Болты с гайками и шайбами оцинкованные, диаметр 6 мм | 1346 | 1009 | кг | кг | 1 | 0.035 | 28.22 | 0 | 0 | 0 | 0 | 1 | 0 |  | 0.035 | 3 | -1 |  | 4 | -0.9877 | 0 | 0 | 0 | 0 | 0 | 1
25 | 34650062 | 34650053 | 31443668 | 17 | 1 | 1 | 3 | 999-9950 |  | Вспомогательные ненормируемые материалы (2% от ОЗП) | 1374 | 1013 | РУБ | РУБ | 1 | 0.1 | 1 | 0 | 0 | 0 | 0 | 1 | 0 |  | 0.1 | 3 | -1 |  | 4 | -0.1 | 0 | 0 | 0 | 0 | 0 | 1
38 | 34650073 | 34650068 | 31757860 | 1 | 1 | 1 | 1 | 1-100-50 |  | Рабочий среднего разряда 5 | 1191 | 1013 | чел.-ч. | чел.-ч. | 1 | 9.27 | 0 | 0 | 0 | 11.09 | 0 | 1 | 1 | )*1,35 | 12.5145 | 2 | 34650069 | 15 | 0 | 0 | 0 | 0 | 0 | 0 | 0 | 0
38 | 34650074 | 34650068 | 31449933 | 1 | 1 | 1 | 3 | 01.7.19.04-0031 | ФССЦ-2001, 01.7.19.04-0031, приказ Минстроя России №1039/пр от 30.12.2016г. | Прокладки резиновые (пластина техническая прессованная) | 1346 | 1009 | кг | кг | 1 | 0.2 | 23.09 | 0 | 0 | 0 | 0 | 1 | 0 |  | 0.2 | 3 | -1 |  | 4 | -4.618 | 0 | 0 | 0 | 0 | 0 | 1
38 | 34650075 | 34650068 | 31515411 | 1 | 1 | 1 | 3 | 25.2.01.01-0017 | ФССЦ-2001, 25.2.01.01-0017, приказ Минстроя России №1039/пр от 30.12.2016г. | Бирки маркировочные пластмассовые | 1355 | 1010 | 100 шт. | 100 шт. | 100 | 0.25 | 30.74 | 0 | 0 | 0 | 0 | 1 | 0 |  | 0.25 | 2 | 34650071 | 16 | 3 | -7.685 | 0 | 0 | 0 | 0 | 0 | 1
38 | 34650076 | 34650068 | 31443668 | 17 | 1 | 1 | 3 | 999-9950 |  | Вспомогательные ненормируемые материалы (2% от ОЗП) | 1374 | 1013 | РУБ | РУБ | 1 | 2.06 | 1 | 0 | 0 | 0 | 0 | 1 | 0 |  | 2.06 | 2 | 34650072 | 17 | 3 | -2.06 | 0 | 0 | 0 | 0 | 0 | 1
39 | 34650073 | 34650068 | 31757860 | 1 | 1 | 1 | 1 | 1-100-50 |  | Рабочий среднего разряда 5 | 1191 | 1013 | чел.-ч. | чел.-ч. | 1 | 9.27 | 0 | 0 | 0 | 11.09 | 0 | 1 | 1 | )*1,35 | 12.5145 | 2 | 34650069 | 19 | 0 | 0 | 0 | 0 | 0 | 0 | 0 | 0
39 | 34650074 | 34650068 | 31449933 | 1 | 1 | 1 | 3 | 01.7.19.04-0031 | ФССЦ-2001, 01.7.19.04-0031, приказ Минстроя России №1039/пр от 30.12.2016г. | Прокладки резиновые (пластина техническая прессованная) | 1346 | 1009 | кг | кг | 1 | 0.2 | 23.09 | 0 | 0 | 0 | 0 | 1 | 0 |  | 0.2 | 3 | -1 |  | 4 | -4.618 | 0 | 0 | 0 | 0 | 0 | 1
39 | 34650075 | 34650068 | 31515411 | 1 | 1 | 1 | 3 | 25.2.01.01-0017 | ФССЦ-2001, 25.2.01.01-0017, приказ Минстроя России №1039/пр от 30.12.2016г. | Бирки маркировочные пластмассовые | 1355 | 1010 | 100 шт. | 100 шт. | 100 | 0.25 | 30.74 | 0 | 0 | 0 | 0 | 1 | 0 |  | 0.25 | 2 | 34650071 | 20 | 3 | -7.685 | 0 | 0 | 0 | 0 | 0 | 1
39 | 34650076 | 34650068 | 31443668 | 17 | 1 | 1 | 3 | 999-9950 |  | Вспомогательные ненормируемые материалы (2% от ОЗП) | 1374 | 1013 | РУБ | РУБ | 1 | 2.06 | 1 | 0 | 0 | 0 | 0 | 1 | 0 |  | 2.06 | 2 | 34650072 | 21 | 3 | -2.06 | 0 | 0 | 0 | 0 | 0 | 1
46 | 34650083 | 34650080 | 31715651 | 1 | 1 | 1 | 1 | 1-100-40 |  | Рабочий среднего разряда 4 | 1191 | 1013 | чел.-ч. | чел.-ч. | 1 | 9.6 | 0 | 0 | 0 | 9.62 | 0 | 1 | 1 |  | 9.6 | 2 | 34650081 | 23 | 0 | 0 | 0 | 0 | 0 | 0 | 0 | 0
46 | 34650084 | 34650080 | 31443668 | 17 | 1 | 1 | 3 | 999-9950 |  | Вспомогательные ненормируемые материалы (2% от ОЗП) | 1374 | 1013 | РУБ | РУБ | 1 | 1.85 | 1 | 0 | 0 | 0 | 0 | 1 | 0 |  | 1.85 | 2 | 34650082 | 24 | 3 | -1.85 | 0 | 0 | 0 | 0 | 0 | 1
47 | 34650083 | 34650080 | 31715651 | 1 | 1 | 1 | 1 | 1-100-40 |  | Рабочий среднего разряда 4 | 1191 | 1013 | чел.-ч. | чел.-ч. | 1 | 9.6 | 0 | 0 | 0 | 9.62 | 0 | 1 | 1 |  | 9.6 | 2 | 34650081 | 25 | 0 | 0 | 0 | 0 | 0 | 0 | 0 | 0
47 | 34650084 | 34650080 | 31443668 | 17 | 1 | 1 | 3 | 999-9950 |  | Вспомогательные ненормируемые материалы (2% от ОЗП) | 1374 | 1013 | РУБ | РУБ | 1 | 1.85 | 1 | 0 | 0 | 0 | 0 | 1 | 0 |  | 1.85 | 2 | 34650082 | 26 | 3 | -1.85 | 0 | 0 | 0 | 0 | 0 | 1
50 | 34665261 | 34665227 | 32163921 | 1 | 1 | 1 | 1 | 2-300-10 |  | Техник по наладке и испытаниям, категория I | 1191 | 1013 | чел.-ч. | чел.-ч. | 1 | 3.25 | 0 | 0 | 0 | 10.21 | 0 | 1 | 1 |  | 3.25 | 2 | 34665261 | 27 | 0 | 0 | 0 | 0 | 0 | 0 | 0 | 0
50 | 34665262 | 34665227 | 32159941 | 1 | 1 | 1 | 1 | 3-100 |  | Ведущий инженер | 1191 | 1013 | чел.-ч. | чел.-ч. | 1 | 6.5 | 0 | 0 | 0 | 16.93 | 0 | 1 | 1 |  | 6.5 | 2 | 34665262 | 28 | 0 | 0 | 0 | 0 | 0 | 0 | 0 | 0
50 | 34665263 | 34665227 | 32000304 | 1 | 1 | 1 | 1 | 3-100-10 |  | Инженер I категории | 1191 | 1013 | чел.-ч. | чел.-ч. | 1 | 13 | 0 | 0 | 0 | 15.49 | 0 | 1 | 1 |  | 13 | 2 | 34665263 | 29 | 0 | 0 | 0 | 0 | 0 | 0 | 0 | 0
50 | 34665264 | 34665227 | 32003081 | 1 | 1 | 1 | 1 | 3-100-20 |  | Инженер II категории | 1191 | 1013 | чел.-ч. | чел.-ч. | 1 | 29.25 | 0 | 0 | 0 | 14.09 | 0 | 1 | 1 |  | 29.25 | 2 | 34665264 | 30 | 0 | 0 | 0 | 0 | 0 | 0 | 0 | 0
50 | 34665265 | 34665227 | 32159989 | 1 | 1 | 1 | 1 | 3-100-30 |  | Инженер III категории | 1191 | 1013 | чел.-ч. | чел.-ч. | 1 | 13 | 0 | 0 | 0 | 12.69 | 0 | 1 | 1 |  | 13 | 2 | 34665265 | 31 | 0 | 0 | 0 | 0 | 0 | 0 | 0 | 0
51 | 34665261 | 34665227 | 32163921 | 1 | 1 | 1 | 1 | 2-300-10 |  | Техник по наладке и испытаниям, категория I | 1191 | 1013 | чел.-ч. | чел.-ч. | 1 | 3.25 | 0 | 0 | 0 | 10.21 | 0 | 1 | 1 |  | 3.25 | 2 | 34665261 | 32 | 0 | 0 | 0 | 0 | 0 | 0 | 0 | 0
51 | 34665262 | 34665227 | 32159941 | 1 | 1 | 1 | 1 | 3-100 |  | Ведущий инженер | 1191 | 1013 | чел.-ч. | чел.-ч. | 1 | 6.5 | 0 | 0 | 0 | 16.93 | 0 | 1 | 1 |  | 6.5 | 2 | 34665262 | 33 | 0 | 0 | 0 | 0 | 0 | 0 | 0 | 0
51 | 34665263 | 34665227 | 32000304 | 1 | 1 | 1 | 1 | 3-100-10 |  | Инженер I категории | 1191 | 1013 | чел.-ч. | чел.-ч. | 1 | 13 | 0 | 0 | 0 | 15.49 | 0 | 1 | 1 |  | 13 | 2 | 34665263 | 34 | 0 | 0 | 0 | 0 | 0 | 0 | 0 | 0
51 | 34665264 | 34665227 | 32003081 | 1 | 1 | 1 | 1 | 3-100-20 |  | Инженер II категории | 1191 | 1013 | чел.-ч. | чел.-ч. | 1 | 29.25 | 0 | 0 | 0 | 14.09 | 0 | 1 | 1 |  | 29.25 | 2 | 34665264 | 35 | 0 | 0 | 0 | 0 | 0 | 0 | 0 | 0
51 | 34665265 | 34665227 | 32159989 | 1 | 1 | 1 | 1 | 3-100-30 |  | Инженер III категории | 1191 | 1013 | чел.-ч. | чел.-ч. | 1 | 13 | 0 | 0 | 0 | 12.69 | 0 | 1 | 1 |  | 13 | 2 | 34665265 | 36 | 0 | 0 | 0 | 0 | 0 | 0 | 0 | 0