## 2.КС3
Рассчитано с помощью программы "Smeta.ru" v10, ГК "СтройСофт", г. Орел, тел. 8-(910)-747-08-01
Унифицированная форма № КС-3
Утверждена постановлением Госкомстата России
от 11.11.99. № 100
Код
|  |  | Форма по ОКУД | 0322001
Инвестор: |  |  | по ОКПО |  |  | 0
Заказчик: |  |  | по ОКПО |  |  | 0
Генподрядчик: |  |  | по ОКПО |  |  | 0
Субподрядчик: |  |  | по ОКПО |  |  | 0
Стройка: | [6 empty] | 0
Объект | Замена АВМ на ВА 5543 | [5 empty] | Замена АВМ на ВА 5543
Вид деятельности по ОКДП
| Договор подряда |  | номер | [5 empty] | 0
дата
Вид операции
|  | Номер документа | Дата составления | Отчетный период
|  |  |  | с | по
СПРАВКА
О СТОИМОСТИ ВЫПОЛНЕННЫХ РАБОТ И ЗАТРАТ
0
№ | Наименование пусковых комплексов, |  | Стоимость вып. работ и затрат, руб
п/п | этапов, объектов, видов выполненных | Код | с начала | с начала | в том числе
| работ, оборудования , затрат |  | проведения | года | за отчетный
|  |  | работ |  | период
1 | 2 | 3 | 4 | 5 | 6
Всего работ и затрат, включаемых в стоимость работ
в том числе:
| ИТОГО |  | 0 | 0 | 0
| НДС, % | 18 | 0 | 0 | 0
| ВСЕГО c НДС |  | 0 | 0 | 0
Сдал: | [9 empty] | 0 | 0
| [должность] / [подпись] |  |  | [расшифровка подписи]
М.П.
Принял: | [9 empty] | 0 | 0
| [должность] / [подпись] |  |  | [расшифровка подписи]
М.П.
Note on B7: Не заполнены Параметры Объекта (Акта) -> Должностные лица -> Инвестор -> Организация
Note on E7: Не заполнены Параметры Акта -> Должностные лица -> Инвестор -> по ОКПО
Note on B8: Не заполнены Параметры Объекта (Акта) -> Должностные лица -> Заказчик -> Организация
Note on E8: Не заполнены Параметры Акта -> Должностные лица -> Заказчик -> по ОКПО
Note on B9: Не заполнены Параметры Объекта (Акта) -> Должностные лица -> Генподрядчик -> Организация
Note on E9: Не заполнены Параметры Акта -> Должностные лица -> Генподрядчик -> по ОКПО
Note on B10: Не заполнены Параметры Объекта (Акта) -> Должностные лица -> Субподрядчик -> Организация
Note on E10: Не заполнены Параметры Акта -> Должностные лица -> Субподрядчик -> по ОКПО
Note on B11: Не заполнены Параметры Объекта -> Наименования -> Привязать к стройке
Note on E13: Не заполнены Параметры Акта -> Бухгалтерские реквизиты -> Вид деятельности по ОКДП
Note on E14: Не заполнены Параметры Акта -> Бухгалтерские реквизиты -> Договор подряда №
Note on E15: Не заполнены Параметры Акта -> Бухгалтерские реквизиты -> Договор подряда -> Дата
Note on E16: Не заполнены Параметры Акта -> Бухгалтерские реквизиты -> Вид операции
Note on C20: Не заполнены Параметры Акта -> Описание -> Номер документа
Note on D20: Не заполнены Параметры Акта -> Дата утверждения
Note on B41: Не заполнены Параметры Объекта (Акта) -> Должностные лица -> Сдал -> Должность
Note on E41: Не заполнены Параметры Объекта (Акта) -> Должностные лица -> Сдал -> Ф.И.О.
Note on B44: Не заполнены Параметры Объекта (Акта) -> Должностные лица -> Принял -> Должность
Note on E44: Не заполнены Параметры Объекта (Акта) -> Должностные лица -> Принял -> Ф.И.О.

## 1.Смета.или.Акт
Рассчитано с помощью программы "Smeta.ru" v10, ГК "СтройСофт", г. Орел, тел. 8-(910)-747-08-01
Унифицированная форма № КС-2
Утверждена постановлением Госкомстата России
от 11.11.99. № 100
Код
[8 empty] | Форма по ОКУД | 0322005
Инвестор: | [7 empty] | по ОКПО | [12 empty] | 0
Заказчик: | [7 empty] | по ОКПО | [12 empty] | 0
Генподрядчик: | [7 empty] | по ОКПО | [12 empty] | 0
Субподрядчик: | [7 empty] | по ОКПО | [12 empty] | 0
Стройка: | [21 empty] | 0
Объект: |  | Замена АВМ на ВА 5543 | [19 empty] | Замена АВМ на ВА 5543
Шифр: | [7 empty] | Вид деятельности по ОКДП | [13 empty] | 0
[6 empty] | Договор подряда |  | номер | [17 empty] | 0
дата
Вид операции
[6 empty] | Номер документа | Дата составления | Отчетный период
[8 empty] | с | по
AKT
О ПРИЕМКЕ ВЫПОЛНЕННЫХ РАБОТ
0
Составлен в уровне цен : I квартал 2018 г.
Наименование и редакция СНБ: ФЕР-2017 с Изм.4 от 2018.01.10
Сметная (договорная) стоимость в соответствии с договором подряда (субподряда): |  |  |  | 126.7192 |  | тыс.руб.
Форма № 1б
Стройка: | [22 empty] | 0
Объект: |  | Замена оборудования РУ 0,4 кВ, АВМ на ВА 5543 | [20 empty] | Замена оборудования РУ 0,4 кВ, АВМ на ВА 5543
Шифр объекта:
ЛОКАЛЬНАЯ СМЕТА
[17 empty] | 3 | Локальная смета: | Локальная смета | [5 empty] | 0
Основание: | [22 empty] | 0
[8 empty] | Базовая цена | Текущая цена
Составлена в уровне цен : 2019 г. | [5 empty] | Сметная стоимость |  | 15.671 | 126.7192 | тыс.руб
Наименование и редакция СНБ: ФЕР-2017 с Изм.4 от 2018.01.10 | [5 empty] | Нормативная трудоемкость |  | 39.636 | 39.636 | чел.-ч
[6 empty] | Сметная заработная плата |  | 0.47929 | 8.771 | тыс.руб
№ п/п | Шифр расценки и коды ресурсов | Наименование работ и затрат | Единица измерения | Коли- чество | Единичная расценка, руб. | Поправочные коэффициэнты, нормы НР и СП | Цена за единицу, руб. | ВСЕГО, в базисном уровне цен, руб. | Индексы пересчета, нормы НР и СП | ВСЕГО, в уровне цен 2019 г., руб.
1 | 2 | 3 | 4 | 5 | 6 | 7 | 8 | 9 | 10 | 11
1 | п01-03-008-05 | Выключатель автоматический с электромагнитным дутьем или вакуумный и элегазовый напряжением до 11 кВ (демонтаж АВМ) | ШТ | 1 | 263.78 | Поправка: Табл.3, п.2 | 158.27
|  | ОЗП |  |  | 263.78 | *0,6 | 158.27 | 158.27 | 18.3 | 2896.34 |  |  |  |  | 158.27 | 2896.34 | [69 empty] | 158.27 | 158.27 | [13 empty] | 158.27
|  | НР от ФОТ |  | 65 | % |  | 102.88 | 102.88 | 65%*0,85=55% | 1592.99 |  |  |  |  | 102.88 | 1592.99 | [79 empty] | 102.88 |  |  |  |  | 102.88
|  | СП от ФОТ |  | 40 | % |  | 63.31 | 63.31 | 40%*0,8=32% | 926.83 |  |  |  |  | 63.31 | 926.83 | [80 empty] | 63.31 |  |  |  | 63.31
|  | Затраты труда рабочих | чел-ч | 21.6 |  | *0,6 | 12.96 | 12.96
[7 empty] | 324.46 |  | 5416.16 |  |  |  | 324.46 | 5416.16 | [83 empty] | 324.46
2 | п01-03-008-05 | Выключатель автоматический с электромагнитным дутьем или вакуумный и элегазовый напряжением до 11 кВ | ШТ | 1 | 263.78 |  | 263.78
|  | ОЗП |  |  | 263.78 |  | 263.78 | 263.78 | 18.3 | 4827.17 |  |  |  |  | 263.78 | 4827.17 | [69 empty] | 263.78 | 263.78 | [13 empty] | 263.78
|  | НР от ФОТ |  | 65 | % |  | 171.46 | 171.46 | 65%*0,85=55% | 2654.94 |  |  |  |  | 171.46 | 2654.94 | [79 empty] | 171.46 |  |  |  |  | 171.46
|  | СП от ФОТ |  | 40 | % |  | 105.51 | 105.51 | 40%*0,8=32% | 1544.69 |  |  |  |  | 105.51 | 1544.69 | [80 empty] | 105.51 |  |  |  | 105.51
|  | Затраты труда рабочих | чел-ч | 21.6 |  |  | 21.6 | 21.6
[7 empty] | 540.75 |  | 9026.8 |  |  |  | 540.75 | 9026.8 | [83 empty] | 540.75
3 | м08-01-087-03 | Металлические конструкции | т | 0.03 | 13013.71 |  | 1029.87
|  | ОЗП |  |  | 598.36 |  | 598.36 | 17.95 | 18.3 | 328.5 |  |  |  |  | 17.95 | 328.5 | [69 empty] | 17.95 | 17.95 | [12 empty] | 17.95
|  | ЭММ |  |  | 431.51 |  | 431.51 | 12.95 | 12.5 | 161.82 |  |  |  |  | 12.95 | 161.82 | [69 empty] | 12.95 |  | 12.95 | [11 empty] | 12.95
|  | в т.ч. ЗПМ |  |  | 43.67 |  | 43.67 | 1.31 | 18.3 | 23.97 | [78 empty] | 1.31
|  | НР от ФОТ |  | 95 | % |  | 609.93 | 18.3 | 95%*0,85=81% | 285.5 |  |  |  |  | 18.3 | 285.5 | [79 empty] | 18.3 |  |  |  | 18.3
|  | СП от ФОТ |  | 65 | % |  | 417.32 | 12.52 | 65%*0,8=52% | 183.28 |  |  |  |  | 12.52 | 183.28 | [80 empty] | 12.52 |  |  | 12.52
|  | Затраты труда рабочих | чел-ч | 62.2 |  |  | 62.2 | 1.866
[7 empty] | 61.72 |  | 959.1 |  |  |  | 61.72 | 959.1 | [83 empty] | 61.72
4 | м08-02-472-06 | Проводник заземляющий открыто по строительным основаниям из полосовой стали сечением 100 мм2 | 100 м | 0.02 | 748.97 |  | 239.57
|  | ОЗП |  |  | 178.6 |  | 178.6 | 3.57 | 18.3 | 65.37 |  |  |  |  | 3.57 | 65.37 | [69 empty] | 3.57 | 3.57 | [12 empty] | 3.57
|  | ЭММ |  |  | 60.98 |  | 60.98 | 1.22 | 12.5 | 15.25 |  |  |  |  | 1.22 | 15.25 | [69 empty] | 1.22 |  | 1.22 | [11 empty] | 1.22
|  | в т.ч. ЗПМ |  |  | 4.77 |  | 4.77 | 0.1 | 18.3 | 1.75 | [78 empty] | 0.1
|  | Материальные ресурсы |  |  | 509.39 |  | -0.01 | 0 | 7.5 | 0 |  |  |  |  | 0 | 0 | [69 empty] | 0 |  |  |  | 0 | 0 | 0 | 0 | 0 | 0 |  |  |  |  | 0
|  | НР от ФОТ |  | 95 | % |  | 174.2 | 3.49 | 95%*0,85=81% | 54.37 |  |  |  |  | 3.49 | 54.37 | [79 empty] | 3.49 |  |  |  | 3.49
|  | СП от ФОТ |  | 65 | % |  | 119.19 | 2.39 | 65%*0,8=52% | 34.9 |  |  |  |  | 2.39 | 34.9 | [80 empty] | 2.39 |  |  | 2.39
|  | Затраты труда рабочих | чел-ч | 19 |  |  | 19 | 0.38
[7 empty] | 10.67 |  | 169.89 |  |  |  | 10.67 | 169.89 | [83 empty] | 10.67
5 | п01-12-021-02 | Испытание аппарата коммутационного напряжением до 35 кВ | испытание | 1 | 34.31 |  | 34.31
|  | ОЗП |  |  | 34.31 |  | 34.31 | 34.31 | 18.3 | 627.87 |  |  |  |  | 34.31 | 627.87 | [69 empty] | 34.31 | 34.31 | [13 empty] | 34.31
|  | НР от ФОТ |  | 65 | % |  | 22.3 | 22.3 | 65%*0,85=55% | 345.33 |  |  |  |  | 22.3 | 345.33 | [79 empty] | 22.3 |  |  |  |  | 22.3
|  | СП от ФОТ |  | 40 | % |  | 13.72 | 13.72 | 40%*0,8=32% | 200.92 |  |  |  |  | 13.72 | 200.92 | [80 empty] | 13.72 |  |  |  | 13.72
|  | Затраты труда рабочих | чел-ч | 2.83 |  |  | 2.83 | 2.83
[7 empty] | 70.33 |  | 1174.12 |  |  |  | 70.33 | 1174.12 | [83 empty] | 70.33
6 | Прайс-лист | Выключатель автоматический ВА 55 43 | ШТ | 1 | 14193.33 |  | 14193.33 | 14193.33 | 7.5 | 106449.98 |  |  |  |  | 14193.33 | 106449.98 | [69 empty] | 14193.33 |  |  |  | 14193.33 | 14193.33 | 14193.33 | 14193.33 | 0 | 0 |  |  |  | 14193.33
| Расчет цены | [106 450 / 7,5] = 14193.33
[7 empty] | 14193.33 |  | 106449.98 |  |  |  | 14193.33 | 106449.98 | [83 empty] | 14193.33
7 | Прайс-лист | Круг отрезной 125х1,2х22 | кг | 5 | 4.62 |  | 4.62 | 23.1 | 7.5 | 173.25 |  |  |  |  | 23.1 | 173.25 | [69 empty] | 23.1 |  |  |  | 23.1 | 23.1 | 23.1 | 23.1 | 0 | 0 |  |  |  | 23.1
| Расчет цены | [34,68 / 7,5] = 4.62
[7 empty] | 23.1 |  | 173.25 |  |  |  | 23.1 | 173.25 | [83 empty] | 23.1
8 | Прайс-лист | Перфоуголок К-237 50х36х2000 | кг | 2.1 | 76.38 |  | 76.38 | 160.4 | 7.5 | 1202.99 |  |  |  |  | 160.4 | 1202.99 | [69 empty] | 160.4 |  |  |  | 160.4 | 160.4 | 160.4 | 160.4 | 0 | 0 |  |  |  | 160.4
| Расчет цены | [572,88 / 7,5] = 76.38
[7 empty] | 160.4 |  | 1202.99 |  |  |  | 160.4 | 1202.99 | [83 empty] | 160.4
9 | Прайс-лист | Шина алюминиевая АД 31 6х60х4000 | кг | 6 | 47.71 |  | 47.71 | 286.26 | 7.5 | 2146.95 |  |  |  |  | 286.26 | 2146.95 | [69 empty] | 286.26 |  |  |  | 286.26 | 286.26 | 286.26 | 286.26 | 0 | 0 |  |  |  | 286.26
| Расчет цены | [357,83 / 7,5] = 47.71
[7 empty] | 286.26 |  | 2146.95 |  |  |  | 286.26 | 2146.95 | [83 empty] | 286.26
|  | Итого по локальной смете: |  |  |  |  | 15671.02 |  | 126719.24 |  | 15671.02 | 126719.24 |  |  |  |  | 513 | Итого: | Локальная смета: | Новая локальная смета | [8 empty] | 39.636 | 0.112 | 118895.49 | 8745.25 | 177.07 | 25.72 | 109973.17 | 0 | 109973.17 | 109973.17 | 0 | 109973.17 | 0 | 0 | 0 | 0 | 0 | 4933.13 | 2890.62 | 126719.24 | 109973.17 | 1128.99 | 0 | 15617.08 | 111102.16 | 0 | 0 | 0 | 39.636 | 0.112 | 15155.14 | 477.88 | 14.17 | 1.41 | 14663.09 | 0 | 14663.09 | 14663.09 | 0 | 14663.09 | 0 | 0 | 0 | 0 | 0 | 318.43 | 197.45 | 15671.02 | 14663.09 | 72.39 | 0 | 935.54 | 14735.48 | 0 | 0 | 0 | 0
|  | Прямые затраты |  |  |  |  | 15155.14 |  | 118895.49
В том числе:
|  | Основная ЗП рабочих |  |  |  |  | 477.88 |  | 8745.25
|  | Эксплуатация машин |  |  |  |  | 14.17 |  | 177.07
|  | Стоимость материалов и оборудования (всего) |  |  |  |  | 14663.09 |  | 109973.17
|  | Накладные расходы (НР) |  |  |  |  | 318.43 |  | 4933.13
|  | Сметная прибыль (СП) |  |  |  |  | 197.45 |  | 2890.62
|  | Итого с НР и СП |  |  |  |  | 15671.02 |  | 126719.24
В том числе (работы и затраты):
|  | Строительные |  |  |  |  | 14663.09 |  | 109973.17
|  | Монтажные |  |  |  |  | 72.39 |  | 1128.99
|  | Оборудование |  |  |  |  | 0 |  | 0
|  | Прочие |  |  |  |  | 935.54 |  | 15617.08
|  | Всего : |  |  |  |  | 15671.02 |  | 126719.24
|  | НДС |  | 20 | % |  |  |  | 25343.85
|  | Всего с НДС | [6 empty] | 152063.09
Сдал: | [26 empty] | 0 | 0
|  | [должность] / [подпись] | [5 empty] | [расшифровка подписи]
М.П.
Принял: | [26 empty] | 0 | 0
|  | [должность] / [подпись] | [5 empty] | [расшифровка подписи]
М.П.
Исполнил: | [26 empty] | 0 | 0
|  | [должность] / [подпись] | [5 empty] | [расшифровка подписи]
М.П.
Проверил: | [26 empty] | 0 | 0
|  | [должность] / [подпись] | [5 empty] | [расшифровка подписи]
М.П.
[17 empty] | 999 | Конец
Note on C7: Не заполнены Параметры Объекта (Акта) -> Должностные лица -> Инвестор -> Организация
Note on J7: Не заполнены Параметры Акта -> Должностные лица -> Инвестор -> по ОКПО
Note on C8: Не заполнены Параметры Объекта (Акта) -> Должностные лица -> Заказчик -> Организация
Note on J8: Не заполнены Параметры Акта -> Должностные лица -> Заказчик -> по ОКПО
Note on C9: Не заполнены Параметры Объекта (Акта) -> Должностные лица -> Генподрядчик -> Организация
Note on J9: Не заполнены Параметры Акта -> Должностные лица -> Генподрядчик -> по ОКПО
Note on C10: Не заполнены Параметры Объекта (Акта) -> Должностные лица -> Субподрядчик -> Организация
Note on J10: Не заполнены Параметры Акта -> Должностные лица -> Субподрядчик -> по ОКПО
Note on C11: Не заполнены Параметры Объекта -> Наименования -> Привязать к стройке
Note on C13: Не заполнены Параметры Объекта -> Наименования -> Шифр
Note on J13: Не заполнены Параметры Акта -> Бухгалтерские реквизиты -> Вид деятельности по ОКДП
Note on J14: Не заполнены Параметры Акта -> Бухгалтерские реквизиты -> Договор подряда №
Note on J15: Не заполнены Параметры Акта -> Бухгалтерские реквизиты -> Договор подряда -> Дата
Note on J16: Не заполнены Параметры Акта -> Бухгалтерские реквизиты -> Вид операции
Note on G20: Не заполнены Параметры Акта -> Описание -> Номер документа
Note on H20: Не заполнены Параметры Акта -> Дата утверждения
Note on C30: Не заполнены Параметры Объекта -> Наименования -> Привязать к стройке
Note on C32: Не заполнены Параметры Объекта -> Наименования -> Шифр
Note on A34: Не заполнено описание локальной сметы -> Наименования -> Шифр (№)
Note on C36: Не заполнены Параметры Объекта -> Описание -> Список чертежей
Note on C116: Не заполнены Параметры Объекта (Акта) -> Должностные лица -> Сдал -> Должность
Note on I116: Не заполнены Параметры Объекта (Акта) -> Должностные лица -> Сдал -> Ф.И.О.
Note on C119: Не заполнены Параметры Объекта (Акта) -> Должностные лица -> Принял -> Должность
Note on I119: Не заполнены Параметры Объекта (Акта) -> Должностные лица -> Принял -> Ф.И.О.
Note on C125: Не заполнены Параметры Объекта (Акта) -> Должностные лица -> Исполнил -> Должность
Note on I125: Не заполнены Параметры Объекта (Акта) -> Должностные лица -> Исполнил -> Ф.И.О.
Note on C128: Не заполнены Параметры Объекта (Акта) -> Должностные лица -> Проверил -> Должность
Note on I128: Не заполнены Параметры Объекта (Акта) -> Должностные лица -> Проверил -> Ф.И.О.

## Source (hidden)
0 | Smeta.RU (495) 974-1589 |  | _PS_ |  | 0 | 0 | 0 | Smeta.RU |  | 1 | 16331 | 10
[6 empty] | 2 | - номер последнего сформированного листа
[6 empty] | 10 | - шаблон подписей и шапки, использованный последний раз (номер первой строки шаблона)
[6 empty] | 2 | - уровень цен, использованный последний раз (1 - базовый / 2 - текущий)
[6 empty] | 1 | - базовый итог на Source равен базовому итогу в сформированной смете (1), не равен (0)
[6 empty] | Параметры1.xls | - имя последнего использованного файла содержащего параметры
1 | 135 | 0 | 72 | 0 |  | Замена АВМ на ВА 5543 |  | 0 |  | 0 |  |  |  | 0 | 0 | 2 | 0 | 0 |  |  | 0 | [37 empty] | Сметные нормы списания | Коды ценников | 1 | 0 | 0 | 0 | 0 | 0 | 2 | 2 | 1 | 1 | 0 | 0 | 1 | 0 | 0 | v10 ФЕР 2017 года НОВОЕ СТРОИТЕЛЬСТВО | Версия 10.0.0.10 от 18.04.2017 г. Типовой расчет (НОВОЕ СТРОИТЕЛЬСТВО или РЕКОНСТРУКЦИЯ) © ООО НТЦ «АиВТ» г.Орел | ФЕР-2017 с Изм.4 от 2018.01.10 | ФЕР-2017 с Изм.4 от 2018.01.10 | ФЕР-2017 с Изм.4 от 2018.01.10 | ФЕР-2017 с Изм.4 от 2018.01.10 | Поправки для базы 2017 года от 2017.10.25 Строительство | 0 | 0 | 565769 |  |  | 4 | [43 empty] | 0
15 | 1
52 | 135 | 1 | 12 | 0 |  | Замена АВМ на ВА 5543 | [7 empty] | 15155.14 | 14663.09 | 14.17 | 1.41 | 477.88 | 0 | 39.636 | 0.112 | 0 | 318.43 | 197.45 | 0 | 0 | 0 | 0 | 0 | 0 | 0 | 0 | 0 | 0 | 0 | 0 | 0 | 0 | 0 | 0 | 0 | 0 | 15671.02 | 14663.09 | 72.39 | 935.54 | 14663.09 | 14663.09 | 0 | 14663.09 | 0 | 0 | 0 | 0 | 0 | 0 | 0 | 0 | 0 | 0 | 0 | 0 | 0 | 0 | 0 | 0 | 0 | 0 | 0 | 0 | 0 | 0 | 0 | 0 | 0 | 0 | 0 | 0 | 0 | 0 | 0 | 0 | 0 | 0 | 0 | 0 | 0 | 0 | 0 | 0 | 0 | 0 | 0 | 0 | 0 | 0 | 0 | 0 | 0 | 0 | 0 | 0 | 0 | 0 | 0 | 0 | 0 | 0 | 0 | 118895.49 | 109973.17 | 177.07 | 25.72 | 8745.25 | 0 | 39.636 | 0.112 | 0 | 4933.13 | 2890.62 | 0 | 0 | 0 | 0 | 0 | 0 | 0 | 0 | 0 | 0 | 0 | 0 | 0 | 0 | 0 | 0 | 0 | 0 | 126719.24 | 109973.17 | 1128.99 | 15617.08 | 109973.17 | 109973.17 | 0 | 109973.17 | 0 | 0 | 0 | 0 | 0 | 0 | 0 | 0 | 0 | 0 | 0 | 0 | 0 | 0 | 0 | 0 | 0 | 0 | 0 | 0 | 0 | 0 | 0 | 0 | 0 | 0 | 0 | 0 | 0 | 0 | 0 | 0 | 0 | 0 | 0 | 0 | 0 | 0 | 0 | 0 | 0 | 0 | 0 | 0 | 0 | 0 | 0 | 0 | 0 | 0 | 0 | 0 | 0 | 0 | 0 | 0 | 0 | 0 | 0
3 | 1 |  | 43 |  | Новая локальная смета | Новая локальная смета |  | 0 |  | 0 | [10 empty] | 0 | [53 empty] | 0 | [7 empty] | 0 | 0
52 | 1 | 3 | 20 | 0 | Новая локальная смета | Новая локальная смета | [7 empty] | 15155.14 | 14663.09 | 14.17 | 1.41 | 477.88 | 0 | 39.636 | 0.112 | 0 | 318.43 | 197.45 | 0 | 0 | 15155.14 | 14663.09 | 14.17 | 1.41 | 477.88 | 0 | 39.636 | 0.112 | 0 | 318.43 | 197.45 | 0 | 0 | 0 | 0 | 0 | 15671.02 | 14663.09 | 72.39 | 935.54 | 14663.09 | 14663.09 | 0 | 14663.09 | 0 | 0 | 0 | 0 | 0 | 0 | 0 | 0 | 0 | 0 | 0 | 0 | 0 | 0 | 0 | 0 | 0 | 0 | 0 | 0 | 0 | 0 | 0 | 0 | 0 | 0 | 0 | 15671.02 | 14663.09 | 72.39 | 935.54 | 14663.09 | 14663.09 | 0 | 14663.09 | 0 | 0 | 0 | 0 | 0 | 0 | 0 | 0 | 0 | 0 | 0 | 0 | 0 | 0 | 0 | 0 | 0 | 0 | 0 | 0 | 0 | 0 | 0 | 0 | 118895.49 | 109973.17 | 177.07 | 25.72 | 8745.25 | 0 | 39.636 | 0.112 | 0 | 4933.13 | 2890.62 | 0 | 0 | 118895.49 | 109973.17 | 177.07 | 25.72 | 8745.25 | 0 | 39.636 | 0.112 | 0 | 4933.13 | 2890.62 | 0 | 0 | 0 | 0 | 0 | 126719.24 | 109973.17 | 1128.99 | 15617.08 | 109973.17 | 109973.17 | 0 | 109973.17 | 0 | 0 | 0 | 0 | 0 | 0 | 0 | 0 | 0 | 0 | 0 | 0 | 0 | 0 | 0 | 0 | 0 | 0 | 0 | 0 | 0 | 0 | 0 | 0 | 0 | 0 | 0 | 126719.24 | 109973.17 | 1128.99 | 15617.08 | 109973.17 | 109973.17 | 0 | 109973.17 | 0 | 0 | 0 | 0 | 0 | 0 | 0 | 0 | 0 | 0 | 0 | 0 | 0 | 0 | 0 | 0 | 0 | 0 | 0 | 0 | 0 | 0 | 0 | 0
17 | 1 | 3 | 3 | 1 | п01-03-008-05 | Выключатель автоматический с электромагнитным дутьем или вакуумный и элегазовый напряжением до 11 кВ (демонтаж АВМ) | ШТ | 1 | 0 |  |  |  |  | 158.27 | 0 | 0 | 0 | 158.27 | 0 | 12.96 | 0 | 0 | 102.88 | 63.31 |  | 34711911 | 158.27 | 0 | 0 | 0 | 158.27 | 0 | 12.96 | 0 | 0 | 263.78 | 0 | 0 | 0 | 263.78 | 0 | 21.6 | 0 | 0 | 65 | 40 | 1 | 1 |  |  | 1 | 1 | 1 | 1 |  |  |  |  | 0 | 4 | ФЕРп-2001, п01-03-008-05, приказ Минстроя России №1039/пр от 30.12.2016г. |  |  | 200001 | 0 |  | 0 | 5 | 0 | 1 | 1 | 1 | 1 | 1 | 1 |  | 65 | 40 |  |  |  |  | 0 | 0 | [5 empty] | 0 | Поправка: Табл.3, п.2 Наименование: Демонтаж: Оборудование, пригодное для дальнейшего использования, со снятием с места установки, необходимой (частичной) разборкой без надобности хранения (перемещается на другое место установки и т.п.) | 0 | 158.27 | 0 | 0 | 0 | 158.27 | 0 | 12.96 | 0 | 0 | 102.8755 | 63.308 |  |  |  | )*0 | )*0,6 | )*0,6 | )*0,6 |  | )*0,6 | )*0,6 |  |  |  | 0 | 0 | 1 | 1 |  |  |  | 1013 | ШТ | ШТ | 1 | [6 empty] | 32653283 | 5 | Пусконаладочные работы | 0 |  | 4 | 200001 | Пусконаладочные работы : все сборники и отделы 05-06 (диагностика лифтов ) сборника мрФЕР-01 | ФЕРп |  | Поправка: Табл.3, п.2 |  | 0 | 263.78 | 0 | 0 | 0 | 263.78 | 21.6 | 0 | 0 | [17 empty] | 0 | 0 | 0 |  |  |  |  | 65 | 40 |  |  |  |  | 0 |  | -1613425397 | 2 | 1 | -2 | 0 | 0 | 0 | 324.46 | 0 | 0 | 324.46 |  | 0 | 3 | 0 |  | 0 | 1 | 0 | 0 | 0 | 0
17 | 1 | 6 | 6 | 1 | п01-03-008-05 | Выключатель автоматический с электромагнитным дутьем или вакуумный и элегазовый напряжением до 11 кВ (демонтаж АВМ) | ШТ | 1 | 0 |  |  |  |  | 2896.34 | 0 | 0 | 0 | 2896.34 | 0 | 12.96 | 0 | 0 | 1592.99 | 926.83 |  | 34711912 | 158.27 | 0 | 0 | 0 | 158.27 | 0 | 12.96 | 0 | 0 | 263.78 | 0 | 0 | 0 | 263.78 | 0 | 21.6 | 0 | 0 | 55 | 32 | 1 | 1 |  |  | 1 | 18.3 | 18.3 | 18.3 |  |  |  |  | 0 | 4 | ФЕРп-2001, п01-03-008-05, приказ Минстроя России №1039/пр от 30.12.2016г. |  |  | 200001 | 0 |  | 0 | 5 | 0 | 18.3 | 1 | 1 | 1 | 1 | 1 |  | 65 | 40 |  |  |  |  | 0 | 0 | [5 empty] | 0 | Поправка: Табл.3, п.2 Наименование: Демонтаж: Оборудование, пригодное для дальнейшего использования, со снятием с места установки, необходимой (частичной) разборкой без надобности хранения (перемещается на другое место установки и т.п.) | 0 | 2896.34 | 0 | 0 | 0 | 2896.341 | 0 | 12.96 | 0 | 0 | 1592.987 | 926.8288 |  |  |  | )*0 | )*0,6 | )*0,6 | )*0,6 |  | )*0,6 | )*0,6 |  |  |  | 0 | 0 | 1 | 1 |  |  |  | 1013 | ШТ | ШТ | 1 | [6 empty] | 32653283 | 5 | Пусконаладочные работы | 0 |  | 4 | 200001 | Пусконаладочные работы : все сборники и отделы 05-06 (диагностика лифтов ) сборника мрФЕР-01 | ФЕРп |  | Поправка: Табл.3, п.2 |  | 0 | 263.78 | 0 | 0 | 0 | 263.78 | 21.6 | 0 | 0 | [17 empty] | 0 | 0 | 0 |  |  | *0,85 | *0,8 | 65 | 40 |  |  |  |  | 0 |  | -1613425397 | 2 | 1 | 4 | 0 | 0 | 0 | 5416.16 | 0 | 0 | 5416.16 |  | 0 | 3 | 0 |  | 0 | 18.3 | 0 | 0 | 0 | 0
17 | 1 | 9 | 9 | 2 | п01-03-008-05 | Выключатель автоматический с электромагнитным дутьем или вакуумный и элегазовый напряжением до 11 кВ | ШТ | 1 | 0 |  |  |  |  | 263.78 | 0 | 0 | 0 | 263.78 | 0 | 21.6 | 0 | 0 | 171.46 | 105.51 |  | 34711911 | 263.78 | 0 | 0 | 0 | 263.78 | 0 | 21.6 | 0 | 0 | 263.78 | 0 | 0 | 0 | 263.78 | 0 | 21.6 | 0 | 0 | 65 | 40 | 1 | 1 |  |  | 1 | 1 | 1 | 1 |  |  |  |  | 0 | 4 | ФЕРп-2001, п01-03-008-05, приказ Минстроя России №1039/пр от 30.12.2016г. |  |  | 200001 | 0 |  | 0 | 5 | 0 | 1 | 1 | 1 | 1 | 1 | 1 |  | 65 | 40 |  |  |  |  | 0 | 0 | [5 empty] | 0 |  | 0 | 263.78 | 0 | 0 | 0 | 263.78 | 0 | 21.6 | 0 | 0 | 171.457 | 105.512 | [13 empty] | 0 | 0 | 1 | 1 |  |  |  | 1013 | ШТ | ШТ | 1 | [6 empty] | 32653283 | 5 | Пусконаладочные работы | 0 |  | 4 | 200001 | Пусконаладочные работы : все сборники и отделы 05-06 (диагностика лифтов ) сборника мрФЕР-01 | ФЕРп |  |  |  | 0 | 263.78 | 0 | 0 | 0 | 263.78 | 21.6 | 0 | 0 | [17 empty] | 0 | 0 | 0 |  |  |  |  | 65 | 40 |  |  |  |  | 0 |  | 412509291 | 2 | 1 | -2 | 0 | 0 | 0 | 540.75 | 0 | 0 | 540.75 |  | 0 | 3 | 0 |  | 0 | 1 | 0 | 0 | 0 | 0
17 | 1 | 12 | 12 | 2 | п01-03-008-05 | Выключатель автоматический с электромагнитным дутьем или вакуумный и элегазовый напряжением до 11 кВ | ШТ | 1 | 0 |  |  |  |  | 4827.17 | 0 | 0 | 0 | 4827.17 | 0 | 21.6 | 0 | 0 | 2654.94 | 1544.69 |  | 34711912 | 263.78 | 0 | 0 | 0 | 263.78 | 0 | 21.6 | 0 | 0 | 263.78 | 0 | 0 | 0 | 263.78 | 0 | 21.6 | 0 | 0 | 55 | 32 | 1 | 1 |  |  | 1 | 18.3 | 18.3 | 18.3 |  |  |  |  | 0 | 4 | ФЕРп-2001, п01-03-008-05, приказ Минстроя России №1039/пр от 30.12.2016г. |  |  | 200001 | 0 |  | 0 | 5 | 0 | 18.3 | 1 | 1 | 1 | 1 | 1 |  | 65 | 40 |  |  |  |  | 0 | 0 | [5 empty] | 0 |  | 0 | 4827.17 | 0 | 0 | 0 | 4827.174 | 0 | 21.6 | 0 | 0 | 2654.9435 | 1544.6944 | [13 empty] | 0 | 0 | 1 | 1 |  |  |  | 1013 | ШТ | ШТ | 1 | [6 empty] | 32653283 | 5 | Пусконаладочные работы | 0 |  | 4 | 200001 | Пусконаладочные работы : все сборники и отделы 05-06 (диагностика лифтов ) сборника мрФЕР-01 | ФЕРп |  |  |  | 0 | 263.78 | 0 | 0 | 0 | 263.78 | 21.6 | 0 | 0 | [17 empty] | 0 | 0 | 0 |  |  | *0,85 | *0,8 | 65 | 40 |  |  |  |  | 0 |  | 412509291 | 2 | 1 | 4 | 0 | 0 | 0 | 9026.8 | 0 | 0 | 9026.8 |  | 0 | 3 | 0 |  | 0 | 18.3 | 0 | 0 | 0 | 0
17 | 1 | 17 | 24 | 3 | м08-01-087-03 | Металлические конструкции | т | 0.03 | 0 |  |  |  |  | 30.9 | 0 | 12.95 | 1.31 | 17.95 | 0 | 1.866 | 0.1044 | 0 | 18.3 | 12.52 |  | 34711911 | 1029.87 | 0 | 431.51 | 43.67 | 598.36 | 0 | 62.2 | 3.48 | 0 | 13013.71 | 11983.84 | 431.51 | 43.67 | 598.36 | 0 | 62.2 | 3.48 | 0 | 95 | 65 | 1 | 1 |  |  | 1 | 1 | 1 | 1 |  |  |  |  | 0 | 2 | ФЕРм-2001, м08-01-087-03, приказ Минстроя России №1039/пр от 30.12.2016г. |  |  | 108001 | 0 |  | 0 | 2 | 0 | 1 | 1 | 1 | 1 | 1 | 1 |  | 95 | 65 |  |  |  |  | 0 | 0 | [5 empty] | 0 |  | 0 | 30.9 | 0 | 431.51 | 43.67 | 598.36 | 0 | 62.2 | 3.48 | 0 | 18.297 | 12.519 | [13 empty] | 0 | 0 | 1 | 1 |  |  |  | 1009 | т | т | 1000 | [6 empty] | 32653241 | 2 | Монтажные работы | 0 |  | 2 | 108001 | Электромонтажные работы (ФЕРм-08, отдел 01-03) | ФЕРм-08 |  |  |  | 0 | 13013.71 | 11983.84 | 431.51 | 43.67 | 598.36 | 62.2 | 3.48 | 1 | [17 empty] | 0 | 0 | 0 |  |  |  |  | 95 | 65 |  |  |  |  | 0 |  | 1188302152 | 2 | 1 | -2 | 0 | 0 | 0 | 61.72 | 0 | 61.72 | 0 |  | 0 | 3 | 0 |  | 0 | 1 | 0 | 0 | 0 | 0
17 | 1 | 22 | 36 | 3 | м08-01-087-03 | Металлические конструкции | т | 0.03 | 0 |  |  |  |  | 490.32 | 0 | 161.82 | 23.97 | 328.5 | 0 | 1.866 | 0.1044 | 0 | 285.5 | 183.28 |  | 34711912 | 1029.87 | 0 | 431.51 | 43.67 | 598.36 | 0 | 62.2 | 3.48 | 0 | 13013.71 | 11983.84 | 431.51 | 43.67 | 598.36 | 0 | 62.2 | 3.48 | 0 | 81 | 52 | 1 | 1 |  |  | 1 | 18.3 | 12.5 | 7.5 |  |  |  |  | 0 | 2 | ФЕРм-2001, м08-01-087-03, приказ Минстроя России №1039/пр от 30.12.2016г. |  |  | 108001 | 0 |  | 0 | 2 | 0 | 18.3 | 1 | 1 | 1 | 1 | 1 |  | 95 | 65 |  |  |  |  | 0 | 0 | [5 empty] | 0 |  | 0 | 490.32 | 0 | 5393.875 | 799.161 | 10949.988 | 0 | 62.2 | 3.48 | 0 | 285.5007 | 183.2844 | [13 empty] | 0 | 0 | 1 | 1 |  |  |  | 1009 | т | т | 1000 | [6 empty] | 32653241 | 2 | Монтажные работы | 0 |  | 2 | 108001 | Электромонтажные работы (ФЕРм-08, отдел 01-03) | ФЕРм-08 |  |  |  | 0 | 13013.71 | 11983.84 | 431.51 | 43.67 | 598.36 | 62.2 | 3.48 | 1 | [17 empty] | 0 | 0 | 0 |  |  | *0,85 | *0,8 | 95 | 65 |  |  |  |  | 0 |  | 1188302152 | 2 | 1 | 4 | 0 | 0 | 0 | 959.1 | 0 | 959.1 | 0 |  | 0 | 3 | 0 |  | 0 | 18.3 | 0 | 0 | 0 | 0
17 | 1 | 27 | 45 | 4 | м08-02-472-06 | Проводник заземляющий открыто по строительным основаниям из полосовой стали сечением 100 мм2 | 100 м | 0.02 | 0 |  |  |  |  | 4.79 | 0 | 1.22 | 0.1 | 3.57 | 0 | 0.38 | 0.0076 | 0 | 3.49 | 2.39 |  | 34711911 | 239.57 | -0.01 | 60.98 | 4.77 | 178.6 | 0 | 19 | 0.38 | 0 | 748.97 | 509.39 | 60.98 | 4.77 | 178.6 | 0 | 19 | 0.38 | 0 | 95 | 65 | 1 | 1 |  |  | 1 | 1 | 1 | 1 |  |  |  |  | 0 | 2 | ФЕРм-2001, м08-02-472-06, приказ Минстроя России №1039/пр от 30.12.2016г. |  |  | 108001 | 0 |  | 0 | 2 | 0 | 1 | 1 | 1 | 1 | 1 | 1 |  | 95 | 65 |  |  |  |  | 0 | 0 | [5 empty] | 0 |  | 0 | 4.79 | -0.01 | 60.98 | 4.77 | 178.6 | 0 | 19 | 0.38 | 0 | 3.4865 | 2.3855 | [13 empty] | 0 | 0 | 1 | 1 |  |  |  | 1003 | 100 м | 100 м | 100 | [6 empty] | 32653241 | 2 | Монтажные работы | 0 |  | 2 | 108001 | Электромонтажные работы (ФЕРм-08, отдел 01-03) | ФЕРм-08 |  |  |  | 0 | 748.97 | 509.39 | 60.98 | 4.77 | 178.6 | 19 | 0.38 | 1 | [17 empty] | 0 | 0 | 0 |  |  |  |  | 95 | 65 |  |  |  |  | 0 |  | -2055133935 | 2 | 1 | -2 | 0 | 0 | 0 | 10.67 | 0 | 10.67 | 0 |  | 0 | 3 | 0 |  | 0 | 1 | 0 | 0 | 0 | 0
17 | 1 | 32 | 54 | 4 | м08-02-472-06 | Проводник заземляющий открыто по строительным основаниям из полосовой стали сечением 100 мм2 | 100 м | 0.02 | 0 |  |  |  |  | 80.62 | 0 | 15.25 | 1.75 | 65.37 | 0 | 0.38 | 0.0076 | 0 | 54.37 | 34.9 |  | 34711912 | 239.57 | -0.01 | 60.98 | 4.77 | 178.6 | 0 | 19 | 0.38 | 0 | 748.97 | 509.39 | 60.98 | 4.77 | 178.6 | 0 | 19 | 0.38 | 0 | 81 | 52 | 1 | 1 |  |  | 1 | 18.3 | 12.5 | 7.5 |  |  |  |  | 0 | 2 | ФЕРм-2001, м08-02-472-06, приказ Минстроя России №1039/пр от 30.12.2016г. |  |  | 108001 | 0 |  | 0 | 2 | 0 | 18.3 | 1 | 1 | 1 | 1 | 1 |  | 95 | 65 |  |  |  |  | 0 | 0 | [5 empty] | 0 |  | 0 | 80.62 | -0.075 | 762.25 | 87.291 | 3268.38 | 0 | 19 | 0.38 | 0 | 54.3672 | 34.9024 | [13 empty] | 0 | 0 | 1 | 1 |  |  |  | 1003 | 100 м | 100 м | 100 | [6 empty] | 32653241 | 2 | Монтажные работы | 0 |  | 2 | 108001 | Электромонтажные работы (ФЕРм-08, отдел 01-03) | ФЕРм-08 |  |  |  | 0 | 748.97 | 509.39 | 60.98 | 4.77 | 178.6 | 19 | 0.38 | 1 | [17 empty] | 0 | 0 | 0 |  |  | *0,85 | *0,8 | 95 | 65 |  |  |  |  | 0 |  | -2055133935 | 2 | 1 | 4 | 0 | 0 | 0 | 169.89 | 0 | 169.89 | 0 |  | 0 | 3 | 0 |  | 0 | 18.3 | 0 | 0 | 0 | 0
17 | 1 | 34 | 56 | 5 | п01-12-021-02 | Испытание аппарата коммутационного напряжением до 35 кВ | испытание | 1 | 0 |  |  |  |  | 34.31 | 0 | 0 | 0 | 34.31 | 0 | 2.83 | 0 | 0 | 22.3 | 13.72 |  | 34711911 | 34.31 | 0 | 0 | 0 | 34.31 | 0 | 2.83 | 0 | 0 | 34.31 | 0 | 0 | 0 | 34.31 | 0 | 2.83 | 0 | 0 | 65 | 40 | 1 | 1 |  |  | 1 | 1 | 1 | 1 |  |  |  |  | 0 | 4 | ФЕРп-2001, п01-12-021-02, приказ Минстроя России №1039/пр от 30.12.2016г. |  |  | 200001 | 0 |  | 0 | 5 | 0 | 1 | 1 | 1 | 1 | 1 | 1 |  | 65 | 40 |  |  |  |  | 0 | 0 | [5 empty] | 0 |  | 0 | 34.31 | 0 | 0 | 0 | 34.31 | 0 | 2.83 | 0 | 0 | 22.3015 | 13.724 | [13 empty] | 0 | 0 | 1 | 1 |  |  |  | 1013 | испытание | испытание | 1 | [6 empty] | 32653283 | 5 | Пусконаладочные работы | 0 |  | 4 | 200001 | Пусконаладочные работы : все сборники и отделы 05-06 (диагностика лифтов ) сборника мрФЕР-01 | ФЕРп |  |  |  | 0 | 34.31 | 0 | 0 | 0 | 34.31 | 2.83 | 0 | 0 | [17 empty] | 0 | 0 | 0 |  |  |  |  | 65 | 40 |  |  |  |  | 0 |  | -1436894812 | 2 | 1 | -2 | 0 | 0 | 0 | 70.33 | 0 | 0 | 70.33 |  | 0 | 3 | 0 |  | 0 | 1 | 0 | 0 | 0 | 0
17 | 1 | 36 | 58 | 5 | п01-12-021-02 | Испытание аппарата коммутационного напряжением до 35 кВ | испытание | 1 | 0 |  |  |  |  | 627.87 | 0 | 0 | 0 | 627.87 | 0 | 2.83 | 0 | 0 | 345.33 | 200.92 |  | 34711912 | 34.31 | 0 | 0 | 0 | 34.31 | 0 | 2.83 | 0 | 0 | 34.31 | 0 | 0 | 0 | 34.31 | 0 | 2.83 | 0 | 0 | 55 | 32 | 1 | 1 |  |  | 1 | 18.3 | 18.3 | 18.3 |  |  |  |  | 0 | 4 | ФЕРп-2001, п01-12-021-02, приказ Минстроя России №1039/пр от 30.12.2016г. |  |  | 200001 | 0 |  | 0 | 5 | 0 | 18.3 | 1 | 1 | 1 | 1 | 1 |  | 65 | 40 |  |  |  |  | 0 | 0 | [5 empty] | 0 |  | 0 | 627.87 | 0 | 0 | 0 | 627.873 | 0 | 2.83 | 0 | 0 | 345.3285 | 200.9184 | [13 empty] | 0 | 0 | 1 | 1 |  |  |  | 1013 | испытание | испытание | 1 | [6 empty] | 32653283 | 5 | Пусконаладочные работы | 0 |  | 4 | 200001 | Пусконаладочные работы : все сборники и отделы 05-06 (диагностика лифтов ) сборника мрФЕР-01 | ФЕРп |  |  |  | 0 | 34.31 | 0 | 0 | 0 | 34.31 | 2.83 | 0 | 0 | [17 empty] | 0 | 0 | 0 |  |  | *0,85 | *0,8 | 65 | 40 |  |  |  |  | 0 |  | -1436894812 | 2 | 1 | 4 | 0 | 0 | 0 | 1174.12 | 0 | 0 | 1174.12 |  | 0 | 3 | 0 |  | 0 | 18.3 | 0 | 0 | 0 | 0
17 | 1 |  |  | 6 | Прайс-лист | Выключатель автоматический ВА 55 43 | ШТ | 1 | 0 |  |  |  |  | 14193.33 | 14193.33 | 0 | 0 | 0 | 0 | 0 | 0 | 0 | 0 | 0 |  | 34711911 | 14193.33 | 14193.33 | 0 | 0 | 0 | 0 | 0 | 0 | 0 | 14193.33 | 14193.33 | 0 | 0 | 0 | 0 | 0 | 0 | 0 | 0 | 0 | 1 | 1 |  |  | 1 | 1 | 1 | 1 |  |  |  |  | 3 | 1 |  |  |  | 1100 | 0 |  | 0 | 20 | 0 | 1 | 1 | 1 | 1 | 1 | 1 |  | 0 | 0 |  |  |  |  | 0 | 0 | [5 empty] | 0 |  | 0 | 14193.33 | 14193.33 | 0 | 0 | 0 | 0 | 0 | 0 | 0 | 0 | 0 | [13 empty] | 0 | 0 | 1 | 1 |  |  |  | 1013 | ШТ | ШТ | 1 | [6 empty] | 32653538 | 20 | Материалы ( строительные ) | 0 |  | 1 | 1100 | Материалы, изделия и конструкции | ресурс_Материалы (03) |  |  |  | 0 | 0 | 14193.33 | 0 | 0 | 0 | 0 | 0 | 0 | [17 empty] | 0 | 0 | 0 |  |  |  |  | 0 | 0 |  | [106 450 / 7,5] |  |  | 0 |  | -1306225907 | 2 | 4 | -2 | 0 | 0 | 0 | 14193.33 | 14193.33 | 0 | 0 |  | 0 | 2 | 0 |  | 0 | 1 | 0 | 0 | 0 | 0
17 | 1 |  |  | 6 | Прайс-лист | Выключатель автоматический ВА 55 43 | ШТ | 1 | 0 |  |  |  |  | 106449.98 | 106449.98 | 0 | 0 | 0 | 0 | 0 | 0 | 0 | 0 | 0 |  | 34711912 | 14193.33 | 14193.33 | 0 | 0 | 0 | 0 | 0 | 0 | 0 | 14193.33 | 14193.33 | 0 | 0 | 0 | 0 | 0 | 0 | 0 | 0 | 0 | 1 | 1 |  |  | 1 | 1 | 1 | 7.5 |  |  |  |  | 3 | 1 |  |  |  | 1100 | 0 |  | 0 | 20 | 0 | 1 | 1 | 1 | 1 | 1 | 1 |  | 0 | 0 |  |  |  |  | 0 | 0 | [5 empty] | 0 |  | 0 | 106449.98 | 106449.975 | 0 | 0 | 0 | 0 | 0 | 0 | 0 | 0 | 0 | [13 empty] | 0 | 0 | 1 | 1 |  |  |  | 1013 | ШТ | ШТ | 1 | [6 empty] | 32653538 | 20 | Материалы ( строительные ) | 0 |  | 1 | 1100 | Материалы, изделия и конструкции | ресурс_Материалы (03) |  |  |  | 0 | 14193.33 | 14193.33 | 0 | 0 | 0 | 0 | 0 | 0 | 5 |  |  | 0 | 18 |  | 106450 | [10 empty] | 0 | 0 | 0 |  |  |  |  | 0 | 0 |  | [106 450 / 7,5] |  |  | 0 |  | -1306225907 | 2 | 3 | 4 | 0 | 0 | 0 | 106449.98 | 106449.98 | 0 | 0 |  | 1 | 1 | 0 |  | 0 | 1 | 0 | 0 | 0 | 0
17 | 1 |  |  | 7 | Прайс-лист | Круг отрезной 125х1,2х22 | кг | 5 | 0 |  |  |  |  | 23.1 | 23.1 | 0 | 0 | 0 | 0 | 0 | 0 | 0 | 0 | 0 |  | 34711911 | 4.62 | 4.62 | 0 | 0 | 0 | 0 | 0 | 0 | 0 | 4.62 | 4.62 | 0 | 0 | 0 | 0 | 0 | 0 | 0 | 0 | 0 | 1 | 1 |  |  | 1 | 1 | 1 | 1 |  |  |  |  | 3 | 1 |  |  |  | 1100 | 0 |  | 0 | 20 | 0 | 1 | 1 | 1 | 1 | 1 | 1 |  | 0 | 0 |  |  |  |  | 0 | 0 | [5 empty] | 0 |  | 0 | 23.1 | 4.62 | 0 | 0 | 0 | 0 | 0 | 0 | 0 | 0 | 0 | [13 empty] | 0 | 0 | 1 | 1 |  |  |  | 1009 | кг | кг | 1 | [6 empty] | 32653538 | 20 | Материалы ( строительные ) | 0 |  | 1 | 1100 | Материалы, изделия и конструкции | ресурс_Материалы (03) |  |  |  | 0 | 0 | 4.62 | 0 | 0 | 0 | 0 | 0 | 0 | [17 empty] | 0 | 0 | 0 |  |  |  |  | 0 | 0 |  | [34,68 / 7,5] |  |  | 0 |  | -1467308075 | 2 | 4 | -2 | 0 | 0 | 0 | 23.1 | 23.1 | 0 | 0 |  | 0 | 2 | 0 |  | 0 | 1 | 0 | 0 | 0 | 0
17 | 1 |  |  | 7 | Прайс-лист | Круг отрезной 125х1,2х22 | кг | 5 | 0 |  |  |  |  | 173.25 | 173.25 | 0 | 0 | 0 | 0 | 0 | 0 | 0 | 0 | 0 |  | 34711912 | 4.62 | 4.62 | 0 | 0 | 0 | 0 | 0 | 0 | 0 | 4.62 | 4.62 | 0 | 0 | 0 | 0 | 0 | 0 | 0 | 0 | 0 | 1 | 1 |  |  | 1 | 1 | 1 | 7.5 |  |  |  |  | 3 | 1 |  |  |  | 1100 | 0 |  | 0 | 20 | 0 | 1 | 1 | 1 | 1 | 1 | 1 |  | 0 | 0 |  |  |  |  | 0 | 0 | [5 empty] | 0 |  | 0 | 173.25 | 34.65 | 0 | 0 | 0 | 0 | 0 | 0 | 0 | 0 | 0 | [13 empty] | 0 | 0 | 1 | 1 |  |  |  | 1009 | кг | кг | 1 | [6 empty] | 32653538 | 20 | Материалы ( строительные ) | 0 |  | 1 | 1100 | Материалы, изделия и конструкции | ресурс_Материалы (03) |  |  |  | 0 | 4.62 | 4.62 | 0 | 0 | 0 | 0 | 0 | 0 | 5 |  |  | 0 | 18 |  | 34.68 | [10 empty] | 0 | 0 | 0 |  |  |  |  | 0 | 0 |  | [34,68 / 7,5] |  |  | 0 |  | -1467308075 | 2 | 3 | 4 | 0 | 0 | 0 | 173.25 | 173.25 | 0 | 0 |  | 1 | 1 | 0 |  | 0 | 1 | 0 | 0 | 0 | 0
17 | 1 |  |  | 8 | Прайс-лист | Перфоуголок К-237 50х36х2000 | кг | 2.1 | 0 |  |  |  |  | 160.4 | 160.4 | 0 | 0 | 0 | 0 | 0 | 0 | 0 | 0 | 0 |  | 34711911 | 76.38 | 76.38 | 0 | 0 | 0 | 0 | 0 | 0 | 0 | 76.38 | 76.38 | 0 | 0 | 0 | 0 | 0 | 0 | 0 | 0 | 0 | 1 | 1 |  |  | 1 | 1 | 1 | 1 |  |  |  |  | 3 | 1 |  |  |  | 1100 | 0 |  | 0 | 20 | 0 | 1 | 1 | 1 | 1 | 1 | 1 |  | 0 | 0 |  |  |  |  | 0 | 0 | [5 empty] | 0 |  | 0 | 160.4 | 76.38 | 0 | 0 | 0 | 0 | 0 | 0 | 0 | 0 | 0 | [13 empty] | 0 | 0 | 1 | 1 |  |  |  | 1009 | кг | кг | 1 | [6 empty] | 32653538 | 20 | Материалы ( строительные ) | 0 |  | 1 | 1100 | Материалы, изделия и конструкции | ресурс_Материалы (03) |  |  |  | 0 | 0 | 76.38 | 0 | 0 | 0 | 0 | 0 | 0 | [17 empty] | 0 | 0 | 0 |  |  |  |  | 0 | 0 |  | [572,88 / 7,5] |  |  | 0 |  | -42959673 | 2 | 4 | -2 | 0 | 0 | 0 | 160.4 | 160.4 | 0 | 0 |  | 0 | 2 | 0 |  | 0 | 1 | 0 | 0 | 0 | 0
17 | 1 |  |  | 8 | Прайс-лист | Перфоуголок К-237 50х36х2000 | кг | 2.1 | 0 |  |  |  |  | 1202.99 | 1202.99 | 0 | 0 | 0 | 0 | 0 | 0 | 0 | 0 | 0 |  | 34711912 | 76.38 | 76.38 | 0 | 0 | 0 | 0 | 0 | 0 | 0 | 76.38 | 76.38 | 0 | 0 | 0 | 0 | 0 | 0 | 0 | 0 | 0 | 1 | 1 |  |  | 1 | 1 | 1 | 7.5 |  |  |  |  | 3 | 1 |  |  |  | 1100 | 0 |  | 0 | 20 | 0 | 1 | 1 | 1 | 1 | 1 | 1 |  | 0 | 0 |  |  |  |  | 0 | 0 | [5 empty] | 0 |  | 0 | 1202.99 | 572.85 | 0 | 0 | 0 | 0 | 0 | 0 | 0 | 0 | 0 | [13 empty] | 0 | 0 | 1 | 1 |  |  |  | 1009 | кг | кг | 1 | [6 empty] | 32653538 | 20 | Материалы ( строительные ) | 0 |  | 1 | 1100 | Материалы, изделия и конструкции | ресурс_Материалы (03) |  |  |  | 0 | 76.38 | 76.38 | 0 | 0 | 0 | 0 | 0 | 0 | 5 |  |  | 0 | 18 |  | 572.88 | [10 empty] | 0 | 0 | 0 |  |  |  |  | 0 | 0 |  | [572,88 / 7,5] |  |  | 0 |  | -42959673 | 2 | 3 | 4 | 0 | 0 | 0 | 1202.99 | 1202.99 | 0 | 0 |  | 1 | 1 | 0 |  | 0 | 1 | 0 | 0 | 0 | 0
17 | 1 |  |  | 9 | Прайс-лист | Шина алюминиевая АД 31 6х60х4000 | кг | 6 | 0 |  |  |  |  | 286.26 | 286.26 | 0 | 0 | 0 | 0 | 0 | 0 | 0 | 0 | 0 |  | 34711911 | 47.71 | 47.71 | 0 | 0 | 0 | 0 | 0 | 0 | 0 | 47.71 | 47.71 | 0 | 0 | 0 | 0 | 0 | 0 | 0 | 0 | 0 | 1 | 1 |  |  | 1 | 1 | 1 | 1 |  |  |  |  | 3 | 1 |  |  |  | 1100 | 0 |  | 0 | 20 | 0 | 1 | 1 | 1 | 1 | 1 | 1 |  | 0 | 0 |  |  |  |  | 0 | 0 | [5 empty] | 0 |  | 0 | 286.26 | 47.71 | 0 | 0 | 0 | 0 | 0 | 0 | 0 | 0 | 0 | [13 empty] | 0 | 0 | 1 | 1 |  |  |  | 1009 | кг | кг | 1 | [6 empty] | 32653538 | 20 | Материалы ( строительные ) | 0 |  | 1 | 1100 | Материалы, изделия и конструкции | ресурс_Материалы (03) |  |  |  | 0 | 0 | 47.71 | 0 | 0 | 0 | 0 | 0 | 0 | [17 empty] | 0 | 0 | 0 |  |  |  |  | 0 | 0 |  | [357,83 / 7,5] |  |  | 0 |  | -65410581 | 2 | 4 | -2 | 0 | 0 | 0 | 286.26 | 286.26 | 0 | 0 |  | 0 | 2 | 0 |  | 0 | 1 | 0 | 0 | 0 | 0
17 | 1 |  |  | 9 | Прайс-лист | Шина алюминиевая АД 31 6х60х4000 | кг | 6 | 0 |  |  |  |  | 2146.95 | 2146.95 | 0 | 0 | 0 | 0 | 0 | 0 | 0 | 0 | 0 |  | 34711912 | 47.71 | 47.71 | 0 | 0 | 0 | 0 | 0 | 0 | 0 | 47.71 | 47.71 | 0 | 0 | 0 | 0 | 0 | 0 | 0 | 0 | 0 | 1 | 1 |  |  | 1 | 1 | 1 | 7.5 |  |  |  |  | 3 | 1 |  |  |  | 1100 | 0 |  | 0 | 20 | 0 | 1 | 1 | 1 | 1 | 1 | 1 |  | 0 | 0 |  |  |  |  | 0 | 0 | [5 empty] | 0 |  | 0 | 2146.95 | 357.825 | 0 | 0 | 0 | 0 | 0 | 0 | 0 | 0 | 0 | [13 empty] | 0 | 0 | 1 | 1 |  |  |  | 1009 | кг | кг | 1 | [6 empty] | 32653538 | 20 | Материалы ( строительные ) | 0 |  | 1 | 1100 | Материалы, изделия и конструкции | ресурс_Материалы (03) |  |  |  | 0 | 47.71 | 47.71 | 0 | 0 | 0 | 0 | 0 | 0 | 5 |  |  | 0 | 18 |  | 357.83 | [10 empty] | 0 | 0 | 0 |  |  |  |  | 0 | 0 |  | [357,83 / 7,5] |  |  | 0 |  | -65410581 | 2 | 3 | 4 | 0 | 0 | 0 | 2146.95 | 2146.95 | 0 | 0 |  | 1 | 1 | 0 |  | 0 | 1 | 0 | 0 | 0 | 0
51 | 1 | 3 | 20 |  | Новая локальная смета | Новая локальная смета | 0 | [6 empty] | 15155.14 | 14663.09 | 14.17 | 1.41 | 477.88 | 0 | 39.636 | 0.112 | 0 | 318.43 | 197.45 |  |  | 15155.14 | 14663.09 | 14.17 | 1.41 | 477.88 | 0 | 39.636 | 0.112 | 0 | 318.43 | 197.45 |  |  | 0 | 0 | 0 | 15671.02 | 14663.09 | 72.39 | 935.54 | 14663.09 | 14663.09 | 0 | 14663.09 | 0 | 0 | 0 | 0 | [20 empty] | 0 | 0 | 0 | 15671.02 | 14663.09 | 72.39 | 935.54 | 14663.09 | 14663.09 | 0 | 14663.09 | 0 | 0 | 0 | 0 | [20 empty] | 118895.49 | 109973.17 | 177.07 | 25.72 | 8745.25 | 0 | 39.636 | 0.112 | 0 | 4933.13 | 2890.62 |  |  | 118895.49 | 109973.17 | 177.07 | 25.72 | 8745.25 | 0 | 39.636 | 0.112 | 0 | 4933.13 | 2890.62 |  |  | 0 | 0 | 0 | 126719.24 | 109973.17 | 1128.99 | 15617.08 | 109973.17 | 109973.17 | 0 | 109973.17 | 0 | 0 | 0 | 0 | [20 empty] | 0 | 0 | 0 | 126719.24 | 109973.17 | 1128.99 | 15617.08 | 109973.17 | 109973.17 | 0 | 109973.17 | 0 | 0 | 0 | 0 | [19 empty] | 0
50 | 0 | 0 | 1 | 201 | 15155.14 | ПЗ | Прямые затраты |  |  | 201 | 1 | 3 |  | 2 | 118895.49
50 | 0 | 0 | 1 | 202 | 14663.09 | СтМатОб | Стоимость материальных ресурсов (всего) |  |  | 202 | 2 | 3 |  | 2 | 109973.17
50 | 0 | 0 | 1 | 222 | 0 | СтМатОбЗак | Стоимость материалов и оборудования заказчика |  |  | 222 | 3 | 3 |  | 2 | 0
50 | 0 | 0 | 1 | 225 | 14663.09 | СтМатОбПод | Стоимость материалов и оборудования подрядчика |  |  | 225 | 4 | 3 |  | 2 | 109973.17
50 | 0 | 0 | 1 | 226 | 14663.09 | СтМат | Стоимость материалов (всего) |  |  | 226 | 5 | 3 |  | 2 | 109973.17
50 | 0 | 0 | 1 | 227 | 0 | СтМатЗак | Стоимость материалов заказчика |  |  | 227 | 6 | 3 |  | 2 | 0
50 | 0 | 0 | 1 | 228 | 14663.09 | СтМатПод | Стоимость материалов подрядчика |  |  | 228 | 7 | 3 |  | 2 | 109973.17
50 | 0 | 0 | 1 | 216 | 0 | Оборуд | Стоимость оборудования (всего) |  |  | 216 | 8 | 3 |  | 2 | 0
50 | 0 | 0 | 1 | 223 | 0 | ОборудЗак | Стоимость оборудования заказчика |  |  | 223 | 9 | 3 |  | 2 | 0
50 | 0 | 0 | 1 | 229 | 0 | ОборудПод | Стоимость оборудования подрядчика |  |  | 229 | 10 | 3 |  | 2 | 0
50 | 0 | 0 | 1 | 203 | 14.17 | ЭММ | Эксплуатация машин |  |  | 203 | 11 | 3 |  | 2 | 177.07
50 | 0 | 0 | 1 | 231 | 0 | ЭММсНРиСП | Эксплуатация машин по ТСН-2001.16 |  |  | 231 | 12 | 3 |  | 2 | 0
50 | 0 | 0 | 1 | 204 | 1.41 | ЗПМ | ЗП машинистов |  |  | 204 | 13 | 3 |  | 2 | 25.72
50 | 0 | 0 | 1 | 205 | 477.88 | ОЗП | Основная ЗП рабочих |  |  | 205 | 14 | 3 |  | 2 | 8745.25
50 | 0 | 0 | 1 | 232 | 0 | ОЗПсНРиСП | Основная ЗП рабочих по ТСН-2001.16 |  |  | 232 | 15 | 3 |  | 2 | 0
50 | 0 | 0 | 1 | 214 | 14663.09 | Строит | Строительные работы с НР и СП |  |  | 214 | 16 | 3 |  | 2 | 109973.17
50 | 0 | 0 | 1 | 215 | 72.39 | Монтаж | Монтажные работы с НР и СП |  |  | 215 | 17 | 3 |  | 2 | 1128.99
50 | 0 | 0 | 1 | 217 | 935.54 | Прочие | Прочие работы с НР и СП |  |  | 217 | 18 | 3 |  | 2 | 15617.08
50 | 0 | 0 | 1 | 230 | 0 | ПрочиеЗатр | Прочие затраты по ТСН-2001.16 |  |  | 230 | 19 | 3 |  | 2 | 0
50 | 0 | 0 | 1 | 206 | 0 | ВозврМат | Возврат материалов |  |  | 206 | 20 | 3 |  | 2 | 0
50 | 0 | 0 | 1 | 207 | 39.636 | ТрудСтр | Трудозатраты строителей |  |  | 207 | 21 | 3 |  | -1 | 39.636
50 | 0 | 0 | 1 | 208 | 0.112 | ТрудМаш | Трудозатраты машинистов |  |  | 208 | 22 | 3 |  | -1 | 0.112
50 | 0 | 0 | 1 | 209 | 0 | ТранспМат | Транспорт материалов |  |  | 209 | 23 | 3 |  | 2 | 0
50 | 0 | 0 | 1 | 210 | 318.43 | НР | Накладные расходы |  |  | 210 | 24 | 3 |  | 2 | 4933.13
50 | 0 | 0 | 1 | 211 | 197.45 | СмПриб | Сметная прибыль |  |  | 211 | 25 | 3 |  | 2 | 2890.62
50 | 0 | 0 | 1 | 224 | 15671.02 | Всего | Всего с НР и СП |  |  | 224 | 26 | 3 |  | 2 | 126719.24
51 | 135 | 1 | 12 |  |  | Замена АВМ на ВА 5543 | 0 | [6 empty] | 15155.14 | 14663.09 | 14.17 | 1.41 | 477.88 | 0 | 39.636 | 0.112 | 0 | 318.43 | 197.45 | [15 empty] | 0 | 0 | 0 | 15671.02 | 14663.09 | 72.39 | 935.54 | 14663.09 | 14663.09 | 0 | 14663.09 | 0 | 0 | 0 | 0 | [55 empty] | 118895.49 | 109973.17 | 177.07 | 25.72 | 8745.25 | 0 | 39.636 | 0.112 | 0 | 4933.13 | 2890.62 | [15 empty] | 0 | 0 | 0 | 126719.24 | 109973.17 | 1128.99 | 15617.08 | 109973.17 | 109973.17 | 0 | 109973.17 | 0 | 0 | 0 | 0 | [54 empty] | 0
50 | 0 | 0 | 1 | 201 | 15155.14 | ПЗ | Прямые затраты |  |  | 201 | 1 | 3 |  | 2 | 118895.49
50 | 0 | 0 | 1 | 202 | 14663.09 | СтМатОб | Стоимость материальных ресурсов (всего) |  |  | 202 | 2 | 3 |  | 2 | 109973.17
50 | 0 | 0 | 1 | 222 | 0 | СтМатОбЗак | Стоимость материалов и оборудования заказчика |  |  | 222 | 3 | 3 |  | 2 | 0
50 | 0 | 0 | 1 | 225 | 14663.09 | СтМатОбПод | Стоимость материалов и оборудования подрядчика |  |  | 225 | 4 | 3 |  | 2 | 109973.17
50 | 0 | 0 | 1 | 226 | 14663.09 | СтМат | Стоимость материалов (всего) |  |  | 226 | 5 | 3 |  | 2 | 109973.17
50 | 0 | 0 | 1 | 227 | 0 | СтМатЗак | Стоимость материалов заказчика |  |  | 227 | 6 | 3 |  | 2 | 0
50 | 0 | 0 | 1 | 228 | 14663.09 | СтМатПод | Стоимость материалов подрядчика |  |  | 228 | 7 | 3 |  | 2 | 109973.17
50 | 0 | 0 | 1 | 216 | 0 | Оборуд | Стоимость оборудования (всего) |  |  | 216 | 8 | 3 |  | 2 | 0
50 | 0 | 0 | 1 | 223 | 0 | ОборудЗак | Стоимость оборудования заказчика |  |  | 223 | 9 | 3 |  | 2 | 0
50 | 0 | 0 | 1 | 229 | 0 | ОборудПод | Стоимость оборудования подрядчика |  |  | 229 | 10 | 3 |  | 2 | 0
50 | 0 | 0 | 1 | 203 | 14.17 | ЭММ | Эксплуатация машин |  |  | 203 | 11 | 3 |  | 2 | 177.07
50 | 0 | 0 | 1 | 231 | 0 | ЭММсНРиСП | Эксплуатация машин по ТСН-2001.16 |  |  | 231 | 12 | 3 |  | 2 | 0
50 | 0 | 0 | 1 | 204 | 1.41 | ЗПМ | ЗП машинистов |  |  | 204 | 13 | 3 |  | 2 | 25.72
50 | 0 | 0 | 1 | 205 | 477.88 | ОЗП | Основная ЗП рабочих |  |  | 205 | 14 | 3 |  | 2 | 8745.25
50 | 0 | 0 | 1 | 232 | 0 | ОЗПсНРиСП | Основная ЗП рабочих по ТСН-2001.16 |  |  | 232 | 15 | 3 |  | 2 | 0
50 | 0 | 0 | 1 | 214 | 14663.09 | Строит | Строительные работы с НР и СП |  |  | 214 | 16 | 3 |  | 2 | 109973.17
50 | 0 | 0 | 1 | 215 | 72.39 | Монтаж | Монтажные работы с НР и СП |  |  | 215 | 17 | 3 |  | 2 | 1128.99
50 | 0 | 0 | 1 | 217 | 935.54 | Прочие | Прочие работы с НР и СП |  |  | 217 | 18 | 3 |  | 2 | 15617.08
50 | 0 | 0 | 1 | 230 | 0 | ПрочиеЗатр | Прочие затраты по ТСН-2001.16 |  |  | 230 | 19 | 3 |  | 2 | 0
50 | 0 | 0 | 1 | 206 | 0 | ВозврМат | Возврат материалов |  |  | 206 | 20 | 3 |  | 2 | 0
50 | 0 | 0 | 1 | 207 | 39.636 | ТрудСтр | Трудозатраты строителей |  |  | 207 | 21 | 3 |  | -1 | 39.636
50 | 0 | 0 | 1 | 208 | 0.112 | ТрудМаш | Трудозатраты машинистов |  |  | 208 | 22 | 3 |  | -1 | 0.112
50 | 0 | 0 | 1 | 209 | 0 | ТранспМат | Транспорт материалов |  |  | 209 | 23 | 3 |  | 2 | 0
50 | 0 | 0 | 1 | 210 | 318.43 | НР | Накладные расходы |  |  | 210 | 24 | 3 |  | 2 | 4933.13
50 | 0 | 0 | 1 | 211 | 197.45 | СмПриб | Сметная прибыль |  |  | 211 | 25 | 3 |  | 2 | 2890.62
50 | 0 | 0 | 1 | 224 | 15671.02 | Всего | Всего с НР и СП |  |  | 224 | 26 | 3 |  | 2 | 126719.24
70 | 1 |  | 1 | ЕСН | { вкл.} - Коэф. к НР=0,85 и к СП=0,8 применяются АВТОМАТИЧЕСКИ в Текущем уровне цен и не применяется в Базовом уровне цен; { выкл.} - Коэф. к НР=0,85 и к СП=0,8 не применяются (при производстве работ по строительству мостов, тоннелей, метрополи | 1 | 0 | © ООО НТЦ «АиВТ» г.Орел | 0 | 0 |  |  | 0 | 1
70 | 1 |  | 2 | УПРОЩЕНКА | { вкл.} - Коэффициэнты к НР и СП применяются при упрощенной системе налогооблажения (в зависимости от выбранного уровня цен) | 0 | 0 | © ООО НТЦ «АиВТ» г.Орел | 0 | 0 |  |  | 0 | 0
70 | 1 |  | 3 | СЛОЖНОСТЬ | { вкл.} - Коэффициэнты к НР и СП применяются при реконструкции объектов метро, мостов, путепроводов, сооружений относящихся к сложным, при реконструкции и капитальном ремонте объектов с ядерными реакторами | 0 | 0 | © ООО НТЦ «АиВТ» г.Орел | 0 | 0 |  |  | 0 | 0
70 | 1 |  | 4 | ХОЗ_СПОСОБ | { вкл.} - Коэффициэнты к НР и СП применяются при хозяйственном способе производства работ | 0 | 0 | © ООО НТЦ «АиВТ» г.Орел | 0 | 0 |  |  | 0 | 0
70 | 1 |  | 5 | ЗАКР_СПОСОБ | { вкл.} - Обслуживающие и сопутстующие работы в тоннелях при производве работ ЗАКРЫТЫМ способом (HР=145%; СП= 75%); { выкл.} - Обслуживающие и сопутстующие работы в тоннелях при производве работ ОТКРЫТЫМ способом (HР=125%; СП= 60%) | 0 | 0 | © ООО НТЦ «АиВТ» г.Орел | 0 | 0 |  |  | 0 | 0
70 | 1 |  | 6 | МЕЖ_ГОРОД | { вкл.} - Прокладка МЕЖДУГОРОДНИХ волоконно-оптических линий (HР=120%; СП= 70%) { выкл.} - Прокладка ГОРОДСКИХ волоконно-оптических линий (HР=100%; СП= 65%) | 0 | 0 | © ООО НТЦ «АиВТ» г.Орел | 0 | 0 |  |  | 0 | 0
70 | 1 |  | 7 | АВИА | ( вкл.) - При производстве монтажных работ на объектах диспетчеризации управления движением авиатранспортом (НР=95%, СП=55%); ( выкл.) - При производстве монтажных работ на прочих объектах, кроме АЭС. | 0 | 0 | © ООО НТЦ «АиВТ» г.Орел | 0 | 0 |  |  | 0 | 0
70 | 1 |  | 8 | АЭС | ( вкл.) - Произовдство электро-монтажных. работ (HР=110%; СП= 68%) и контроль сварных швов (HР=101%; СП= 60%) на АЭС; ( выкл.) - Произовдство электро-монтажных. работ (HР=95%; СП= 65%) и контроль сварных швов (HР=80%; СП= 60%) на прочих объектах | 0 | 0 | © ООО НТЦ «АиВТ» г.Орел | 0 | 0 |  |  | 0 | 0
70 | 1 |  | 9 | НРиСПотОЗП | { вкл.} - НР и СП рассчитываются от ОЗП { выкл.} - НР и СП рассчитываются от ФОТ = ОЗП + ЗПМ | 0 | 0 | © ООО НТЦ «АиВТ» г.Орел | 0 | 0 |  |  | 0 | 0
70 | 1 |  | 1 | К_НР_ТЕР | Коэффициэнт к % НР для сборников ФЕР (ТЕР) (при ремонте) | 1 | 1 | © ООО НТЦ «АиВТ» г.Орел | 0 | 0 |  |  | 0 | 1
70 | 1 |  | 2 | К_СП_ТЕР | Коэффициэнт к % СП для сборников ФЕР (ТЕР) (при ремонте) | 1 | 1 | © ООО НТЦ «АиВТ» г.Орел | 0 | 0 |  |  | 0 | 1
70 | 1 |  | 3 | К_НР_ТЕРр | Коэффициэнт к % НР для сборников ФЕРр (ТЕРр) (при ремонте) | 1 | 0 | © ООО НТЦ «АиВТ» г.Орел | 0 | 0 |  |  | 0 | 1
70 | 1 |  | 4 | К_СП_ТЕРр | Коэффициэнт к % СП для сборников ФЕРр (ТЕРр) (при ремонте) | 1 | 0 | © ООО НТЦ «АиВТ» г.Орел | 0 | 0 |  |  | 0 | 1
70 | 1 |  | 5 | К_НР_12 | Коэффициэнт к % НР (с 01.12.2012) (в связи с изменением ЕСН) | 1 | 0 | © ООО НТЦ «АиВТ» г.Орел | 0 | 0 |  |  | 0 | 0.85
70 | 1 |  | 6 | К_СП_12 | Коэффициэнт к % СП (с 01.12.2012) (в связи с изменением ЕСН) | 1 | 0 | © ООО НТЦ «АиВТ» г.Орел | 0 | 0 |  |  | 0 | 0.8
70 | 1 |  | 7 | К_НР_11 | Коэффициэнт к % НР (с 01.01.2011 по 01.12.2012) (в связи с изменением ЕСН) | 1 | 0 | © ООО НТЦ «АиВТ» г.Орел | 0 | 0 |  |  | 0 | 1
70 | 1 |  | 8 | К_СП_11 | Коэффициэнт к % СП (с 01.01.2011 по 01.12.2012) (в связи с изменением ЕСН) | 1 | 0.8 | © ООО НТЦ «АиВТ» г.Орел | 0 | 0 |  |  | 0 | 1
70 | 1 |  | 9 | К_НР_05 | Коэффициэнт к % НР (с 01.01.2005 по 01.01.2011) (в связи с изменением ЕСН) | 1 | 0.85 | © ООО НТЦ «АиВТ» г.Орел | 0 | 0 |  |  | 0 | 1
70 | 1 |  | 10 | К_СП_05 | Коэффициэнт к % СП (с 01.01.2005 по 01.01.2011) (в связи с изменением ЕСН) | 1 | 0 | © ООО НТЦ «АиВТ» г.Орел | 0 | 0 |  |  | 0 | 1
70 | 1 |  | 11 | К_НР_УПР | Коэффициэнт к % НР (при упрощенном налогообложении) | 1 | 0 | © ООО НТЦ «АиВТ» г.Орел | 0 | 0 |  |  | 0 | 0.94
70 | 1 |  | 12 | К_СП_УПР | Коэффициэнт к % СП (при упрощенном налогообложении) | 1 | 0 | © ООО НТЦ «АиВТ» г.Орел | 0 | 0 |  |  | 0 | 0.9
70 | 1 |  | 13 | К_НР_ХОЗ | Коэффициэнт к % НР (при хозяйственном способе производства работ) | 0.6 | 0 | © ООО НТЦ «АиВТ» г.Орел | 0 | 0 |  |  | 0 | 0.6
70 | 1 |  | 14 | К_СП_ХОЗ | Коэффициэнт к % СП (при хозяйственном способе производства работ) | 1 | 0 | © ООО НТЦ «АиВТ» г.Орел | 0 | 0 |  |  | 0 | 1
70 | 1 |  | 15 | К_НР_СЛЖ | Коэффициэнт к % НР (при реконструкции сложных объектов и кап. ремонте объектов с яд. реакторами) | 1.2 | 0 | © ООО НТЦ «АиВТ» г.Орел | 0 | 0 |  |  | 0 | 1.2
70 | 1 |  | 16 | К_СП_СЛЖ | Коэффициэнт к % СП (при реконструкции сложных объектов и кап. ремонте объектов с яд. реакторами) | 1 | 0 | © ООО НТЦ «АиВТ» г.Орел | 0 | 0 |  |  | 0 | 1
70 | 1 |  | 17 | К_НР_Д1 | Коэффициэнт к % НР (Пользовательский) - применяется по желанию пользователя, значение задает пользователь. | 1 | 0 | © ООО НТЦ «АиВТ» г.Орел | 0 | 0 |  |  | 0 | 1
70 | 1 |  | 18 | К_СП_Д1 | Коэффициэнт к % СП (Пользовательский) - применяется по желанию пользователя, значение задает пользователь. | 1 | 0 | © ООО НТЦ «АиВТ» г.Орел | 0 | 0 |  |  | 0 | 1
70 | 1 |  | 19 | К_НР_Д2 | Коэффициэнт к % НР (Пользовательский) - применяется по желанию пользователя, значение задает пользователь. | 1 | 0 | © ООО НТЦ «АиВТ» г.Орел | 0 | 0 |  |  | 0 | 1
70 | 1 |  | 20 | К_СП_Д2 | Коэффициэнт к % СП (Пользовательский) - применяется по желанию пользователя, значение задает пользователь. | 1 | 0 | © ООО НТЦ «АиВТ» г.Орел | 0 | 0 |  |  | 0 | 1
70 | 1 |  | 21 | ОКРУГЛЕНИЕ | Точность округления результата расчета % НР и % СП | 0 | 0 | © ООО НТЦ «АиВТ» г.Орел | 0 | 0 |  |  | 0 | 0
-1
75 | Базовый уровень цен | 2000 | 0 | 1 | 0 | 0 | 1 | 0 | 4 | 0 | 0 | 0 | 34711911 | 1
75 | I квартал 2018 г. | 2018 | 1 | 0 | 0 | 0 | 1 | 0 | 4 | 0 | 0 | 1 | 34711912 | 2
3 | Индексы за итогом | 12.5 | 7.5 | 12.5 | 18.3 | 18.3 | 7.5 | 18.3 | 2 | 18.3 | 12.5 | 12.5 | 7.5 | 7.5 | 18.3 | 18.3 | 12.5
65 |  | 1 | 0 | 245

## SourceObSm (hidden)
0 | Smeta.RU (495) 974-1589 |  | _OBSM_ |  | 0 | 0 | 0 | Smeta.RU |  | 1 | 16331 | 10
1 | 50 | 0 |  | 0 |  | Замена АВМ на ВА 5543 |  | 0 |  | 0 |  |  |  | 0 | 0 | 2 | 0 | 0 |  |  | 0 | [20 empty] | Сметные нормы списания | Коды ценников | 1 | 0 | 0 | 0 | 0 | 0 | 2 | 2 | 1 | 1 | 0 | 0 | 1 | 0 | 0 | v10 ФЕР 2017 года НОВОЕ СТРОИТЕЛЬСТВО | Версия 10.0.0.10 от 18.04.2017 г. Типовой расчет (НОВОЕ СТРОИТЕЛЬСТВО или РЕКОНСТРУКЦИЯ) © ООО НТЦ «АиВТ» г.Орел | ФЕР-2017 с Изм.4 от 2018.01.10 | ФЕР-2017 с Изм.4 от 2018.01.10 | ФЕР-2017 с Изм.4 от 2018.01.10 | ФЕР-2017 с Изм.4 от 2018.01.10 | Поправки для базы 2017 года от 2017.10.25 Строительство | 0 | 0 | 565769 |  | 4 | 0
22 | 0 | 0 | 34711911 | 34711912 | 3
3 | 1 | Новая локальная смета | Новая локальная смета | 14.6631 | 0.07239 | 0 | 0.93554 | 15.671 | 0.47788 | [9 empty] | 109.9732 | 1.129 | 0 | 15.6171 | 126.7192 | 8.7453 | 0 | 0 | 0 | 15155.14 | 14663.09 | 0 | 0 | 0 | 14.17 | 1.41 | 477.88 | 14663.09 | 72.39 | 935.54 | 0 | 39.636 | 0.112 | 0 | 318.43 | 197.45 | 15671.02 | [6 empty] | 118895.49 | 109973.17 | 0 | 0 | 0 | 177.07 | 25.72 | 8745.25 | 109973.17 | 1128.99 | 15617.08 | 0 | 39.636 | 0.112 | 0 | 4933.13 | 2890.62 | 126719.24
51 |  |  |  | 14.6631 | 0.07239 | 0 | 0.93554 | 15.671 | 0.47788 | [9 empty] | 109.9732 | 1.129 | 0 | 15.6171 | 126.7192 | 8.7453
50 | 0 | 0 | 1 | 201 | 15155.14 | ПЗ | Прямые затраты |  |  | 201 | 1 | 3 |  | 2 | 118895.49
50 | 0 | 0 | 1 | 202 | 14663.09 | СтМатОб | Стоимость материальных ресурсов (всего) |  |  | 202 | 2 | 3 |  | 2 | 109973.17
50 | 0 | 0 | 1 | 222 | 0 | СтМатОбЗак | Стоимость материалов и оборудования заказчика |  |  | 222 | 3 | 3 |  | 2 | 0
50 | 0 | 0 | 1 | 225 | 14663.09 | СтМатОбПод | Стоимость материалов и оборудования подрядчика |  |  | 225 | 4 | 3 |  | 2 | 109973.17
50 | 0 | 0 | 1 | 226 | 14663.09 | СтМат | Стоимость материалов (всего) |  |  | 226 | 5 | 3 |  | 2 | 109973.17
50 | 0 | 0 | 1 | 227 | 0 | СтМатЗак | Стоимость материалов заказчика |  |  | 227 | 6 | 3 |  | 2 | 0
50 | 0 | 0 | 1 | 228 | 14663.09 | СтМатПод | Стоимость материалов подрядчика |  |  | 228 | 7 | 3 |  | 2 | 109973.17
50 | 0 | 0 | 1 | 216 | 0 | Оборуд | Стоимость оборудования (всего) |  |  | 216 | 8 | 3 |  | 2 | 0
50 | 0 | 0 | 1 | 223 | 0 | ОборудЗак | Стоимость оборудования заказчика |  |  | 223 | 9 | 3 |  | 2 | 0
50 | 0 | 0 | 1 | 229 | 0 | ОборудПод | Стоимость оборудования подрядчика |  |  | 229 | 10 | 3 |  | 2 | 0
50 | 0 | 0 | 1 | 203 | 14.17 | ЭММ | Эксплуатация машин |  |  | 203 | 11 | 3 |  | 2 | 177.07
50 | 0 | 0 | 1 | 231 | 0 | ЭММсНРиСП | Эксплуатация машин по ТСН-2001.16 |  |  | 231 | 12 | 3 |  | 2 | 0
50 | 0 | 0 | 1 | 204 | 1.41 | ЗПМ | ЗП машинистов |  |  | 204 | 13 | 3 |  | 2 | 25.72
50 | 0 | 0 | 1 | 205 | 477.88 | ОЗП | Основная ЗП рабочих |  |  | 205 | 14 | 3 |  | 2 | 8745.25
50 | 0 | 0 | 1 | 232 | 0 | ОЗПсНРиСП | Основная ЗП рабочих по ТСН-2001.16 |  |  | 232 | 15 | 3 |  | 2 | 0
50 | 0 | 0 | 1 | 214 | 14663.09 | Строит | Строительные работы с НР и СП |  |  | 214 | 16 | 3 |  | 2 | 109973.17
50 | 0 | 0 | 1 | 215 | 72.39 | Монтаж | Монтажные работы с НР и СП |  |  | 215 | 17 | 3 |  | 2 | 1128.99
50 | 0 | 0 | 1 | 217 | 935.54 | Прочие | Прочие работы с НР и СП |  |  | 217 | 18 | 3 |  | 2 | 15617.08
50 | 0 | 0 | 1 | 230 | 0 | ПрочиеЗатр | Прочие затраты по ТСН-2001.16 |  |  | 230 | 19 | 3 |  | 2 | 0
50 | 0 | 0 | 1 | 206 | 0 | ВозврМат | Возврат материалов |  |  | 206 | 20 | 3 |  | 2 | 0
50 | 0 | 0 | 1 | 207 | 39.636 | ТрудСтр | Трудозатраты строителей |  |  | 207 | 21 | 3 |  | -1 | 39.636
50 | 0 | 0 | 1 | 208 | 0.112 | ТрудМаш | Трудозатраты машинистов |  |  | 208 | 22 | 3 |  | -1 | 0.112
50 | 0 | 0 | 1 | 209 | 0 | ТранспМат | Транспорт материалов |  |  | 209 | 23 | 3 |  | 2 | 0
50 | 0 | 0 | 1 | 210 | 318.43 | НР | Накладные расходы |  |  | 210 | 24 | 3 |  | 2 | 4933.13
50 | 0 | 0 | 1 | 211 | 197.45 | СмПриб | Сметная прибыль |  |  | 211 | 25 | 3 |  | 2 | 2890.62
50 | 0 | 0 | 1 | 224 | 15671.02 | Всего | Всего с НР и СП |  |  | 224 | 26 | 3 |  | 2 | 126719.24
-1
75 | Базовый уровень цен | 2000 | 0 | 1 | 0 | 0 | 1 | 0 | 4 | 0 | 0 | 0 | 34711911 | 1
75 | I квартал 2018 г. | 2018 | 1 | 0 | 0 | 0 | 1 | 0 | 4 | 0 | 0 | 1 | 34711912 | 2
3 | Индексы за итогом | 12.5 | 7.5 | 12.5 | 18.3 | 18.3 | 7.5 | 18.3 | 2 | 18.3 | 12.5 | 12.5 | 7.5 | 7.5 | 18.3 | 18.3 | 12.5

## SmtRes (hidden)
24 | 34711911 | 34712342 | 32163577 | 1 | 1 | 1 | 1 | 2-200-40 |  | Электромонтажник-наладчик, разряд IV | 1191 | 1013 | чел.-ч. | чел.-ч. | 1 | 0 | 1197411217 | 2.592 | 0 | 0 | 0 | 9.62 | 0 | 0 | 0 | 9.62 | 1 | 1 | 1 | 1 | 0 | 1 | 1 | 0 | 0 | 4.32 | )*0,6 | 1 | 2 | 34712343 | 1 | 0 | 1 | 0 | 0 | 0 | 0 | 0 | 0 | 0 | 0 | 0 | 0 | 0 | 0 | 0 | 0 | 0 | 0 | 0 | 0 | 0 | 0 | 0 | 0 | 2.592 | 9.62 | 9.62 | 1 | 0
24 | 34711911 | 34712342 | 32163326 | 1 | 1 | 1 | 1 | 2-300-20 |  | Техник по наладке и испытаниям, категория II | 1191 | 1013 | чел.-ч. | чел.-ч. | 1 | 0 | -1309109184 | 2.592 | 0 | 0 | 0 | 9.17 | 0 | 0 | 0 | 9.17 | 1 | 1 | 1 | 1 | 0 | 1 | 1 | 0 | 0 | 4.32 | )*0,6 | 1 | 2 | 34712344 | 1 | 0 | 2 | 0 | 0 | 0 | 0 | 0 | 0 | 0 | 0 | 0 | 0 | 0 | 0 | 0 | 0 | 0 | 0 | 0 | 0 | 0 | 0 | 0 | 0 | 2.592 | 9.17 | 9.17 | 1 | 0
24 | 34711911 | 34712342 | 32163380 | 1 | 1 | 1 | 1 | 2-400-20 |  | Инженер по наладке и испытаниям, категория II | 1191 | 1013 | чел.-ч. | чел.-ч. | 1 | 0 | 1818203118 | 7.776 | 0 | 0 | 0 | 14.09 | 0 | 0 | 0 | 14.09 | 1 | 1 | 1 | 1 | 0 | 1 | 1 | 0 | 0 | 12.96 | )*0,6 | 1 | 2 | 34712345 | 1 | 0 | 3 | 0 | 0 | 0 | 0 | 0 | 0 | 0 | 0 | 0 | 0 | 0 | 0 | 0 | 0 | 0 | 0 | 0 | 0 | 0 | 0 | 0 | 0 | 7.776 | 14.09 | 14.09 | 1 | 0
25 | 34711912 | 34712342 | 32163577 | 1 | 1 | 1 | 1 | 2-200-40 |  | Электромонтажник-наладчик, разряд IV | 1191 | 1013 | чел.-ч. | чел.-ч. | 1 | 0 | 1197411217 | 2.592 | 0 | 0 | 0 | 176.05 | 0 | 0 | 0 | 9.62 | 1 | 1 | 1 | 18.3 | 0 | 1 | 1 | 0 | 0 | 4.32 | )*0,6 | 1 | 2 | 34712343 | 1 | 0 | 4 | 0 | 0 | 0 | 0 | 0 | 0 | 0 | 0 | 0 | 0 | 0 | 0 | 0 | 0 | 0 | 0 | 0 | 0 | 0 | 0 | 0 | 0 | 2.592 | 176.05 | 9.62 | 18.3 | 0
25 | 34711912 | 34712342 | 32163326 | 1 | 1 | 1 | 1 | 2-300-20 |  | Техник по наладке и испытаниям, категория II | 1191 | 1013 | чел.-ч. | чел.-ч. | 1 | 0 | -1309109184 | 2.592 | 0 | 0 | 0 | 167.81 | 0 | 0 | 0 | 9.17 | 1 | 1 | 1 | 18.3 | 0 | 1 | 1 | 0 | 0 | 4.32 | )*0,6 | 1 | 2 | 34712344 | 1 | 0 | 5 | 0 | 0 | 0 | 0 | 0 | 0 | 0 | 0 | 0 | 0 | 0 | 0 | 0 | 0 | 0 | 0 | 0 | 0 | 0 | 0 | 0 | 0 | 2.592 | 167.81 | 9.17 | 18.3 | 0
25 | 34711912 | 34712342 | 32163380 | 1 | 1 | 1 | 1 | 2-400-20 |  | Инженер по наладке и испытаниям, категория II | 1191 | 1013 | чел.-ч. | чел.-ч. | 1 | 0 | 1818203118 | 7.776 | 0 | 0 | 0 | 257.85 | 0 | 0 | 0 | 14.09 | 1 | 1 | 1 | 18.3 | 0 | 1 | 1 | 0 | 0 | 12.96 | )*0,6 | 1 | 2 | 34712345 | 1 | 0 | 6 | 0 | 0 | 0 | 0 | 0 | 0 | 0 | 0 | 0 | 0 | 0 | 0 | 0 | 0 | 0 | 0 | 0 | 0 | 0 | 0 | 0 | 0 | 7.776 | 257.85 | 14.09 | 18.3 | 0
26 | 34711911 | 34712172 | 32163577 | 1 | 1 | 1 | 1 | 2-200-40 |  | Электромонтажник-наладчик, разряд IV | 1191 | 1013 | чел.-ч. | чел.-ч. | 1 | 0 | 1197411217 | 4.32 | 0 | 0 | 0 | 9.62 | 0 | 0 | 0 | 9.62 | 1 | 1 | 1 | 1 | 0 | 1 | 0 | 0 | 0 | 4.32 |  | 1 | 2 | 34712176 | 1 | 0 | 7 | 0 | 0 | 0 | 0 | 0 | 0 | 0 | 0 | 0 | 0 | 0 | 0 | 0 | 0 | 0 | 0 | 0 | 0 | 0 | 0 | 0 | 0 | 4.32 | 9.62 | 9.62 | 1 | 0
26 | 34711911 | 34712172 | 32163326 | 1 | 1 | 1 | 1 | 2-300-20 |  | Техник по наладке и испытаниям, категория II | 1191 | 1013 | чел.-ч. | чел.-ч. | 1 | 0 | -1309109184 | 4.32 | 0 | 0 | 0 | 9.17 | 0 | 0 | 0 | 9.17 | 1 | 1 | 1 | 1 | 0 | 1 | 0 | 0 | 0 | 4.32 |  | 1 | 2 | 34712177 | 1 | 0 | 8 | 0 | 0 | 0 | 0 | 0 | 0 | 0 | 0 | 0 | 0 | 0 | 0 | 0 | 0 | 0 | 0 | 0 | 0 | 0 | 0 | 0 | 0 | 4.32 | 9.17 | 9.17 | 1 | 0
26 | 34711911 | 34712172 | 32163380 | 1 | 1 | 1 | 1 | 2-400-20 |  | Инженер по наладке и испытаниям, категория II | 1191 | 1013 | чел.-ч. | чел.-ч. | 1 | 0 | 1818203118 | 12.96 | 0 | 0 | 0 | 14.09 | 0 | 0 | 0 | 14.09 | 1 | 1 | 1 | 1 | 0 | 1 | 0 | 0 | 0 | 12.96 |  | 1 | 2 | 34712178 | 1 | 0 | 9 | 0 | 0 | 0 | 0 | 0 | 0 | 0 | 0 | 0 | 0 | 0 | 0 | 0 | 0 | 0 | 0 | 0 | 0 | 0 | 0 | 0 | 0 | 12.96 | 14.09 | 14.09 | 1 | 0
27 | 34711912 | 34712172 | 32163577 | 1 | 1 | 1 | 1 | 2-200-40 |  | Электромонтажник-наладчик, разряд IV | 1191 | 1013 | чел.-ч. | чел.-ч. | 1 | 0 | 1197411217 | 4.32 | 0 | 0 | 0 | 176.05 | 0 | 0 | 0 | 9.62 | 1 | 1 | 1 | 18.3 | 0 | 1 | 0 | 0 | 0 | 4.32 |  | 1 | 2 | 34712176 | 1 | 0 | 10 | 0 | 0 | 0 | 0 | 0 | 0 | 0 | 0 | 0 | 0 | 0 | 0 | 0 | 0 | 0 | 0 | 0 | 0 | 0 | 0 | 0 | 0 | 4.32 | 176.05 | 9.62 | 18.3 | 0
27 | 34711912 | 34712172 | 32163326 | 1 | 1 | 1 | 1 | 2-300-20 |  | Техник по наладке и испытаниям, категория II | 1191 | 1013 | чел.-ч. | чел.-ч. | 1 | 0 | -1309109184 | 4.32 | 0 | 0 | 0 | 167.81 | 0 | 0 | 0 | 9.17 | 1 | 1 | 1 | 18.3 | 0 | 1 | 0 | 0 | 0 | 4.32 |  | 1 | 2 | 34712177 | 1 | 0 | 11 | 0 | 0 | 0 | 0 | 0 | 0 | 0 | 0 | 0 | 0 | 0 | 0 | 0 | 0 | 0 | 0 | 0 | 0 | 0 | 0 | 0 | 0 | 4.32 | 167.81 | 9.17 | 18.3 | 0
27 | 34711912 | 34712172 | 32163380 | 1 | 1 | 1 | 1 | 2-400-20 |  | Инженер по наладке и испытаниям, категория II | 1191 | 1013 | чел.-ч. | чел.-ч. | 1 | 0 | 1818203118 | 12.96 | 0 | 0 | 0 | 257.85 | 0 | 0 | 0 | 14.09 | 1 | 1 | 1 | 18.3 | 0 | 1 | 0 | 0 | 0 | 12.96 |  | 1 | 2 | 34712178 | 1 | 0 | 12 | 0 | 0 | 0 | 0 | 0 | 0 | 0 | 0 | 0 | 0 | 0 | 0 | 0 | 0 | 0 | 0 | 0 | 0 | 0 | 0 | 0 | 0 | 12.96 | 257.85 | 14.09 | 18.3 | 0
28 | 34711911 | 34711981 | 31715651 | 1 | 1 | 1 | 1 | 1-100-40 |  | Рабочий среднего разряда 4 | 1191 | 1013 | чел.-ч. | чел.-ч. | 1 | 0 | 1069510174 | 62.2 | 0 | 0 | 0 | 9.62 | 0 | 0 | 0 | 9.62 | 1 | 1 | 1 | 1 | 0 | 1 | 0 | 0 | 0 | 62.2 |  | 1 | 2 | 34711987 | 1 | 0 | 13 | 0 | 0 | 0 | 0 | 0 | 0 | 0 | 0 | 0 | 0 | 0 | 0 | 0 | 0 | 0 | 0 | 0 | 0 | 0 | 0 | 0 | 0 | 1.866 | 9.62 | 9.62 | 1 | 0
28 | 34711911 | 34711981 | 31709492 | 1 | 1 | 1 | 1 | 4-100-00 |  | Затраты труда машинистов | 1191 | 1013 | чел.-ч. | чел.-ч. | 1 | 0 | -1417349443 | 3.48 | 0 | 0 | 0 | 0 | 0 | 0 | 0 | 0 | 1 | 1 | 1 | 1 | 0 | 1 | 0 | 0 | 0 | 3.48 |  | 2 | 2 | 34711988 | 1 | 0 | 14 | 0 | 0 | 0 | 0 | 0 | 0 | 0 | 0 | 0 | 0 | 0 | 0 | 0 | 0 | 0 | 0 | 0 | 0 | 0 | 0 | 0 | 0 | 0.1044 | 0 | 0 | 1 | 0
28 | 34711911 | 34711981 | 31526753 | 1 | 1 | 1 | 2 | 91.05.05-014 | ФСЭМ-2001, 91.05.05-014, приказ Минстроя России №1039/пр от 30.12.2016г. | Краны на автомобильном ходу, грузоподъемность 10 т | 1368 | 1011 | маш.-ч | маш.-ч | 1 | 0 | -1718674368 | 1.74 | 0 | 111.99 | 13.5 | 0 | 0 | 111.99 | 13.5 | 0 | 1 | 1 | 1 | 1 | 0 | 1 | 0 | 0 | 0 | 1.74 |  | 0 | 2 | 34711989 | 1 | 0 | 15 | 0 | 0 | 0 | 0 | 0 | 0 | 0 | 0 | 0 | 0 | 0 | 0 | 0 | 0 | 0 | 0 | 0 | 0 | 0 | 0 | 0 | 0 | 0.0522 | 111.99 | 111.99 | 1 | 0
28 | 34711911 | 34711981 | 31528142 | 1 | 1 | 1 | 2 | 91.14.02-001 | ФСЭМ-2001, 91.14.02-001, приказ Минстроя России №1039/пр от 30.12.2016г. | Автомобили бортовые, грузоподъемность до 5 т | 1368 | 1011 | маш.-ч | маш.-ч | 1 | 0 | 1372534845 | 1.74 | 0 | 65.71 | 11.6 | 0 | 0 | 65.71 | 11.6 | 0 | 1 | 1 | 1 | 1 | 0 | 1 | 0 | 0 | 0 | 1.74 |  | 0 | 2 | 34711990 | 1 | 0 | 16 | 0 | 0 | 0 | 0 | 0 | 0 | 0 | 0 | 0 | 0 | 0 | 0 | 0 | 0 | 0 | 0 | 0 | 0 | 0 | 0 | 0 | 0 | 0.0522 | 65.71 | 65.71 | 1 | 0
28 | 34711911 | 34711981 | 31528446 | 1 | 1 | 1 | 2 | 91.17.04-233 | ФСЭМ-2001, 91.17.04-233, приказ Минстроя России №1039/пр от 30.12.2016г. | Установки для сварки ручной дуговой (постоянного тока) | 1368 | 1011 | маш.-ч | маш.-ч | 1 | 0 | -353815937 | 15.1 | 0 | 8.1 | 0 | 0 | 0 | 8.1 | 0 | 0 | 1 | 1 | 1 | 1 | 0 | 1 | 0 | 0 | 0 | 15.1 |  | 0 | 2 | 34711991 | 1 | 0 | 17 | 0 | 0 | 0 | 0 | 0 | 0 | 0 | 0 | 0 | 0 | 0 | 0 | 0 | 0 | 0 | 0 | 0 | 0 | 0 | 0 | 0 | 0 | 0.453 | 8.1 | 8.1 | 1 | 0
29 | 34711912 | 34711981 | 31715651 | 1 | 1 | 1 | 1 | 1-100-40 |  | Рабочий среднего разряда 4 | 1191 | 1013 | чел.-ч. | чел.-ч. | 1 | 0 | 1069510174 | 62.2 | 0 | 0 | 0 | 176.05 | 0 | 0 | 0 | 9.62 | 1 | 1 | 1 | 18.3 | 0 | 1 | 0 | 0 | 0 | 62.2 |  | 1 | 2 | 34711987 | 1 | 0 | 25 | 0 | 0 | 0 | 0 | 0 | 0 | 0 | 0 | 0 | 0 | 0 | 0 | 0 | 0 | 0 | 0 | 0 | 0 | 0 | 0 | 0 | 0 | 1.866 | 176.05 | 9.62 | 18.3 | 0
29 | 34711912 | 34711981 | 31709492 | 1 | 1 | 1 | 1 | 4-100-00 |  | Затраты труда машинистов | 1191 | 1013 | чел.-ч. | чел.-ч. | 1 | 0 | -1417349443 | 3.48 | 0 | 0 | 0 | 0 | 0 | 0 | 0 | 0 | 1 | 1 | 18.3 | 1 | 0 | 1 | 0 | 0 | 0 | 3.48 |  | 2 | 2 | 34711988 | 1 | 0 | 26 | 0 | 0 | 0 | 0 | 0 | 0 | 0 | 0 | 0 | 0 | 0 | 0 | 0 | 0 | 0 | 0 | 0 | 0 | 0 | 0 | 0 | 0 | 0.1044 | 0 | 0 | 1 | 0
29 | 34711912 | 34711981 | 31526753 | 1 | 1 | 1 | 2 | 91.05.05-014 | ФСЭМ-2001, 91.05.05-014, приказ Минстроя России №1039/пр от 30.12.2016г. | Краны на автомобильном ходу, грузоподъемность 10 т | 1368 | 1011 | маш.-ч | маш.-ч | 1 | 0 | -1718674368 | 1.74 | 0 | 1399.88 | 247.05 | 0 | 0 | 111.99 | 13.5 | 0 | 1 | 12.5 | 18.3 | 1 | 0 | 1 | 0 | 0 | 0 | 1.74 |  | 0 | 2 | 34711989 | 1 | 0 | 27 | 0 | 0 | 0 | 0 | 0 | 0 | 0 | 0 | 0 | 0 | 0 | 0 | 0 | 0 | 0 | 0 | 0 | 0 | 0 | 0 | 0 | 0 | 0.0522 | 1399.88 | 111.99 | 12.5 | 0
29 | 34711912 | 34711981 | 31528142 | 1 | 1 | 1 | 2 | 91.14.02-001 | ФСЭМ-2001, 91.14.02-001, приказ Минстроя России №1039/пр от 30.12.2016г. | Автомобили бортовые, грузоподъемность до 5 т | 1368 | 1011 | маш.-ч | маш.-ч | 1 | 0 | 1372534845 | 1.74 | 0 | 821.38 | 212.28 | 0 | 0 | 65.71 | 11.6 | 0 | 1 | 12.5 | 18.3 | 1 | 0 | 1 | 0 | 0 | 0 | 1.74 |  | 0 | 2 | 34711990 | 1 | 0 | 28 | 0 | 0 | 0 | 0 | 0 | 0 | 0 | 0 | 0 | 0 | 0 | 0 | 0 | 0 | 0 | 0 | 0 | 0 | 0 | 0 | 0 | 0 | 0.0522 | 821.38 | 65.71 | 12.5 | 0
29 | 34711912 | 34711981 | 31528446 | 1 | 1 | 1 | 2 | 91.17.04-233 | ФСЭМ-2001, 91.17.04-233, приказ Минстроя России №1039/пр от 30.12.2016г. | Установки для сварки ручной дуговой (постоянного тока) | 1368 | 1011 | маш.-ч | маш.-ч | 1 | 0 | -353815937 | 15.1 | 0 | 101.25 | 0 | 0 | 0 | 8.1 | 0 | 0 | 1 | 12.5 | 18.3 | 1 | 0 | 1 | 0 | 0 | 0 | 15.1 |  | 0 | 2 | 34711991 | 1 | 0 | 29 | 0 | 0 | 0 | 0 | 0 | 0 | 0 | 0 | 0 | 0 | 0 | 0 | 0 | 0 | 0 | 0 | 0 | 0 | 0 | 0 | 0 | 0 | 0.453 | 101.25 | 8.1 | 12.5 | 0
30 | 34711911 | 34711999 | 31709494 | 1 | 1 | 1 | 1 | 1-100-38 |  | Рабочий среднего разряда 3.8 | 1191 | 1013 | чел.-ч. | чел.-ч. | 1 | 0 | -1081351934 | 19 | 0 | 0 | 0 | 9.4 | 0 | 0 | 0 | 9.4 | 1 | 1 | 1 | 1 | 0 | 1 | 0 | 0 | 0 | 19 |  | 1 | 2 | 34712005 | 1 | 0 | 37 | 0 | 0 | 0 | 0 | 0 | 0 | 0 | 0 | 0 | 0 | 0 | 0 | 0 | 0 | 0 | 0 | 0 | 0 | 0 | 0 | 0 | 0 | 0.38 | 9.4 | 9.4 | 1 | 0
30 | 34711911 | 34711999 | 31709492 | 1 | 1 | 1 | 1 | 4-100-00 |  | Затраты труда машинистов | 1191 | 1013 | чел.-ч. | чел.-ч. | 1 | 0 | -1417349443 | 0.38 | 0 | 0 | 0 | 0 | 0 | 0 | 0 | 0 | 1 | 1 | 1 | 1 | 0 | 1 | 0 | 0 | 0 | 0.38 |  | 2 | 2 | 34712006 | 1 | 0 | 38 | 0 | 0 | 0 | 0 | 0 | 0 | 0 | 0 | 0 | 0 | 0 | 0 | 0 | 0 | 0 | 0 | 0 | 0 | 0 | 0 | 0 | 0 | 0.0076 | 0 | 0 | 1 | 0
30 | 34711911 | 34711999 | 31526753 | 1 | 1 | 1 | 2 | 91.05.05-014 | ФСЭМ-2001, 91.05.05-014, приказ Минстроя России №1039/пр от 30.12.2016г. | Краны на автомобильном ходу, грузоподъемность 10 т | 1368 | 1011 | маш.-ч | маш.-ч | 1 | 0 | -1718674368 | 0.19 | 0 | 111.99 | 13.5 | 0 | 0 | 111.99 | 13.5 | 0 | 1 | 1 | 1 | 1 | 0 | 1 | 0 | 0 | 0 | 0.19 |  | 0 | 2 | 34712007 | 1 | 0 | 39 | 0 | 0 | 0 | 0 | 0 | 0 | 0 | 0 | 0 | 0 | 0 | 0 | 0 | 0 | 0 | 0 | 0 | 0 | 0 | 0 | 0 | 0 | 0.0038 | 111.99 | 111.99 | 1 | 0
30 | 34711911 | 34711999 | 31528142 | 1 | 1 | 1 | 2 | 91.14.02-001 | ФСЭМ-2001, 91.14.02-001, приказ Минстроя России №1039/пр от 30.12.2016г. | Автомобили бортовые, грузоподъемность до 5 т | 1368 | 1011 | маш.-ч | маш.-ч | 1 | 0 | 1372534845 | 0.19 | 0 | 65.71 | 11.6 | 0 | 0 | 65.71 | 11.6 | 0 | 1 | 1 | 1 | 1 | 0 | 1 | 0 | 0 | 0 | 0.19 |  | 0 | 2 | 34712008 | 1 | 0 | 40 | 0 | 0 | 0 | 0 | 0 | 0 | 0 | 0 | 0 | 0 | 0 | 0 | 0 | 0 | 0 | 0 | 0 | 0 | 0 | 0 | 0 | 0 | 0.0038 | 65.71 | 65.71 | 1 | 0
30 | 34711911 | 34711999 | 31528446 | 1 | 1 | 1 | 2 | 91.17.04-233 | ФСЭМ-2001, 91.17.04-233, приказ Минстроя России №1039/пр от 30.12.2016г. | Установки для сварки ручной дуговой (постоянного тока) | 1368 | 1011 | маш.-ч | маш.-ч | 1 | 0 | -353815937 | 3.36 | 0 | 8.1 | 0 | 0 | 0 | 8.1 | 0 | 0 | 1 | 1 | 1 | 1 | 0 | 1 | 0 | 0 | 0 | 3.36 |  | 0 | 2 | 34712009 | 1 | 0 | 41 | 0 | 0 | 0 | 0 | 0 | 0 | 0 | 0 | 0 | 0 | 0 | 0 | 0 | 0 | 0 | 0 | 0 | 0 | 0 | 0 | 0 | 0 | 0.0672 | 8.1 | 8.1 | 1 | 0
31 | 34711912 | 34711999 | 31709494 | 1 | 1 | 1 | 1 | 1-100-38 |  | Рабочий среднего разряда 3.8 | 1191 | 1013 | чел.-ч. | чел.-ч. | 1 | 0 | -1081351934 | 19 | 0 | 0 | 0 | 172.02 | 0 | 0 | 0 | 9.4 | 1 | 1 | 1 | 18.3 | 0 | 1 | 0 | 0 | 0 | 19 |  | 1 | 2 | 34712005 | 1 | 0 | 46 | 0 | 0 | 0 | 0 | 0 | 0 | 0 | 0 | 0 | 0 | 0 | 0 | 0 | 0 | 0 | 0 | 0 | 0 | 0 | 0 | 0 | 0 | 0.38 | 172.02 | 9.4 | 18.3 | 0
31 | 34711912 | 34711999 | 31709492 | 1 | 1 | 1 | 1 | 4-100-00 |  | Затраты труда машинистов | 1191 | 1013 | чел.-ч. | чел.-ч. | 1 | 0 | -1417349443 | 0.38 | 0 | 0 | 0 | 0 | 0 | 0 | 0 | 0 | 1 | 1 | 18.3 | 1 | 0 | 1 | 0 | 0 | 0 | 0.38 |  | 2 | 2 | 34712006 | 1 | 0 | 47 | 0 | 0 | 0 | 0 | 0 | 0 | 0 | 0 | 0 | 0 | 0 | 0 | 0 | 0 | 0 | 0 | 0 | 0 | 0 | 0 | 0 | 0 | 0.0076 | 0 | 0 | 1 | 0
31 | 34711912 | 34711999 | 31526753 | 1 | 1 | 1 | 2 | 91.05.05-014 | ФСЭМ-2001, 91.05.05-014, приказ Минстроя России №1039/пр от 30.12.2016г. | Краны на автомобильном ходу, грузоподъемность 10 т | 1368 | 1011 | маш.-ч | маш.-ч | 1 | 0 | -1718674368 | 0.19 | 0 | 1399.88 | 247.05 | 0 | 0 | 111.99 | 13.5 | 0 | 1 | 12.5 | 18.3 | 1 | 0 | 1 | 0 | 0 | 0 | 0.19 |  | 0 | 2 | 34712007 | 1 | 0 | 48 | 0 | 0 | 0 | 0 | 0 | 0 | 0 | 0 | 0 | 0 | 0 | 0 | 0 | 0 | 0 | 0 | 0 | 0 | 0 | 0 | 0 | 0 | 0.0038 | 1399.88 | 111.99 | 12.5 | 0
31 | 34711912 | 34711999 | 31528142 | 1 | 1 | 1 | 2 | 91.14.02-001 | ФСЭМ-2001, 91.14.02-001, приказ Минстроя России №1039/пр от 30.12.2016г. | Автомобили бортовые, грузоподъемность до 5 т | 1368 | 1011 | маш.-ч | маш.-ч | 1 | 0 | 1372534845 | 0.19 | 0 | 821.38 | 212.28 | 0 | 0 | 65.71 | 11.6 | 0 | 1 | 12.5 | 18.3 | 1 | 0 | 1 | 0 | 0 | 0 | 0.19 |  | 0 | 2 | 34712008 | 1 | 0 | 49 | 0 | 0 | 0 | 0 | 0 | 0 | 0 | 0 | 0 | 0 | 0 | 0 | 0 | 0 | 0 | 0 | 0 | 0 | 0 | 0 | 0 | 0 | 0.0038 | 821.38 | 65.71 | 12.5 | 0
31 | 34711912 | 34711999 | 31528446 | 1 | 1 | 1 | 2 | 91.17.04-233 | ФСЭМ-2001, 91.17.04-233, приказ Минстроя России №1039/пр от 30.12.2016г. | Установки для сварки ручной дуговой (постоянного тока) | 1368 | 1011 | маш.-ч | маш.-ч | 1 | 0 | -353815937 | 3.36 | 0 | 101.25 | 0 | 0 | 0 | 8.1 | 0 | 0 | 1 | 12.5 | 18.3 | 1 | 0 | 1 | 0 | 0 | 0 | 3.36 |  | 0 | 2 | 34712009 | 1 | 0 | 50 | 0 | 0 | 0 | 0 | 0 | 0 | 0 | 0 | 0 | 0 | 0 | 0 | 0 | 0 | 0 | 0 | 0 | 0 | 0 | 0 | 0 | 0 | 0.0672 | 101.25 | 8.1 | 12.5 | 0
32 | 34711911 | 34712014 | 32163326 | 1 | 1 | 1 | 1 | 2-300-20 |  | Техник по наладке и испытаниям, категория II | 1191 | 1013 | чел.-ч. | чел.-ч. | 1 | 0 | -1309109184 | 1.13 | 0 | 0 | 0 | 9.17 | 0 | 0 | 0 | 9.17 | 1 | 1 | 1 | 1 | 0 | 1 | 0 | 0 | 0 | 1.13 |  | 1 | 2 | 34712017 | 1 | 0 | 55 | 0 | 0 | 0 | 0 | 0 | 0 | 0 | 0 | 0 | 0 | 0 | 0 | 0 | 0 | 0 | 0 | 0 | 0 | 0 | 0 | 0 | 0 | 1.13 | 9.17 | 9.17 | 1 | 0
32 | 34711911 | 34712014 | 32163380 | 1 | 1 | 1 | 1 | 2-400-20 |  | Инженер по наладке и испытаниям, категория II | 1191 | 1013 | чел.-ч. | чел.-ч. | 1 | 0 | 1818203118 | 1.7 | 0 | 0 | 0 | 14.09 | 0 | 0 | 0 | 14.09 | 1 | 1 | 1 | 1 | 0 | 1 | 0 | 0 | 0 | 1.7 |  | 1 | 2 | 34712018 | 1 | 0 | 56 | 0 | 0 | 0 | 0 | 0 | 0 | 0 | 0 | 0 | 0 | 0 | 0 | 0 | 0 | 0 | 0 | 0 | 0 | 0 | 0 | 0 | 0 | 1.7 | 14.09 | 14.09 | 1 | 0
33 | 34711912 | 34712014 | 32163326 | 1 | 1 | 1 | 1 | 2-300-20 |  | Техник по наладке и испытаниям, категория II | 1191 | 1013 | чел.-ч. | чел.-ч. | 1 | 0 | -1309109184 | 1.13 | 0 | 0 | 0 | 167.81 | 0 | 0 | 0 | 9.17 | 1 | 1 | 1 | 18.3 | 0 | 1 | 0 | 0 | 0 | 1.13 |  | 1 | 2 | 34712017 | 1 | 0 | 57 | 0 | 0 | 0 | 0 | 0 | 0 | 0 | 0 | 0 | 0 | 0 | 0 | 0 | 0 | 0 | 0 | 0 | 0 | 0 | 0 | 0 | 0 | 1.13 | 167.81 | 9.17 | 18.3 | 0
33 | 34711912 | 34712014 | 32163380 | 1 | 1 | 1 | 1 | 2-400-20 |  | Инженер по наладке и испытаниям, категория II | 1191 | 1013 | чел.-ч. | чел.-ч. | 1 | 0 | 1818203118 | 1.7 | 0 | 0 | 0 | 257.85 | 0 | 0 | 0 | 14.09 | 1 | 1 | 1 | 18.3 | 0 | 1 | 0 | 0 | 0 | 1.7 |  | 1 | 2 | 34712018 | 1 | 0 | 58 | 0 | 0 | 0 | 0 | 0 | 0 | 0 | 0 | 0 | 0 | 0 | 0 | 0 | 0 | 0 | 0 | 0 | 0 | 0 | 0 | 0 | 0 | 1.7 | 257.85 | 14.09 | 18.3 | 0

## EtalonRes (hidden)
24 | 34712343 | 34712342 | 32163577 | 1 | 1 | 1 | 1 | 2-200-40 |  | Электромонтажник-наладчик, разряд IV | 1191 | 1013 | чел.-ч. | чел.-ч. | 1 | 4.32 | 0 | 0 | 0 | 9.62 | 0 | 1 | 1 | )*0,6 | 2.592 | 2 | 34712343 | 1 | 0 | 0 | 0 | 0 | 0 | 0 | 0 | 0
24 | 34712344 | 34712342 | 32163326 | 1 | 1 | 1 | 1 | 2-300-20 |  | Техник по наладке и испытаниям, категория II | 1191 | 1013 | чел.-ч. | чел.-ч. | 1 | 4.32 | 0 | 0 | 0 | 9.17 | 0 | 1 | 1 | )*0,6 | 2.592 | 2 | 34712344 | 2 | 0 | 0 | 0 | 0 | 0 | 0 | 0 | 0
24 | 34712345 | 34712342 | 32163380 | 1 | 1 | 1 | 1 | 2-400-20 |  | Инженер по наладке и испытаниям, категория II | 1191 | 1013 | чел.-ч. | чел.-ч. | 1 | 12.96 | 0 | 0 | 0 | 14.09 | 0 | 1 | 1 | )*0,6 | 7.776 | 2 | 34712345 | 3 | 0 | 0 | 0 | 0 | 0 | 0 | 0 | 0
25 | 34712343 | 34712342 | 32163577 | 1 | 1 | 1 | 1 | 2-200-40 |  | Электромонтажник-наладчик, разряд IV | 1191 | 1013 | чел.-ч. | чел.-ч. | 1 | 4.32 | 0 | 0 | 0 | 9.62 | 0 | 1 | 1 | )*0,6 | 2.592 | 2 | 34712343 | 4 | 0 | 0 | 0 | 0 | 0 | 0 | 0 | 0
25 | 34712344 | 34712342 | 32163326 | 1 | 1 | 1 | 1 | 2-300-20 |  | Техник по наладке и испытаниям, категория II | 1191 | 1013 | чел.-ч. | чел.-ч. | 1 | 4.32 | 0 | 0 | 0 | 9.17 | 0 | 1 | 1 | )*0,6 | 2.592 | 2 | 34712344 | 5 | 0 | 0 | 0 | 0 | 0 | 0 | 0 | 0
25 | 34712345 | 34712342 | 32163380 | 1 | 1 | 1 | 1 | 2-400-20 |  | Инженер по наладке и испытаниям, категория II | 1191 | 1013 | чел.-ч. | чел.-ч. | 1 | 12.96 | 0 | 0 | 0 | 14.09 | 0 | 1 | 1 | )*0,6 | 7.776 | 2 | 34712345 | 6 | 0 | 0 | 0 | 0 | 0 | 0 | 0 | 0
26 | 34712176 | 34712172 | 32163577 | 1 | 1 | 1 | 1 | 2-200-40 |  | Электромонтажник-наладчик, разряд IV | 1191 | 1013 | чел.-ч. | чел.-ч. | 1 | 4.32 | 0 | 0 | 0 | 9.62 | 0 | 1 | 1 |  | 4.32 | 2 | 34712173 | 7 | 0 | 0 | 0 | 0 | 0 | 0 | 0 | 0
26 | 34712177 | 34712172 | 32163326 | 1 | 1 | 1 | 1 | 2-300-20 |  | Техник по наладке и испытаниям, категория II | 1191 | 1013 | чел.-ч. | чел.-ч. | 1 | 4.32 | 0 | 0 | 0 | 9.17 | 0 | 1 | 1 |  | 4.32 | 2 | 34712174 | 8 | 0 | 0 | 0 | 0 | 0 | 0 | 0 | 0
26 | 34712178 | 34712172 | 32163380 | 1 | 1 | 1 | 1 | 2-400-20 |  | Инженер по наладке и испытаниям, категория II | 1191 | 1013 | чел.-ч. | чел.-ч. | 1 | 12.96 | 0 | 0 | 0 | 14.09 | 0 | 1 | 1 |  | 12.96 | 2 | 34712175 | 9 | 0 | 0 | 0 | 0 | 0 | 0 | 0 | 0
27 | 34712176 | 34712172 | 32163577 | 1 | 1 | 1 | 1 | 2-200-40 |  | Электромонтажник-наладчик, разряд IV | 1191 | 1013 | чел.-ч. | чел.-ч. | 1 | 4.32 | 0 | 0 | 0 | 9.62 | 0 | 1 | 1 |  | 4.32 | 2 | 34712173 | 10 | 0 | 0 | 0 | 0 | 0 | 0 | 0 | 0
27 | 34712177 | 34712172 | 32163326 | 1 | 1 | 1 | 1 | 2-300-20 |  | Техник по наладке и испытаниям, категория II | 1191 | 1013 | чел.-ч. | чел.-ч. | 1 | 4.32 | 0 | 0 | 0 | 9.17 | 0 | 1 | 1 |  | 4.32 | 2 | 34712174 | 11 | 0 | 0 | 0 | 0 | 0 | 0 | 0 | 0
27 | 34712178 | 34712172 | 32163380 | 1 | 1 | 1 | 1 | 2-400-20 |  | Инженер по наладке и испытаниям, категория II | 1191 | 1013 | чел.-ч. | чел.-ч. | 1 | 12.96 | 0 | 0 | 0 | 14.09 | 0 | 1 | 1 |  | 12.96 | 2 | 34712175 | 12 | 0 | 0 | 0 | 0 | 0 | 0 | 0 | 0
28 | 34711987 | 34711981 | 31715651 | 1 | 1 | 1 | 1 | 1-100-40 |  | Рабочий среднего разряда 4 | 1191 | 1013 | чел.-ч. | чел.-ч. | 1 | 62.2 | 0 | 0 | 0 | 9.62 | 0 | 1 | 1 |  | 62.2 | 2 | 34711982 | 13 | 0 | 0 | 0 | 0 | 0 | 0 | 0 | 0
28 | 34711988 | 34711981 | 31709492 | 1 | 1 | 1 | 1 | 4-100-00 |  | Затраты труда машинистов | 1191 | 1013 | чел.-ч. | чел.-ч. | 1 | 3.48 | 0 | 0 | 0 | 0 | 0 | 1 | 2 |  | 3.48 | 2 | 34711983 | 14 | 0 | 0 | 0 | 0 | 0 | 0 | 0 | 0
28 | 34711989 | 34711981 | 31526753 | 1 | 1 | 1 | 2 | 91.05.05-014 | ФСЭМ-2001, 91.05.05-014, приказ Минстроя России №1039/пр от 30.12.2016г. | Краны на автомобильном ходу, грузоподъемность 10 т | 1368 | 1011 | маш.-ч | маш.-ч | 1 | 1.74 | 0 | 111.99 | 13.5 | 0 | 0 | 1 | 0 |  | 1.74 | 2 | 34711984 | 15 | 0 | 0 | 0 | 0 | 0 | 0 | 0 | 0
28 | 34711990 | 34711981 | 31528142 | 1 | 1 | 1 | 2 | 91.14.02-001 | ФСЭМ-2001, 91.14.02-001, приказ Минстроя России №1039/пр от 30.12.2016г. | Автомобили бортовые, грузоподъемность до 5 т | 1368 | 1011 | маш.-ч | маш.-ч | 1 | 1.74 | 0 | 65.71 | 11.6 | 0 | 0 | 1 | 0 |  | 1.74 | 2 | 34711985 | 16 | 0 | 0 | 0 | 0 | 0 | 0 | 0 | 0
28 | 34711991 | 34711981 | 31528446 | 1 | 1 | 1 | 2 | 91.17.04-233 | ФСЭМ-2001, 91.17.04-233, приказ Минстроя России №1039/пр от 30.12.2016г. | Установки для сварки ручной дуговой (постоянного тока) | 1368 | 1011 | маш.-ч | маш.-ч | 1 | 15.1 | 0 | 8.1 | 0 | 0 | 0 | 1 | 0 |  | 15.1 | 2 | 34711986 | 17 | 0 | 0 | 0 | 0 | 0 | 0 | 0 | 0
28 | 34711992 | 34711981 | 31447861 | 1 | 1 | 1 | 3 | 01.7.11.07-0034 | ФССЦ-2001, 01.7.11.07-0034, приказ Минстроя России №1039/пр от 30.12.2016г. | Электроды диаметром 4 мм Э42А | 1346 | 1009 | кг | кг | 1 | 4.2 | 10.57 | 0 | 0 | 0 | 0 | 1 | 0 |  | 4.2 | 3 | -1 |  | 4 | -44.394 | 0 | 0 | 0 | 0 | 0 | 1
28 | 34711993 | 34711981 | 31449051 | 1 | 1 | 1 | 3 | 01.7.15.03-0042 | ФССЦ-2001, 01.7.15.03-0042, приказ Минстроя России №1039/пр от 30.12.2016г. | Болты с гайками и шайбами строительные | 1346 | 1009 | кг | кг | 1 | 27 | 9.04 | 0 | 0 | 0 | 0 | 1 | 0 |  | 27 | 3 | -1 |  | 4 | -244.08 | 0 | 0 | 0 | 0 | 0 | 1
28 | 34711994 | 34711981 | 31449189 | 1 | 1 | 1 | 3 | 01.7.15.07-0031 | ФССЦ-2001, 01.7.15.07-0031, приказ Минстроя России №1039/пр от 30.12.2016г. | Дюбели распорные с гайкой | 1355 | 1010 | 100 шт. | 100 шт. | 100 | 0.8 | 110 | 0 | 0 | 0 | 0 | 1 | 0 |  | 0.8 | 3 | -1 |  | 4 | -88 | 0 | 0 | 0 | 0 | 0 | 1
28 | 34711995 | 34711981 | 31450897 | 1 | 1 | 1 | 3 | 02.3.01.02-0020 | ФССЦ-2001, 02.3.01.02-0020, приказ Минстроя России №1039/пр от 30.12.2016г. | Песок природный для строительных растворов средний | 1339 | 1007 | м3 | м3 | 1 | 0.15 | 59.99 | 0 | 0 | 0 | 0 | 1 | 0 |  | 0.15 | 3 | -1 |  | 4 | -8.9985 | 0 | 0 | 0 | 0 | 0 | 1
28 | 34711996 | 34711981 | 31451150 | 1 | 1 | 1 | 3 | 03.2.01.01-0003 | ФССЦ-2001, 03.2.01.01-0003, приказ Минстроя России №1039/пр от 30.12.2016г. | Портландцемент общестроительного назначения бездобавочный, марки 500 | 1348 | 1009 | т | т | 1000 | 0.18 | 480 | 0 | 0 | 0 | 0 | 1 | 0 |  | 0.18 | 3 | -1 |  | 4 | -86.4 | 0 | 0 | 0 | 0 | 0 | 1
28 | 34711997 | 34711981 | 31467744 | 1 | 1 | 1 | 3 | 07.2.07.04-0007 | ФССЦ-2001, 07.2.07.04-0007, приказ Минстроя России №1039/пр от 30.12.2016г. | Конструкции стальные индивидуальные решетчатые сварные массой до 0,1 т | 1348 | 1009 | т | т | 1000 | 1 | 11500 | 0 | 0 | 0 | 0 | 1 | 0 |  | 1 | 3 | -1 |  | 4 | -11500 | 0 | 0 | 0 | 0 | 0 | 1
28 | 34711998 | 34711981 | 31443668 | 17 | 1 | 1 | 3 | 999-9950 |  | Вспомогательные ненормируемые материалы (2% от ОЗП) | 1374 | 1013 | РУБ | РУБ | 1 | 11.97 | 1 | 0 | 0 | 0 | 0 | 1 | 0 |  | 11.97 | 3 | -1 |  | 4 | -11.97 | 0 | 0 | 0 | 0 | 0 | 1
29 | 34711987 | 34711981 | 31715651 | 1 | 1 | 1 | 1 | 1-100-40 |  | Рабочий среднего разряда 4 | 1191 | 1013 | чел.-ч. | чел.-ч. | 1 | 62.2 | 0 | 0 | 0 | 9.62 | 0 | 1 | 1 |  | 62.2 | 2 | 34711982 | 18 | 0 | 0 | 0 | 0 | 0 | 0 | 0 | 0
29 | 34711988 | 34711981 | 31709492 | 1 | 1 | 1 | 1 | 4-100-00 |  | Затраты труда машинистов | 1191 | 1013 | чел.-ч. | чел.-ч. | 1 | 3.48 | 0 | 0 | 0 | 0 | 0 | 1 | 2 |  | 3.48 | 2 | 34711983 | 19 | 0 | 0 | 0 | 0 | 0 | 0 | 0 | 0
29 | 34711989 | 34711981 | 31526753 | 1 | 1 | 1 | 2 | 91.05.05-014 | ФСЭМ-2001, 91.05.05-014, приказ Минстроя России №1039/пр от 30.12.2016г. | Краны на автомобильном ходу, грузоподъемность 10 т | 1368 | 1011 | маш.-ч | маш.-ч | 1 | 1.74 | 0 | 111.99 | 13.5 | 0 | 0 | 1 | 0 |  | 1.74 | 2 | 34711984 | 20 | 0 | 0 | 0 | 0 | 0 | 0 | 0 | 0
29 | 34711990 | 34711981 | 31528142 | 1 | 1 | 1 | 2 | 91.14.02-001 | ФСЭМ-2001, 91.14.02-001, приказ Минстроя России №1039/пр от 30.12.2016г. | Автомобили бортовые, грузоподъемность до 5 т | 1368 | 1011 | маш.-ч | маш.-ч | 1 | 1.74 | 0 | 65.71 | 11.6 | 0 | 0 | 1 | 0 |  | 1.74 | 2 | 34711985 | 21 | 0 | 0 | 0 | 0 | 0 | 0 | 0 | 0
29 | 34711991 | 34711981 | 31528446 | 1 | 1 | 1 | 2 | 91.17.04-233 | ФСЭМ-2001, 91.17.04-233, приказ Минстроя России №1039/пр от 30.12.2016г. | Установки для сварки ручной дуговой (постоянного тока) | 1368 | 1011 | маш.-ч | маш.-ч | 1 | 15.1 | 0 | 8.1 | 0 | 0 | 0 | 1 | 0 |  | 15.1 | 2 | 34711986 | 22 | 0 | 0 | 0 | 0 | 0 | 0 | 0 | 0
29 | 34711992 | 34711981 | 31447861 | 1 | 1 | 1 | 3 | 01.7.11.07-0034 | ФССЦ-2001, 01.7.11.07-0034, приказ Минстроя России №1039/пр от 30.12.2016г. | Электроды диаметром 4 мм Э42А | 1346 | 1009 | кг | кг | 1 | 4.2 | 10.57 | 0 | 0 | 0 | 0 | 1 | 0 |  | 4.2 | 3 | -1 |  | 4 | -44.394 | 0 | 0 | 0 | 0 | 0 | 1
29 | 34711993 | 34711981 | 31449051 | 1 | 1 | 1 | 3 | 01.7.15.03-0042 | ФССЦ-2001, 01.7.15.03-0042, приказ Минстроя России №1039/пр от 30.12.2016г. | Болты с гайками и шайбами строительные | 1346 | 1009 | кг | кг | 1 | 27 | 9.04 | 0 | 0 | 0 | 0 | 1 | 0 |  | 27 | 3 | -1 |  | 4 | -244.08 | 0 | 0 | 0 | 0 | 0 | 1
29 | 34711994 | 34711981 | 31449189 | 1 | 1 | 1 | 3 | 01.7.15.07-0031 | ФССЦ-2001, 01.7.15.07-0031, приказ Минстроя России №1039/пр от 30.12.2016г. | Дюбели распорные с гайкой | 1355 | 1010 | 100 шт. | 100 шт. | 100 | 0.8 | 110 | 0 | 0 | 0 | 0 | 1 | 0 |  | 0.8 | 3 | -1 |  | 4 | -88 | 0 | 0 | 0 | 0 | 0 | 1
29 | 34711995 | 34711981 | 31450897 | 1 | 1 | 1 | 3 | 02.3.01.02-0020 | ФССЦ-2001, 02.3.01.02-0020, приказ Минстроя России №1039/пр от 30.12.2016г. | Песок природный для строительных растворов средний | 1339 | 1007 | м3 | м3 | 1 | 0.15 | 59.99 | 0 | 0 | 0 | 0 | 1 | 0 |  | 0.15 | 3 | -1 |  | 4 | -8.9985 | 0 | 0 | 0 | 0 | 0 | 1
29 | 34711996 | 34711981 | 31451150 | 1 | 1 | 1 | 3 | 03.2.01.01-0003 | ФССЦ-2001, 03.2.01.01-0003, приказ Минстроя России №1039/пр от 30.12.2016г. | Портландцемент общестроительного назначения бездобавочный, марки 500 | 1348 | 1009 | т | т | 1000 | 0.18 | 480 | 0 | 0 | 0 | 0 | 1 | 0 |  | 0.18 | 3 | -1 |  | 4 | -86.4 | 0 | 0 | 0 | 0 | 0 | 1
29 | 34711997 | 34711981 | 31467744 | 1 | 1 | 1 | 3 | 07.2.07.04-0007 | ФССЦ-2001, 07.2.07.04-0007, приказ Минстроя России №1039/пр от 30.12.2016г. | Конструкции стальные индивидуальные решетчатые сварные массой до 0,1 т | 1348 | 1009 | т | т | 1000 | 1 | 11500 | 0 | 0 | 0 | 0 | 1 | 0 |  | 1 | 3 | -1 |  | 4 | -11500 | 0 | 0 | 0 | 0 | 0 | 1
29 | 34711998 | 34711981 | 31443668 | 17 | 1 | 1 | 3 | 999-9950 |  | Вспомогательные ненормируемые материалы (2% от ОЗП) | 1374 | 1013 | РУБ | РУБ | 1 | 11.97 | 1 | 0 | 0 | 0 | 0 | 1 | 0 |  | 11.97 | 3 | -1 |  | 4 | -11.97 | 0 | 0 | 0 | 0 | 0 | 1
30 | 34712005 | 34711999 | 31709494 | 1 | 1 | 1 | 1 | 1-100-38 |  | Рабочий среднего разряда 3.8 | 1191 | 1013 | чел.-ч. | чел.-ч. | 1 | 19 | 0 | 0 | 0 | 9.4 | 0 | 1 | 1 |  | 19 | 2 | 34712000 | 23 | 0 | 0 | 0 | 0 | 0 | 0 | 0 | 0
30 | 34712006 | 34711999 | 31709492 | 1 | 1 | 1 | 1 | 4-100-00 |  | Затраты труда машинистов | 1191 | 1013 | чел.-ч. | чел.-ч. | 1 | 0.38 | 0 | 0 | 0 | 0 | 0 | 1 | 2 |  | 0.38 | 2 | 34712001 | 24 | 0 | 0 | 0 | 0 | 0 | 0 | 0 | 0
30 | 34712007 | 34711999 | 31526753 | 1 | 1 | 1 | 2 | 91.05.05-014 | ФСЭМ-2001, 91.05.05-014, приказ Минстроя России №1039/пр от 30.12.2016г. | Краны на автомобильном ходу, грузоподъемность 10 т | 1368 | 1011 | маш.-ч | маш.-ч | 1 | 0.19 | 0 | 111.99 | 13.5 | 0 | 0 | 1 | 0 |  | 0.19 | 2 | 34712002 | 25 | 0 | 0 | 0 | 0 | 0 | 0 | 0 | 0
30 | 34712008 | 34711999 | 31528142 | 1 | 1 | 1 | 2 | 91.14.02-001 | ФСЭМ-2001, 91.14.02-001, приказ Минстроя России №1039/пр от 30.12.2016г. | Автомобили бортовые, грузоподъемность до 5 т | 1368 | 1011 | маш.-ч | маш.-ч | 1 | 0.19 | 0 | 65.71 | 11.6 | 0 | 0 | 1 | 0 |  | 0.19 | 2 | 34712003 | 26 | 0 | 0 | 0 | 0 | 0 | 0 | 0 | 0
30 | 34712009 | 34711999 | 31528446 | 1 | 1 | 1 | 2 | 91.17.04-233 | ФСЭМ-2001, 91.17.04-233, приказ Минстроя России №1039/пр от 30.12.2016г. | Установки для сварки ручной дуговой (постоянного тока) | 1368 | 1011 | маш.-ч | маш.-ч | 1 | 3.36 | 0 | 8.1 | 0 | 0 | 0 | 1 | 0 |  | 3.36 | 2 | 34712004 | 27 | 0 | 0 | 0 | 0 | 0 | 0 | 0 | 0
30 | 34712010 | 34711999 | 31447861 | 1 | 1 | 1 | 3 | 01.7.11.07-0034 | ФССЦ-2001, 01.7.11.07-0034, приказ Минстроя России №1039/пр от 30.12.2016г. | Электроды диаметром 4 мм Э42А | 1346 | 1009 | кг | кг | 1 | 0.55 | 10.57 | 0 | 0 | 0 | 0 | 1 | 0 |  | 0.55 | 3 | -1 |  | 4 | -5.8135 | 0 | 0 | 0 | 0 | 0 | 1
30 | 34712011 | 34711999 | 31470394 | 1 | 1 | 1 | 3 | 08.3.05.02-0101 | ФССЦ-2001, 08.3.05.02-0101, приказ Минстроя России №1039/пр от 30.12.2016г. | Сталь листовая углеродистая обыкновенного качества марки ВСт3пс5 толщиной 4-6 мм | 1348 | 1009 | т | т | 1000 | 0.004 | 5763 | 0 | 0 | 0 | 0 | 1 | 0 |  | 0.004 | 3 | -1 |  | 4 | -23.052 | 0 | 0 | 0 | 0 | 0 | 1
30 | 34712012 | 34711999 | 31482927 | 1 | 1 | 1 | 3 | 14.4.02.09-0301 | ФССЦ-2001, 14.4.02.09-0301, приказ Минстроя России №1039/пр от 30.12.2016г. | Краска "Цинол" | 1346 | 1009 | кг | кг | 1 | 2 | 238.48 | 0 | 0 | 0 | 0 | 1 | 0 |  | 2 | 3 | -1 |  | 4 | -476.96 | 0 | 0 | 0 | 0 | 0 | 1
30 | 34712013 | 34711999 | 31443668 | 17 | 1 | 1 | 3 | 999-9950 |  | Вспомогательные ненормируемые материалы (2% от ОЗП) | 1374 | 1013 | РУБ | РУБ | 1 | 3.57 | 1 | 0 | 0 | 0 | 0 | 1 | 0 |  | 3.57 | 3 | -1 |  | 4 | -3.57 | 0 | 0 | 0 | 0 | 0 | 1
31 | 34712005 | 34711999 | 31709494 | 1 | 1 | 1 | 1 | 1-100-38 |  | Рабочий среднего разряда 3.8 | 1191 | 1013 | чел.-ч. | чел.-ч. | 1 | 19 | 0 | 0 | 0 | 9.4 | 0 | 1 | 1 |  | 19 | 2 | 34712000 | 28 | 0 | 0 | 0 | 0 | 0 | 0 | 0 | 0
31 | 34712006 | 34711999 | 31709492 | 1 | 1 | 1 | 1 | 4-100-00 |  | Затраты труда машинистов | 1191 | 1013 | чел.-ч. | чел.-ч. | 1 | 0.38 | 0 | 0 | 0 | 0 | 0 | 1 | 2 |  | 0.38 | 2 | 34712001 | 29 | 0 | 0 | 0 | 0 | 0 | 0 | 0 | 0
31 | 34712007 | 34711999 | 31526753 | 1 | 1 | 1 | 2 | 91.05.05-014 | ФСЭМ-2001, 91.05.05-014, приказ Минстроя России №1039/пр от 30.12.2016г. | Краны на автомобильном ходу, грузоподъемность 10 т | 1368 | 1011 | маш.-ч | маш.-ч | 1 | 0.19 | 0 | 111.99 | 13.5 | 0 | 0 | 1 | 0 |  | 0.19 | 2 | 34712002 | 30 | 0 | 0 | 0 | 0 | 0 | 0 | 0 | 0
31 | 34712008 | 34711999 | 31528142 | 1 | 1 | 1 | 2 | 91.14.02-001 | ФСЭМ-2001, 91.14.02-001, приказ Минстроя России №1039/пр от 30.12.2016г. | Автомобили бортовые, грузоподъемность до 5 т | 1368 | 1011 | маш.-ч | маш.-ч | 1 | 0.19 | 0 | 65.71 | 11.6 | 0 | 0 | 1 | 0 |  | 0.19 | 2 | 34712003 | 31 | 0 | 0 | 0 | 0 | 0 | 0 | 0 | 0
31 | 34712009 | 34711999 | 31528446 | 1 | 1 | 1 | 2 | 91.17.04-233 | ФСЭМ-2001, 91.17.04-233, приказ Минстроя России №1039/пр от 30.12.2016г. | Установки для сварки ручной дуговой (постоянного тока) | 1368 | 1011 | маш.-ч | маш.-ч | 1 | 3.36 | 0 | 8.1 | 0 | 0 | 0 | 1 | 0 |  | 3.36 | 2 | 34712004 | 32 | 0 | 0 | 0 | 0 | 0 | 0 | 0 | 0
31 | 34712010 | 34711999 | 31447861 | 1 | 1 | 1 | 3 | 01.7.11.07-0034 | ФССЦ-2001, 01.7.11.07-0034, приказ Минстроя России №1039/пр от 30.12.2016г. | Электроды диаметром 4 мм Э42А | 1346 | 1009 | кг | кг | 1 | 0.55 | 10.57 | 0 | 0 | 0 | 0 | 1 | 0 |  | 0.55 | 3 | -1 |  | 4 | -5.8135 | 0 | 0 | 0 | 0 | 0 | 1
31 | 34712011 | 34711999 | 31470394 | 1 | 1 | 1 | 3 | 08.3.05.02-0101 | ФССЦ-2001, 08.3.05.02-0101, приказ Минстроя России №1039/пр от 30.12.2016г. | Сталь листовая углеродистая обыкновенного качества марки ВСт3пс5 толщиной 4-6 мм | 1348 | 1009 | т | т | 1000 | 0.004 | 5763 | 0 | 0 | 0 | 0 | 1 | 0 |  | 0.004 | 3 | -1 |  | 4 | -23.052 | 0 | 0 | 0 | 0 | 0 | 1
31 | 34712012 | 34711999 | 31482927 | 1 | 1 | 1 | 3 | 14.4.02.09-0301 | ФССЦ-2001, 14.4.02.09-0301, приказ Минстроя России №1039/пр от 30.12.2016г. | Краска "Цинол" | 1346 | 1009 | кг | кг | 1 | 2 | 238.48 | 0 | 0 | 0 | 0 | 1 | 0 |  | 2 | 3 | -1 |  | 4 | -476.96 | 0 | 0 | 0 | 0 | 0 | 1
31 | 34712013 | 34711999 | 31443668 | 17 | 1 | 1 | 3 | 999-9950 |  | Вспомогательные ненормируемые материалы (2% от ОЗП) | 1374 | 1013 | РУБ | РУБ | 1 | 3.57 | 1 | 0 | 0 | 0 | 0 | 1 | 0 |  | 3.57 | 3 | -1 |  | 4 | -3.57 | 0 | 0 | 0 | 0 | 0 | 1
32 | 34712017 | 34712014 | 32163326 | 1 | 1 | 1 | 1 | 2-300-20 |  | Техник по наладке и испытаниям, категория II | 1191 | 1013 | чел.-ч. | чел.-ч. | 1 | 1.13 | 0 | 0 | 0 | 9.17 | 0 | 1 | 1 |  | 1.13 | 2 | 34712015 | 33 | 0 | 0 | 0 | 0 | 0 | 0 | 0 | 0
32 | 34712018 | 34712014 | 32163380 | 1 | 1 | 1 | 1 | 2-400-20 |  | Инженер по наладке и испытаниям, категория II | 1191 | 1013 | чел.-ч. | чел.-ч. | 1 | 1.7 | 0 | 0 | 0 | 14.09 | 0 | 1 | 1 |  | 1.7 | 2 | 34712016 | 34 | 0 | 0 | 0 | 0 | 0 | 0 | 0 | 0
33 | 34712017 | 34712014 | 32163326 | 1 | 1 | 1 | 1 | 2-300-20 |  | Техник по наладке и испытаниям, категория II | 1191 | 1013 | чел.-ч. | чел.-ч. | 1 | 1.13 | 0 | 0 | 0 | 9.17 | 0 | 1 | 1 |  | 1.13 | 2 | 34712015 | 35 | 0 | 0 | 0 | 0 | 0 | 0 | 0 | 0
33 | 34712018 | 34712014 | 32163380 | 1 | 1 | 1 | 1 | 2-400-20 |  | Инженер по наладке и испытаниям, категория II | 1191 | 1013 | чел.-ч. | чел.-ч. | 1 | 1.7 | 0 | 0 | 0 | 14.09 | 0 | 1 | 1 |  | 1.7 | 2 | 34712016 | 36 | 0 | 0 | 0 | 0 | 0 | 0 | 0 | 0