## 3.Оборудование
Рассчитано с помощью программы "Мастер отчетов" v10.1, г. Орел, тел. +7 (910) 747-08-01
Инвестор: | [8 empty] | 0
Заказчик: | [8 empty] | 0
Генподрядчик: | [8 empty] | 0
Субподрядчик: | [8 empty] | 0
РАСЧЕТ СТОИМОСТИ
оборудования
Объект: | Установка ПКУ В РУ-10 кВ ТП514 | [8 empty] | Установка ПКУ В РУ-10 кВ ТП514
Составлено в уровне цен : I квартал 2018 г.
Наименование и редакция СНБ: ФЕР-2017 с Изм.4 от 2018.01.10
№ | Обосно- | Наименование | Единица | Коли- | Цена, | Стои- | Расчет цены ресурса, | НДС
п/п | вание | материала | измере- | чество | руб. | мость | наименование поставщика материала, | %
| норматива |  | ния |  |  | руб. | наименование прайса и номер строки в прайсе
1 | 2 | 3 | 4 | 5 | 6 | 7 | 8 | 9
Не найдено ни одного ресурса выбранного типа.
Исполнил: | [10 empty] | 0 | 0
|  | [должность] / [подпись] |  |  | [расшифровка подписи]
М.П.
Проверил: | [10 empty] | 0 | 0
|  | [должность] / [подпись] |  |  | [расшифровка подписи]
М.П.
Note on C3: Не заполнены Параметры Объекта (Акта) -> Должностные лица -> Инвестор -> Организация
Note on C4: Не заполнены Параметры Объекта (Акта) -> Должностные лица -> Заказчик -> Организация
Note on C5: Не заполнены Параметры Объекта (Акта) -> Должностные лица -> Генподрядчик -> Организация
Note on C6: Не заполнены Параметры Объекта (Акта) -> Должностные лица -> Субподрядчик -> Организация
Note on C22: Не заполнены Параметры Объекта (Акта) -> Должностные лица -> Исполнил -> Должность
Note on F22: Не заполнены Параметры Объекта (Акта) -> Должностные лица -> Исполнил -> Ф.И.О.
Note on C25: Не заполнены Параметры Объекта (Акта) -> Должностные лица -> Проверил -> Должность
Note on F25: Не заполнены Параметры Объекта (Акта) -> Должностные лица -> Проверил -> Ф.И.О.

## 2.Материалы
Рассчитано с помощью программы "Мастер отчетов" v10.1, г. Орел, тел. +7 (910) 747-08-01
Инвестор: | [15 empty] | 0
Заказчик: | [15 empty] | 0
Генподрядчик: | [15 empty] | 0
Субподрядчик: | [15 empty] | 0
РАСЧЕТ СТОИМОСТИ
материалов
Объект: | Установка ПКУ В РУ-10 кВ ТП514 | [15 empty] | Установка ПКУ В РУ-10 кВ ТП514
Составлено в уровне цен : I квартал 2018 г.
Наименование и редакция СНБ: ФЕР-2017 с Изм.4 от 2018.01.10
№ | Обосно- | Наименование | Единица | Коли- | Цена, | Стои- | Расчет цены ресурса, | НДС
п/п | вание | материала | измере- | чество | руб. | мость | наименование поставщика материала, | %
| норматива |  | ния |  |  | руб. | наименование прайса и номер строки в прайсе
1 | 2 | 3 | 4 | 5 | 6 | 7 | 8 | 9
Материалы Подрядчика (учтенные в расценках)
1 | 25.2.01.01-0017 | Бирки маркировочные пластмассовые | 100 шт. | 0.02 | 384.25 | 7.69 | Расчет цены : (Цена в Базовом уровне * Индекс) = Цена в Текущем уровне ( 30.74 * 12.5 = 384.25 ) | Без НДС |  | 0.02 | 0.02
2 | 01.7.15.03-0042 | Болты с гайками и шайбами строительные | кг | 0.049 | 113 | 5.54 | Расчет цены : (Цена в Базовом уровне * Индекс) = Цена в Текущем уровне ( 9.04 * 12.5 = 113 ) | Без НДС |  | 0.049 | 0.049
3 | 01.3.01.02-0002 | Вазелин технический | кг | 0.006 | 562.13 | 3.37 | Расчет цены : (Цена в Базовом уровне * Индекс) = Цена в Текущем уровне ( 44.97 * 12.5 = 562.12 ) | Без НДС |  | 0.006 | 0.006
4 | 999-9950 | Вспомогательные ненормируемые материалы (2% от ОЗП) | РУБ | 1.9704 | 12.5 | 24.63 | Расчет цены : (Цена в Базовом уровне * Индекс) = Цена в Текущем уровне ( 1 * 12.5 = 12.5 ) | Без НДС |  | 1.9704 | 0.3 | 0.0686 | 0.1648 | 0.666 | 0.771
5 | 03.1.01.01-0002 | Гипсовые вяжущие, марка Г3 | т | 0.00033 | 9124.75 | 3.01 | Расчет цены : (Цена в Базовом уровне * Индекс) = Цена в Текущем уровне ( 729.98 * 12.5 = 9124.75 ) | Без НДС |  | 0.00033 | 0.00033
6 | 11.1.02.02-0006 | Дрова разделанные длиной 1,5-2 м сосна, ольха | м3 | 0.003 | 2259.63 | 6.78 | Расчет цены : (Цена в Базовом уровне * Индекс) = Цена в Текущем уровне ( 180.77 * 12.5 = 2259.62 ) | Без НДС |  | 0.003 | 0.003
7 | 01.7.15.07-0014 | Дюбели распорные полипропиленовые | 100 шт. | 0.0242 | 1075 | 26.02 | Расчет цены : (Цена в Базовом уровне * Индекс) = Цена в Текущем уровне ( 86 * 12.5 = 1075 ) | Без НДС |  | 0.0242 | 0.014 | 0.0102
8 | 14.5.02.02-0101 | Замазка защитная | кг | 0.78 | 120.13 | 93.7 | Расчет цены : (Цена в Базовом уровне * Индекс) = Цена в Текущем уровне ( 9.61 * 12.5 = 120.12 ) | Без НДС |  | 0.78 | 0.78
9 | 07.2.07.04-0007 | Конструкции стальные индивидуальные решетчатые сварные массой до 0,1 т | т | 0.001 | 143750 | 143.75 | Расчет цены : (Цена в Базовом уровне * Индекс) = Цена в Текущем уровне ( 11500 * 12.5 = 143750 ) | Без НДС |  | 0.001 | 0.001
10 | 14.4.02.09-0001 | Краска | кг | 0.036 | 357.5 | 12.87 | Расчет цены : (Цена в Базовом уровне * Индекс) = Цена в Текущем уровне ( 28.6 * 12.5 = 357.5 ) | Без НДС |  | 0.036 | 0.036
11 | 14.4.03.17-0011 | Лак электроизоляционный 318 | кг | 0.006 | 445.38 | 2.67 | Расчет цены : (Цена в Базовом уровне * Индекс) = Цена в Текущем уровне ( 35.63 * 12.5 = 445.38 ) | Без НДС |  | 0.006 | 0.006
12 | 01.7.06.05-0041 | Лента изоляционная прорезиненная односторонняя ширина 20 мм, толщина 0,25-0,35 мм | кг | 0.0131 | 380 | 4.98 | Расчет цены : (Цена в Базовом уровне * Индекс) = Цена в Текущем уровне ( 30.4 * 12.5 = 380 ) | Без НДС |  | 0.0131 | 0.012 | 0.0011
13 | 24.3.05.07-0511 | Муфты полиэтиленовые МПТ-1 для труб 100 мм | 10 шт. | 0.3 | 547.88 | 164.36 | Расчет цены : (Цена в Базовом уровне * Индекс) = Цена в Текущем уровне ( 43.83 * 12.5 = 547.88 ) | Без НДС |  | 0.3 | 0.3
14 | 01.7.20.04-0005 | Нитки швейные | кг | 0.001 | 1663.13 | 1.66 | Расчет цены : (Цена в Базовом уровне * Индекс) = Цена в Текущем уровне ( 133.05 * 12.5 = 1663.13 ) | Без НДС |  | 0.001 | 0.001
15 | 01.7.07.29-0111 | Пакля пропитанная | кг | 0.38 | 113 | 42.94 | Расчет цены : (Цена в Базовом уровне * Индекс) = Цена в Текущем уровне ( 9.04 * 12.5 = 113 ) | Без НДС |  | 0.38 | 0.38
16 | 20.1.02.23-0082 | Перемычки гибкие, тип ПГС-50 | 10 шт. | 0.1 | 487.5 | 48.75 | Расчет цены : (Цена в Базовом уровне * Индекс) = Цена в Текущем уровне ( 39 * 12.5 = 487.5 ) | Без НДС |  | 0.1 | 0.1
17 | 20.2.02.07-0031 | Пробки кабельные полиэтиленовые ПКП-1 для труб 100 мм | 100 шт. | 0.02 | 5112.5 | 102.25 | Расчет цены : (Цена в Базовом уровне * Индекс) = Цена в Текущем уровне ( 409 * 12.5 = 5112.5 ) | Без НДС |  | 0.02 | 0.02
18 | 08.3.03.04-0012 | Проволока светлая диаметром 1,1 мм | т | 3.6e-05 | 127500 | 4.59 | Расчет цены : (Цена в Базовом уровне * Индекс) = Цена в Текущем уровне ( 10200 * 12.5 = 127500 ) | Без НДС |  | 3.6e-05 | 3.6e-05
19 | 01.7.19.04-0031 | Прокладки резиновые (пластина техническая прессованная) | кг | 0.016 | 288.63 | 4.62 | Расчет цены : (Цена в Базовом уровне * Индекс) = Цена в Текущем уровне ( 23.09 * 12.5 = 288.62 ) | Без НДС |  | 0.016 | 0.016
20 | 22.2.02.15-0003 | Скрепы фигурные СкФ-30 | 100 шт. | 0.312 | 1946.75 | 607.39 | Расчет цены : (Цена в Базовом уровне * Индекс) = Цена в Текущем уровне ( 155.74 * 12.5 = 1946.75 ) | Без НДС |  | 0.312 | 0.312
21 | 24.2.05.01-0001 | Трубы хризотилцементные безнапорные БНТ, диаметр условного прохода 100 мм | м | 11 | 181.25 | 1993.75 | Расчет цены : (Цена в Базовом уровне * Индекс) = Цена в Текущем уровне ( 14.5 * 12.5 = 181.25 ) | Без НДС |  | 11 | 11
22 | 01.7.02.09-0002 | Шпагат бумажный | кг | 0.001 | 143.75 | 0.14 | Расчет цены : (Цена в Базовом уровне * Индекс) = Цена в Текущем уровне ( 11.5 * 12.5 = 143.75 ) | Без НДС |  | 0.001 | 0.001
23 | 01.7.15.14-0161 | Шурупы с полукруглой головкой 2,5х20 мм | т | 1.6e-06 | 372500 | 0.6 | Расчет цены : (Цена в Базовом уровне * Индекс) = Цена в Текущем уровне ( 29800 * 12.5 = 372500 ) | Без НДС |  | 1.6e-06 | 1.6e-06
24 | 01.7.15.14-0165 | Шурупы с полукруглой головкой 4x40 мм | т | 3e-06 | 155375 | 0.47 | Расчет цены : (Цена в Базовом уровне * Индекс) = Цена в Текущем уровне ( 12430 * 12.5 = 155375 ) | Без НДС |  | 3e-06 | 3e-06
25 | 01.7.15.14-0168 | Шурупы с полукруглой головкой 5х70 мм | т | 0.000139 | 155375 | 21.6 | Расчет цены : (Цена в Базовом уровне * Индекс) = Цена в Текущем уровне ( 12430 * 12.5 = 155375 ) | Без НДС |  | 0.000139 | 0.000139
26 | 01.7.11.07-0034 | Электроды диаметром 4 мм Э42А | кг | 0.07 | 132.13 | 9.25 | Расчет цены : (Цена в Базовом уровне * Индекс) = Цена в Текущем уровне ( 10.57 * 12.5 = 132.12 ) | Без НДС |  | 0.07 | 0.07
|  | Итого |  |  |  | 3337.38 |  |  | 3337.38
Материалы Подрядчика (неучтенные в расценках)
27 | Прайс-лист | 3G Antenna teleofis RC30 SMA | ШТ | 1 | 44.73 | 44.73 | Цена по прайсу : (занесенная вручную) | Без НДС |  | 1 | 1
28 | Прайс-лист | Din-рейка 60 см | ШТ | 2 | 4.29 | 8.58 | Цена по прайсу : (занесенная вручную) | Без НДС |  | 2 | 2
29 | Прайс-лист | Блок питания DR15-12 | ШТ | 1 | 132.8 | 132.8 | Цена по прайсу : (занесенная вручную) | Без НДС |  | 1 | 1
30 | Прайс-лист | Выключатель ВА5543 | ШТ | 1 | 106449.98 | 106449.98 | Цена по прайсу : (занесенная вручную) | Без НДС |  | 1 | 1
31 | Прайс-лист | Коммутатор Mikrotik mAP RBmAP2nD | ШТ | 1 | 341.48 | 341.48 | Цена по прайсу : (занесенная вручную) | Без НДС |  | 1 | 1
32 | Прайс-лист | Модем GSM IRZ ТG21.В | ШТ | 1 | 0 | 0 | Расчет цены : (Цена в Базовом уровне * Индекс) = Цена в Текущем уровне ( 0 * 12.5 ) | Без НДС |  | 1 | 1
33 | Прайс-лист | Модем USB 4G Huawei E3372H | ШТ | 1 | 405.07 | 405.07 | Цена по прайсу : (занесенная вручную) | Без НДС |  | 1 | 1
34 | Прайс-лист | Переходник РЭМО-FME CRC9 | ШТ | 1 | 64.41 | 64.41 | Цена по прайсу : (занесенная вручную) | Без НДС |  | 1 | 1
35 | Прайс-лист | Преобразователь TVG715 V | ШТ | 1 | 1000 | 1000 | Цена по прайсу : (занесенная вручную) | Без НДС |  | 1 | 1
36 | Прайс-лист | Преобразователь напряжения PRI-2002 | ШТ | 1 | 200 | 200 | Цена по прайсу : (занесенная вручную) | Без НДС |  | 1 | 1
37 | Прайс-лист | Пункт коммерческого учета ПКУ | ШТ | 1 | 184650 | 184650 | Цена по прайсу : (занесенная вручную) | Без НДС |  | 1 | 1
38 | Прайс-лист | Розетка на DIN-рейку | ШТ | 2 | 334 | 668 | Цена по прайсу : (занесенная вручную) | Без НДС |  | 2 | 2
|  | Итого |  |  |  | 293965.05 |  |  | 293965.05
|  | Всего |  |  |  | 297302.43
Исполнил: | [17 empty] | 0 | 0
|  | [должность] / [подпись] |  |  | [расшифровка подписи]
М.П.
Проверил: | [17 empty] | 0 | 0
|  | [должность] / [подпись] |  |  | [расшифровка подписи]
М.П.
Note on C3: Не заполнены Параметры Объекта (Акта) -> Должностные лица -> Инвестор -> Организация
Note on C4: Не заполнены Параметры Объекта (Акта) -> Должностные лица -> Заказчик -> Организация
Note on C5: Не заполнены Параметры Объекта (Акта) -> Должностные лица -> Генподрядчик -> Организация
Note on C6: Не заполнены Параметры Объекта (Акта) -> Должностные лица -> Субподрядчик -> Организация
Note on C65: Не заполнены Параметры Объекта (Акта) -> Должностные лица -> Исполнил -> Должность
Note on F65: Не заполнены Параметры Объекта (Акта) -> Должностные лица -> Исполнил -> Ф.И.О.
Note on C68: Не заполнены Параметры Объекта (Акта) -> Должностные лица -> Проверил -> Должность
Note on F68: Не заполнены Параметры Объекта (Акта) -> Должностные лица -> Проверил -> Ф.И.О.

## 1.Лок.смета.и.Акт
Рассчитано с помощью программы "Мастер отчетов" v10.1, г. Орел, тел. +7 (910) 747-08-01
Унифицированная форма № КС-2
Утверждена постановлением Госкомстата России
от 11.11.99. № 100
Код
[8 empty] | Форма по ОКУД | 0322005
Инвестор: | [7 empty] | по ОКПО | [8 empty] | 0
Заказчик: | [7 empty] | по ОКПО | [8 empty] | 0
Генподрядчик: | [7 empty] | по ОКПО | [8 empty] | 0
Субподрядчик: | [7 empty] | по ОКПО | [8 empty] | 0
Стройка: | [17 empty] | 0
Объект: |  | Установка ПКУ В РУ-10 кВ ТП514 | [15 empty] | Установка ПКУ В РУ-10 кВ ТП514
Шифр: | [7 empty] | Вид деятельности по ОКДП
[6 empty] | Договор подряда |  | номер | [13 empty] | 0
дата
Вид операции
[6 empty] | Номер документа | Дата составления | Отчетный период
[8 empty] | с | по
AKT
О ПРИЕМКЕ ВЫПОЛНЕННЫХ РАБОТ
0
Составлено в уровне цен : I квартал 2018 г.
Наименование и редакция СНБ: ФЕР-2017 с Изм.4 от 2018.01.10
Сметная (договорная) стоимость в соответствии с договором подряда (субподряда): |  |  |  | 357.1967 |  | тыс.руб.
Форма № 1б (им.Горностаева В.Е.)
Стройка: | [18 empty] | 0
Объект: |  | Установка ПКУ В РУ-10 кВ ТП514 | [16 empty] | Установка ПКУ В РУ-10 кВ ТП514
Шифр:
ЛОКАЛЬНАЯ СМЕТА №
0
Основание: | [18 empty] | 0
[8 empty] | Базовая цена | Текущая цена
[6 empty] | Сметная стоимость |  | 28.5561 | 357.1967 | тыс.руб
[6 empty] | Средства на оплату труда |  | 0.7219 | 9.144 | тыс.руб
[6 empty] | Нормативная трудоемкость |  | 53.1824 | 53.1824 | чел.-ч
Составлено в уровне цен : I квартал 2018 г.
Наименование и редакция СНБ: ФЕР-2017 с Изм.4 от 2018.01.10
№ п/п | Шифр расценки и коды ресурсов | Наименование работ и затрат | Единица измерения | Коли- чество | Единичная расценка, руб. | Поправочные коэффициэнты, нормы НР и СП | Цена за единицу, руб. | ВСЕГО, в базисном уровне цен, руб. | Индексы пересчета, нормы НР и СП | ВСЕГО, в уровне цен I квартал 2018 г., руб.
1 | 2 | 3 | 4 | 5 | 6 | 7 | 8 | 9 | 10 | 11
1 | 69-2-1 | Сверление отверстий в кирпичных стенах электроперфоратором диаметром до 20 мм, толщина стен 0,5 кирпича | 100 ШТ | 0.08 | 46.83 |  | 46.83
|  | ОЗП |  |  | 46.83 |  | 46.83 | 3.75 | 12.5 | 46.83 |  |  |  |  | 3.75 | 46.83 | [65 empty] | 3.75 | 3.75 | [11 empty] | 3.75
|  | НР от ФОТ |  | 78 | % |  | 36.53 | 2.93 | 78% | 36.53 |  |  |  |  | 2.93 | 36.53 | [75 empty] | 2.93 |  |  | 2.93
|  | СП от ФОТ |  | 50 | % |  | 23.42 | 1.88 | 50% | 23.42 |  |  |  |  | 1.88 | 23.42 | [76 empty] | 1.88 |  | 1.88
|  | Затраты труда рабочих | чел-ч | 5.49 |  |  | 5.49 | 0.4392
[7 empty] | 8.56 |  | 106.78 |  |  |  | 8.56 | 106.78 | [79 empty] | 8.56
2 | 34-02-017-01 | Устрановка комплекта учета электроэнергии | шт.. | 1 | 2048.42 |  | 2048.42
|  | ОЗП |  |  | 126.06 |  | 126.06 | 126.06 | 12.5 | 1575.75 |  |  |  |  | 126.06 | 1575.75 | [65 empty] | 126.06 | 126.06 | [11 empty] | 126.06
|  | ЭММ |  |  | 1730.05 |  | 1730.05 | 1730.05 | 12.5 | 21625.63 |  |  |  |  | 1730.05 | 21625.63 | [65 empty] | 1730.05 |  | 1730.05 | [10 empty] | 1730.05
|  | в т.ч. ЗПМ |  |  | 85.46 |  | 85.46 | 85.46 | 12.5 | 1068.25 | [74 empty] | 85.46
|  | Материальные ресурсы |  |  | 192.31 |  | 192.31 | 192.31 | 12.5 | 2403.88 |  |  |  |  | 192.31 | 2403.88 | [65 empty] | 192.31 |  |  |  | 192.31 | 192.31 | 192.31 | 192.31 | 0 | 0 |  |  |  | 192.31
|  | НР от ФОТ |  | 100 | % |  | 211.52 | 211.52 | 100% | 2644 |  |  |  |  | 211.52 | 2644 | [75 empty] | 211.52 |  |  | 211.52
|  | СП от ФОТ |  | 65 | % |  | 137.49 | 137.49 | 65% | 1718.6 |  |  |  |  | 137.49 | 1718.6 | [76 empty] | 137.49 |  | 137.49
|  | Затраты труда рабочих | чел-ч | 12.18 |  |  | 12.18 | 12.18
[7 empty] | 2397.43 |  | 29967.86 |  |  |  | 2397.43 | 29967.86 | [79 empty] | 2397.43
3 | м08-03-526-01 | Автомат одно-, двух-, трехполюсный, устанавливаемый на конструкции на стене или колонне, на ток до 25 А | ШТ | 1 | 35.98 |  | 35.98
|  | ОЗП |  |  | 14.84 |  | 14.84 | 14.84 | 12.5 | 185.5 |  |  |  |  | 14.84 | 185.5 | [65 empty] | 14.84 | 14.84 | [12 empty] | 14.84
|  | ЭММ |  |  | 1.05 |  | 1.05 | 1.05 | 12.5 | 13.13 |  |  |  |  | 1.05 | 13.13 | [65 empty] | 1.05 |  | 1.05 | [11 empty] | 1.05
|  | Материальные ресурсы |  |  | 20.09 |  | 20.09 | 20.09 | 12.5 | 251.13 |  |  |  |  | 20.09 | 251.13 | [65 empty] | 20.09 |  |  |  | 20.09 | 20.09 | 20.09 | 20.09 | 0 | 0 |  |  |  |  | 20.09
|  | НР от ФОТ |  | 95 | % |  | 14.1 | 14.1 | 95% | 176.23 |  |  |  |  | 14.1 | 176.23 | [75 empty] | 14.1 |  |  |  | 14.1
|  | СП от ФОТ |  | 65 | % |  | 9.65 | 9.65 | 65% | 120.58 |  |  |  |  | 9.65 | 120.58 | [76 empty] | 9.65 |  |  | 9.65
|  | Затраты труда рабочих | чел-ч | 1.56 |  |  | 1.56 | 1.56
[7 empty] | 59.73 |  | 746.57 |  |  |  | 59.73 | 746.57 | [79 empty] | 59.73
4 | м08-03-591-08 | Розетка штепсельная неутопленного типа при открытой проводке | 100 ШТ | 0.01 | 453.93 |  | 453.93
|  | ОЗП |  |  | 342.84 |  | 342.84 | 3.43 | 12.5 | 42.86 |  |  |  |  | 3.43 | 42.86 | [65 empty] | 3.43 | 3.43 | [12 empty] | 3.43
|  | ЭММ |  |  | 4.67 |  | 4.67 | 0.05 | 12.5 | 0.58 |  |  |  |  | 0.05 | 0.58 | [65 empty] | 0.05 |  | 0.05 | [11 empty] | 0.05
|  | в т.ч. ЗПМ |  |  | 0.64 |  | 0.64 | 0.01 | 12.5 | 0.08 | [74 empty] | 0.01
|  | Материальные ресурсы |  |  | 106.42 |  | 106.42 | 1.06 | 12.5 | 13.3 |  |  |  |  | 1.06 | 13.3 | [65 empty] | 1.06 |  |  |  | 1.06 | 1.06 | 1.06 | 1.06 | 0 | 0 |  |  |  |  | 1.06
|  | НР от ФОТ |  | 95 | % |  | 326.31 | 3.27 | 95% | 40.79 |  |  |  |  | 3.27 | 40.79 | [75 empty] | 3.27 |  |  |  | 3.27
|  | СП от ФОТ |  | 65 | % |  | 223.26 | 2.24 | 65% | 27.91 |  |  |  |  | 2.24 | 27.91 | [76 empty] | 2.24 |  |  | 2.24
|  | Затраты труда рабочих | чел-ч | 34.56 |  |  | 34.56 | 0.3456
[7 empty] | 10.05 |  | 125.44 |  |  |  | 10.05 | 125.44 | [79 empty] | 10.05
5 | м11-06-002-01 | Электрические проводки в щитах и пультах шкафных и панельных | 100 м | 0.08 | 117.17 |  | 117.17
|  | ОЗП |  |  | 102.8 |  | 102.8 | 8.22 | 12.5 | 102.8 |  |  |  |  | 8.22 | 102.8 | [65 empty] | 8.22 | 8.22 | [12 empty] | 8.22
|  | Материальные ресурсы |  |  | 14.37 |  | 14.37 | 1.15 | 12.5 | 14.37 |  |  |  |  | 1.15 | 14.37 | [65 empty] | 1.15 |  |  |  | 1.15 | 1.15 | 1.15 | 1.15 | 0 | 0 |  |  |  |  | 1.15
|  | НР от ФОТ |  | 80 | % |  | 82.24 | 6.58 | 80% | 82.24 |  |  |  |  | 6.58 | 82.24 | [75 empty] | 6.58 |  |  |  | 6.58
|  | СП от ФОТ |  | 60 | % |  | 61.68 | 4.93 | 60% | 61.68 |  |  |  |  | 4.93 | 61.68 | [76 empty] | 4.93 |  |  | 4.93
|  | Затраты труда рабочих | чел-ч | 9.27 |  |  | 9.27 | 0.7416
[7 empty] | 20.88 |  | 261.09 |  |  |  | 20.88 | 261.09 | [79 empty] | 20.88
6 | м08-02-144-01 | Присоединение к зажимам жил проводов или кабелей сечением до 2,5 мм2 | 100 ШТ | 0.36 | 94.2 |  | 94.2
|  | ОЗП |  |  | 92.35 |  | 92.35 | 33.25 | 12.5 | 415.58 |  |  |  |  | 33.25 | 415.58 | [65 empty] | 33.25 | 33.25 | [12 empty] | 33.25
|  | Материальные ресурсы |  |  | 1.85 |  | 1.85 | 0.67 | 12.5 | 8.33 |  |  |  |  | 0.67 | 8.33 | [65 empty] | 0.67 |  |  |  | 0.67 | 0.67 | 0.67 | 0.67 | 0 | 0 |  |  |  |  | 0.67
|  | НР от ФОТ |  | 95 | % |  | 87.73 | 31.59 | 95% | 394.8 |  |  |  |  | 31.59 | 394.8 | [75 empty] | 31.59 |  |  |  | 31.59
|  | СП от ФОТ |  | 65 | % |  | 60.03 | 21.61 | 65% | 270.13 |  |  |  |  | 21.61 | 270.13 | [76 empty] | 21.61 |  |  | 21.61
|  | Затраты труда рабочих | чел-ч | 9.6 |  |  | 9.6 | 3.456
[7 empty] | 87.12 |  | 1088.84 |  |  |  | 87.12 | 1088.84 | [79 empty] | 87.12
7 | м10-01-055-03 | Прокладка кабеля, масса 1 м до 1 кг, по стене бетонной | 100 м | 0.1 | 1059.04 |  | 1059.04
|  | ОЗП |  |  | 385.48 |  | 385.48 | 38.55 | 12.5 | 481.85 |  |  |  |  | 38.55 | 481.85 | [65 empty] | 38.55 | 38.55 | [12 empty] | 38.55
|  | ЭММ |  |  | 156.58 |  | 156.58 | 15.66 | 12.5 | 195.73 |  |  |  |  | 15.66 | 195.73 | [65 empty] | 15.66 |  | 15.66 | [11 empty] | 15.66
|  | в т.ч. ЗПМ |  |  | 17.5 |  | 17.5 | 1.75 | 12.5 | 21.88 | [74 empty] | 1.75
|  | Материальные ресурсы |  |  | 516.98 |  | 516.98 | 51.7 | 12.5 | 646.23 |  |  |  |  | 51.7 | 646.23 | [65 empty] | 51.7 |  |  |  | 51.7 | 51.7 | 51.7 | 51.7 | 0 | 0 |  |  |  |  | 51.7
|  | НР от ФОТ |  | 80 | % |  | 322.38 | 32.24 | 80% | 402.98 |  |  |  |  | 32.24 | 402.98 | [75 empty] | 32.24 |  |  |  | 32.24
|  | СП от ФОТ |  | 60 | % |  | 241.79 | 24.18 | 60% | 302.24 |  |  |  |  | 24.18 | 302.24 | [76 empty] | 24.18 |  |  | 24.18
|  | Затраты труда рабочих | чел-ч | 42.5 |  |  | 42.5 | 4.25
[7 empty] | 162.33 |  | 2029.03 |  |  |  | 162.33 | 2029.03 | [79 empty] | 162.33
8 | п01-11-024-02 | Фазировка электрической линии или трансформатора с сетью напряжением свыше 1 кВ | ШТ | 1 | 20.75 |  | 20.75
|  | ОЗП |  |  | 20.75 |  | 20.75 | 20.75 | 18.3 | 379.73 |  |  |  |  | 20.75 | 379.73 | [65 empty] | 20.75 | 20.75 | [13 empty] | 20.75
|  | НР от ФОТ |  | 65 | % |  | 13.49 | 13.49 | 65% | 246.82 |  |  |  |  | 13.49 | 246.82 | [75 empty] | 13.49 |  |  |  |  | 13.49
|  | СП от ФОТ |  | 40 | % |  | 8.3 | 8.3 | 40% | 151.89 |  |  |  |  | 8.3 | 151.89 | [76 empty] | 8.3 |  |  |  | 8.3
|  | Затраты труда рабочих | чел-ч | 1.62 |  |  | 1.62 | 1.62
[7 empty] | 42.54 |  | 778.44 |  |  |  | 42.54 | 778.44 | [79 empty] | 42.54
9 | 33-04-031-03 | Автомат одно-, двух-, трехполюсный, устанавливаемый на конструкции на стене или колонне, на ток до 25 А | КОМПЛ | 1 | 1143.25 |  | 1143.25
|  | ОЗП |  |  | 275.04 |  | 275.04 | 275.04 | 12.5 | 3438 |  |  |  |  | 275.04 | 3438 | [65 empty] | 275.04 | 275.04 | [11 empty] | 275.04
|  | ЭММ |  |  | 868.21 |  | 868.21 | 868.21 | 12.5 | 10852.63 |  |  |  |  | 868.21 | 10852.63 | [65 empty] | 868.21 |  | 868.21 | [10 empty] | 868.21
|  | в т.ч. ЗПМ |  |  | 110.79 |  | 110.79 | 110.79 | 12.5 | 1384.88 | [74 empty] | 110.79
|  | НР от ФОТ |  | 105 | % |  | 405.12 | 405.12 | 105% | 5064.02 |  |  |  |  | 405.12 | 5064.02 | [75 empty] | 405.12 |  |  | 405.12
|  | СП от ФОТ |  | 60 | % |  | 231.5 | 231.5 | 60% | 2893.73 |  |  |  |  | 231.5 | 2893.73 | [76 empty] | 231.5 |  | 231.5
|  | Затраты труда рабочих | чел-ч | 28.59 |  |  | 28.59 | 28.59
[7 empty] | 1779.87 |  | 22248.38 |  |  |  | 1779.87 | 22248.38 | [79 empty] | 1779.87
10 | Прайс-лист | Пункт коммерческого учета ПКУ | ШТ | 1 | 15067.44 |  | 15067.44 | 15067.44 | 12.5 | 188343 |  |  |  |  | 15067.44 | 188343 | [65 empty] | 15067.44 |  |  |  | 15067.44 | 15067.44 | 15067.44 | 15067.44 | 0 | 0 |  |  |  | 15067.44
| Расчет цены | [184 650 / 12,5] + 2% Заг.скл = 15067.44
[7 empty] | 15067.44 |  | 188343 |  |  |  | 15067.44 | 188343 | [79 empty] | 15067.44
11 | Прайс-лист | Выключатель ВА5543 | ШТ | 1 | 8686.32 |  | 8686.32 | 8686.32 | 12.5 | 108579 |  |  |  |  | 8686.32 | 108579 | [65 empty] | 8686.32 |  |  |  | 8686.32 | 8686.32 | 8686.32 | 8686.32 | 0 | 0 |  |  |  | 8686.32
| Расчет цены | [106 449,98 / 12,5] + 2% Заг.скл = 8686.32
[7 empty] | 8686.32 |  | 108579 |  |  |  | 8686.32 | 108579 | [79 empty] | 8686.32
12 | Прайс-лист | Розетка на DIN-рейку | ШТ | 2 | 27.25 |  | 27.25 | 54.5 | 12.5 | 681.25 |  |  |  |  | 54.5 | 681.25 | [65 empty] | 54.5 |  |  |  | 54.5 | 54.5 | 54.5 | 54.5 | 0 | 0 |  |  |  | 54.5
| Расчет цены | [334 / 12,5] + 2% Заг.скл = 27.25
[7 empty] | 54.5 |  | 681.25 |  |  |  | 54.5 | 681.25 | [79 empty] | 54.5
13 | Прайс-лист | Din-рейка 60 см | ШТ | 2 | 0.35 |  | 0.35 | 0.7 | 12.5 | 8.75 |  |  |  |  | 0.7 | 8.75 | [65 empty] | 0.7 |  |  |  | 0.7 | 0.7 | 0.7 | 0.7 | 0 | 0 |  |  |  | 0.7
| Расчет цены | [4,29 / 12,5] + 2% Заг.скл = .35
[7 empty] | 0.7 |  | 8.75 |  |  |  | 0.7 | 8.75 | [79 empty] | 0.7
14 | Прайс-лист | Преобразователь TVG715 V | ШТ | 1 | 81.6 |  | 81.6 | 81.6 | 12.5 | 1020 |  |  |  |  | 81.6 | 1020 | [65 empty] | 81.6 |  |  |  | 81.6 | 81.6 | 81.6 | 81.6 | 0 | 0 |  |  |  | 81.6
| Расчет цены | [1 000 / 12,5] + 2% Заг.скл = 81.6
[7 empty] | 81.6 |  | 1020 |  |  |  | 81.6 | 1020 | [79 empty] | 81.6
15 | Прайс-лист | Преобразователь напряжения PRI-2002 | ШТ | 1 | 16.32 |  | 16.32 | 16.32 | 12.5 | 204 |  |  |  |  | 16.32 | 204 | [65 empty] | 16.32 |  |  |  | 16.32 | 16.32 | 16.32 | 16.32 | 0 | 0 |  |  |  | 16.32
| Расчет цены | [200 / 12,5] + 2% Заг.скл = 16.32
[7 empty] | 16.32 |  | 204 |  |  |  | 16.32 | 204 | [79 empty] | 16.32
16 | Прайс-лист | Модем GSM IRZ ТG21.В | ШТ | 1 | 0 |  | 0 | 0 | 12.5 | 0 |  |  |  |  | 0 | 0 | [65 empty] | 0 |  |  |  | 0 | 0 | 0 | 0 | 0 | 0 |  |  |  | 0
[7 empty] | 0 |  | 0 |  |  |  | 0 | 0 | [79 empty] | 0
17 | Прайс-лист | Модем USB 4G Huawei E3372H | ШТ | 1 | 33.06 |  | 33.06 | 33.06 | 12.5 | 413.25 |  |  |  |  | 33.06 | 413.25 | [65 empty] | 33.06 |  |  |  | 33.06 | 33.06 | 33.06 | 33.06 | 0 | 0 |  |  |  | 33.06
| Расчет цены | [405,07 / 12,5] + 2% Заг.скл = 33.06
[7 empty] | 33.06 |  | 413.25 |  |  |  | 33.06 | 413.25 | [79 empty] | 33.06
18 | Прайс-лист | Блок питания DR15-12 | ШТ | 1 | 10.83 |  | 10.83 | 10.83 | 12.5 | 135.38 |  |  |  |  | 10.83 | 135.38 | [65 empty] | 10.83 |  |  |  | 10.83 | 10.83 | 10.83 | 10.83 | 0 | 0 |  |  |  | 10.83
| Расчет цены | [132,8 / 12,5] + 2% Заг.скл = 10.83
[7 empty] | 10.83 |  | 135.38 |  |  |  | 10.83 | 135.38 | [79 empty] | 10.83
19 | Прайс-лист | Коммутатор Mikrotik mAP RBmAP2nD | ШТ | 1 | 27.87 |  | 27.87 | 27.87 | 12.5 | 348.38 |  |  |  |  | 27.87 | 348.38 | [65 empty] | 27.87 |  |  |  | 27.87 | 27.87 | 27.87 | 27.87 | 0 | 0 |  |  |  | 27.87
| Расчет цены | [341,48 / 12,5] + 2% Заг.скл = 27.87
[7 empty] | 27.87 |  | 348.38 |  |  |  | 27.87 | 348.38 | [79 empty] | 27.87
20 | Прайс-лист | 3G Antenna teleofis RC30 SMA | ШТ | 1 | 3.65 |  | 3.65 | 3.65 | 12.5 | 45.63 |  |  |  |  | 3.65 | 45.63 | [65 empty] | 3.65 |  |  |  | 3.65 | 3.65 | 3.65 | 3.65 | 0 | 0 |  |  |  | 3.65
| Расчет цены | [44,73 / 12,5] + 2% Заг.скл = 3.65
[7 empty] | 3.65 |  | 45.63 |  |  |  | 3.65 | 45.63 | [79 empty] | 3.65
21 | Прайс-лист | Переходник РЭМО-FME CRC9 | ШТ | 1 | 5.25 |  | 5.25 | 5.25 | 12.5 | 65.63 |  |  |  |  | 5.25 | 65.63 | [65 empty] | 5.25 |  |  |  | 5.25 | 5.25 | 5.25 | 5.25 | 0 | 0 |  |  |  | 5.25
| Расчет цены | [64,41 / 12,5] + 2% Заг.скл = 5.25
[7 empty] | 5.25 |  | 65.63 |  |  |  | 5.25 | 65.63 | [79 empty] | 5.25
|  | Всего по локальной смете: |  |  |  |  | 28556.05 |  | 357196.7 |  | 28556.05 | 357196.7 | [12 empty] | 53.1824 | 16.3845 | 342538.11 | 6668.9 | 32687.7 | 2475.09 | 303181.51 | 0 | 303181.51 | 303181.51 | 0 | 303181.51 | 0 | 0 | 0 | 0 | 0 | 9088.41 | 5570.18 | 357196.7 | 352167.29 | 4250.97 | 0 | 778.44 | 356418.26 | 0 | 0 | 0 | 53.1824 | 16.3845 | 27393.43 | 523.89 | 2615.02 | 198.01 | 24254.52 | 0 | 24254.52 | 24254.52 | 0 | 24254.52 | 0 | 0 | 0 | 0 | 0 | 720.84 | 441.78 | 28556.05 | 28173.4 | 340.11 | 0 | 42.54 | 28513.51 | 0 | 0 | 0 | 0
|  | Накладные расходы (НР) |  |  |  |  | 720.84 |  | 9088.41
|  | Сметная прибыль (СП) |  |  |  |  | 441.78 |  | 5570.18
|  | Итого с НР и СП |  |  |  |  | 28556.05 |  | 357196.7
В том числе (работы и затраты):
|  | Строительные |  |  |  |  | 28173.4 |  | 352167.29
|  | Монтажные |  |  |  |  | 340.11 |  | 4250.97
|  | Оборудование |  |  |  |  | 0 |  | 0
|  | Прочие |  |  |  |  | 42.54 |  | 778.44
|  | Всего : |  |  |  |  | 28556.05 |  | 357196.7
|  | НДС |  | 20 | % |  |  |  | 71439.34
|  | Всего с НДС | [6 empty] | 428636.04
Сдал: | [22 empty] | 0 | 0
|  | [должность] / [подпись] | [5 empty] | [расшифровка подписи]
М.П.
Принял: | [22 empty] | 0 | 0
|  | [должность] / [подпись] | [5 empty] | [расшифровка подписи]
М.П.
Исполнил: | [22 empty] | 0 | 0
|  | [должность] / [подпись] | [5 empty] | [расшифровка подписи]
М.П.
Проверил: | [22 empty] | 0 | 0
|  | [должность] / [подпись] | [5 empty] | [расшифровка подписи]
М.П.
Note on C7: Не заполнены Параметры Объекта (Акта) -> Должностные лица -> Инвестор -> Организация
Note on J7: Не заполнены Параметры Акта -> Должностные лица -> Инвестор -> по ОКПО
Note on C8: Не заполнены Параметры Объекта (Акта) -> Должностные лица -> Заказчик -> Организация
Note on J8: Не заполнены Параметры Акта -> Должностные лица -> Заказчик -> по ОКПО
Note on C9: Не заполнены Параметры Объекта (Акта) -> Должностные лица -> Генподрядчик -> Организация
Note on J9: Не заполнены Параметры Акта -> Должностные лица -> Генподрядчик -> по ОКПО
Note on C10: Не заполнены Параметры Объекта (Акта) -> Должностные лица -> Субподрядчик -> Организация
Note on J10: Не заполнены Параметры Акта -> Должностные лица -> Субподрядчик -> по ОКПО
Note on C11: Не заполнены Параметры Объекта -> Наименования -> Привязать к стройке
Note on C13: Не заполнены Параметры Объекта -> Наименования -> Шифр
Note on J13: Не заполнены Параметры Акта -> Бухгалтерские реквизиты -> Вид деятельности по ОКДП
Note on J14: Не заполнены Параметры Акта -> Бухгалтерские реквизиты -> Договор подряда №
Note on J15: Не заполнены Параметры Акта -> Бухгалтерские реквизиты -> Договор подряда -> Дата
Note on J16: Не заполнены Параметры Акта -> Бухгалтерские реквизиты -> Вид операции
Note on G20: Не заполнены Параметры Акта -> Описание -> Номер документа
Note on H20: Не заполнены Параметры Акта -> Дата утверждения
Note on C29: Не заполнены Параметры Объекта -> Наименования -> Привязать к стройке
Note on C31: Не заполнены Параметры Объекта -> Наименования -> Шифр
Note on A33: Не заполнено описание локальной сметы -> Наименования -> Шифр (№)
Note on C35: Не заполнены Параметры Объекта -> Описание -> Список чертежей
Note on C169: Не заполнены Параметры Объекта (Акта) -> Должностные лица -> Сдал -> Должность
Note on I169: Не заполнены Параметры Объекта (Акта) -> Должностные лица -> Сдал -> Ф.И.О.
Note on C172: Не заполнены Параметры Объекта (Акта) -> Должностные лица -> Принял -> Должность
Note on I172: Не заполнены Параметры Объекта (Акта) -> Должностные лица -> Принял -> Ф.И.О.
Note on C178: Не заполнены Параметры Объекта (Акта) -> Должностные лица -> Исполнил -> Должность
Note on I178: Не заполнены Параметры Объекта (Акта) -> Должностные лица -> Исполнил -> Ф.И.О.
Note on C181: Не заполнены Параметры Объекта (Акта) -> Должностные лица -> Проверил -> Должность
Note on I181: Не заполнены Параметры Объекта (Акта) -> Должностные лица -> Проверил -> Ф.И.О.

## SourceOb.1 (hidden)
Параметры Объектной сметы для автоопределения настроек
3 | - Режим расчета: 1 - ресурсный / 2 - с построчной индексацией (ТСН Москва) / 3 - с построчной индексацией (ТЕР, ФЕР) / 4 - с итоговой индексацией (по статьям) / 5 - с итоговой индексацией (за итогом сметы)
2 | - Вид документа (1 - один уровень цен / 2 - два уровня цен)
0 | - Расчет за итогом сметы (1 - есть / 0 - нет)
2 | - Уровень цен, использованный последний раз (1 - Базовый / 2 - Текущий / 3 - Расчет за итогом сметы)
0 | - Детализация расчета за итогом сметы (1 - на Объект (на отдельном листе) / 2 - на Объект (под сметой) / 3 - на каждую Локальную смету / 4 - на Разделы / 5 - на Подразделы)
2 | - Способ расчета, использованный последний раз (0 - по сводному / 1 - по статьям / 2 - оба, по статьям и по сводному)
0 | - Базовый уровень рассчитанный в локальной смете (0 - нет / > 0 - есть)
3 | Локальная смета: | Локальная смета:
513 | Итого: | Локальная смета: | 53.1824 | 16.3845 | 342538.11 | 6668.9 | 32687.7 | 2475.09 | 303181.51 | 0 | 303181.51 | 303181.51 | 0 | 303181.51 | 0 | 0 | 0 | 0 | 0 | 9088.41 | 5570.18 | 357196.7 | 352167.29 | 4250.97 | 0 | 778.44 | 356418.26 | 0 | 0 | 0 | 53.1824 | 16.3845 | 27393.43 | 523.89 | 2615.02 | 198.01 | 24254.52 | 0 | 24254.52 | 24254.52 | 0 | 24254.52 | 0 | 0 | 0 | 0 | 0 | 720.84 | 441.78 | 28556.05 | 28173.4 | 340.11 | 0 | 42.54 | 28513.51 | 0 | 0 | 0 | 0
999 | Конец

## Source (hidden)
0 | Smeta.RU (495) 974-1589 |  | _PS_ |  | 0 | 0 | 0 | Smeta.RU |  | 1 | 16331 | 10 | 10 | 1 | 0 | 11 | [192 empty] | -1
[6 empty] | 297302.43 | - стоимость материалов (последний расчет) | [201 empty] | -1
-1
-1
[6 empty] | 3 | - номер последнего сформированного листа | [11 empty] | 1 | - номер последнего сформированного листа SourceOb | [188 empty] | -1
[6 empty] | 50 | - шаблон подписей и шапки, использованный последний раз (номер первой строки шаблона) | [201 empty] | -1
[6 empty] | 2 | - уровень цен, использованный последний раз (1 - базовый / 2 - текущий) | [201 empty] | -1
[6 empty] | 1 | - базовый итог на Source равен базовому итогу в сформированной смете (1), не равен (0) | [201 empty] | -1
[6 empty] | Параметры1.xls | - имя последнего использованного файла содержащего параметры | [11 empty] | SourceOb.1 | - имя последнего сформированного листа SourceOb | [188 empty] | -1
-1
-1
1 | 159 | 0 | 96 | 0 | Новый объект | Установка ПКУ В РУ-10 кВ ТП514 |  | 0 |  | 0 |  |  |  | 0 | 0 | 2 | 0 | 0 |  |  | 0 | [37 empty] | Сметные нормы списания | Коды ценников | 1 | 1 | 0 | 0 | 0 | 0 | 2 | 2 | 1 | 1 | 0 | 0 | 1 | 0 | 0 | ФЕР 2017 года НОВОЕ СТРОИТЕЛЬСТВО | Версия 10.0.0.10 от 18.04.2017 г. Типовой расчет (НОВОЕ СТРОИТЕЛЬСТВО или РЕКОНСТРУКЦИЯ) © ООО НТЦ «АиВТ» г.Орел | ФЕР-2017 с Изм.4 от 2018.01.10 | ФЕР-2017 с Изм.4 от 2018.01.10 | ФЕР-2017 с Изм.4 от 2018.01.10 | ФЕР-2017 с Изм.4 от 2018.01.10 | Поправки для базы 2017 года от 2017.10.25 Строительство | 0 | 0 | 565256 |  |  | 4 | [43 empty] | 0 | [76 empty] | -1
-1
-1
15 | 1 | [207 empty] | -1
-1
-1
52 | 159 | 1 | 12 | 0 | Новый объект | Установка ПКУ В РУ-10 кВ ТП514 | [7 empty] | 27393.43 | 24254.52 | 2615.02 | 198.01 | 523.89 | 0 | 53.1824 | 16.3845 | 0 | 720.84 | 441.78 | 0 | 0 | 0 | 0 | 0 | 0 | 0 | 0 | 0 | 0 | 0 | 0 | 0 | 0 | 0 | 0 | 0 | 0 | 28556.05 | 28173.4 | 340.11 | 42.54 | 24254.52 | 24254.52 | 0 | 24254.52 | 0 | 0 | 0 | 0 | 0 | 0 | 0 | 0 | 0 | 0 | 0 | 0 | 0 | 0 | 0 | 0 | 0 | 0 | 0 | 0 | 0 | 0 | 0 | 0 | 0 | 0 | 0 | 0 | 0 | 0 | 0 | 0 | 0 | 0 | 0 | 0 | 0 | 0 | 0 | 0 | 0 | 0 | 0 | 0 | 0 | 0 | 0 | 0 | 0 | 0 | 0 | 0 | 0 | 0 | 0 | 0 | 0 | 0 | 0 | 342538.11 | 303181.51 | 32687.7 | 2475.09 | 6668.9 | 0 | 53.1824 | 16.3845 | 0 | 9088.41 | 5570.18 | 0 | 0 | 0 | 0 | 0 | 0 | 0 | 0 | 0 | 0 | 0 | 0 | 0 | 0 | 0 | 0 | 0 | 0 | 357196.7 | 352167.29 | 4250.97 | 778.44 | 303181.51 | 303181.51 | 0 | 303181.51 | 0 | 0 | 0 | 0 | 0 | 0 | 0 | 0 | 0 | 0 | 0 | 0 | 0 | 0 | 0 | 0 | 0 | 0 | 0 | 0 | 0 | 0 | 0 | 0 | 0 | 0 | 0 | 0 | 0 | 0 | 0 | 0 | 0 | 0 | 0 | 0 | 0 | 0 | 0 | 0 | 0 | 0 | 0 | 0 | 0 | 0 | 0 | 0 | 0 | 0 | 0 | 0 | 0 | 0 | 0 | 0 | 0 | 0 | 0 |  |  |  | -1
-1
3 | 1 |  | 67 |  | Новая локальная смета | Новая локальная смета |  | 0 |  | 0 | [10 empty] | 0 | [53 empty] | 0 | [7 empty] | 0 | 0 | [124 empty] | -1
-1
52 | 1 | 3 | 20 | 0 | Новая локальная смета | Новая локальная смета | [7 empty] | 27393.43 | 24254.52 | 2615.02 | 198.01 | 523.89 | 0 | 53.1824 | 16.3845 | 0 | 720.84 | 441.78 | 0 | 0 | 27393.43 | 24254.52 | 2615.02 | 198.01 | 523.89 | 0 | 53.1824 | 16.3845 | 0 | 720.84 | 441.78 | 0 | 0 | 0 | 0 | 0 | 28556.05 | 28173.4 | 340.11 | 42.54 | 24254.52 | 24254.52 | 0 | 24254.52 | 0 | 0 | 0 | 0 | 0 | 0 | 0 | 0 | 0 | 0 | 0 | 0 | 0 | 0 | 0 | 0 | 0 | 0 | 0 | 0 | 0 | 0 | 0 | 0 | 0 | 0 | 0 | 28556.05 | 28173.4 | 340.11 | 42.54 | 24254.52 | 24254.52 | 0 | 24254.52 | 0 | 0 | 0 | 0 | 0 | 0 | 0 | 0 | 0 | 0 | 0 | 0 | 0 | 0 | 0 | 0 | 0 | 0 | 0 | 0 | 0 | 0 | 0 | 0 | 342538.11 | 303181.51 | 32687.7 | 2475.09 | 6668.9 | 0 | 53.1824 | 16.3845 | 0 | 9088.41 | 5570.18 | 0 | 0 | 342538.11 | 303181.51 | 32687.7 | 2475.09 | 6668.9 | 0 | 53.1824 | 16.3845 | 0 | 9088.41 | 5570.18 | 0 | 0 | 0 | 0 | 0 | 357196.7 | 352167.29 | 4250.97 | 778.44 | 303181.51 | 303181.51 | 0 | 303181.51 | 0 | 0 | 0 | 0 | 0 | 0 | 0 | 0 | 0 | 0 | 0 | 0 | 0 | 0 | 0 | 0 | 0 | 0 | 0 | 0 | 0 | 0 | 0 | 0 | 0 | 0 | 0 | 357196.7 | 352167.29 | 4250.97 | 778.44 | 303181.51 | 303181.51 | 0 | 303181.51 | 0 | 0 | 0 | 0 | 0 | 0 | 0 | 0 | 0 | 0 | 0 | 0 | 0 | 0 | 0 | 0 | 0 | 0 | 0 | 0 | 0 | 0 | 0 | 0 |  |  |  | -1
-1
17 | 1 | 1 | 2 | 1 | 69-2-1 | Сверление отверстий в кирпичных стенах электроперфоратором диаметром до 20 мм, толщина стен 0,5 кирпича | 100 ШТ | 0.08 | 0 |  |  |  |  | 3.75 | 0 | 0 | 0 | 3.75 | 0 | 0.4392 | 0 | 0 | 2.93 | 1.88 |  | 34748518 | 46.83 | 0 | 0 | 0 | 46.83 | 0 | 5.49 | 0 | 0 | 46.83 | 0 | 0 | 0 | 46.83 | 0 | 5.49 | 0 | 0 | 78 | 50 | 1 | 1 |  |  | 1 | 1 | 1 | 1 |  |  |  |  | 0 | 1 | ФЕРр-2001, 69-2-1, приказ Минстроя России №1039/пр от 30.12.2016г. |  |  | 69001 | 0 |  | 0 | 6 | 0 | 1 | 1 | 1 | 1 | 1 | 1 |  | 78 | 50 |  |  |  | 0 | 0 | 0 | [5 empty] | 0 |  | 0 | 3.75 | 0 | 0 | 0 | 46.83 | 0 | 5.49 | 0 | 0 | 2.925 | 1.875 | [13 empty] | 0 | 0 | 1 | 1 |  |  |  | 1013 | 100 ШТ | 100 ШТ | 1 | [6 empty] | 32653485 | 6 | Ремонтно-строительные работы | 0 |  | 1 | 69001 | Прочие ремонтно-строительные работы | ФЕРр-69 |  |  |  | 0 | 46.83 | 0 | 0 | 0 | 46.83 | 5.49 | 0 | 0 | [17 empty] | 0 | 0 | 0 |  |  |  |  | 78 | 50 |  |  |  |  | 1 |  | -1700458268 | 2 | 1 | -2 | 0 | 0 | 0 | 8.56 | 8.56 | 0 | 0 |  | 0 | 3 | 0 |  | 0 | 1 | 0 | 0 | 0 | 0 | -1 | 0
17 | 1 | 2 | 4 | 1 | 69-2-1 | Сверление отверстий в кирпичных стенах электроперфоратором диаметром до 20 мм, толщина стен 0,5 кирпича | 100 ШТ | 0.08 | 0 |  |  |  |  | 46.83 | 0 | 0 | 0 | 46.83 | 0 | 0.4392 | 0 | 0 | 36.53 | 23.42 |  | 34748540 | 46.83 | 0 | 0 | 0 | 46.83 | 0 | 5.49 | 0 | 0 | 46.83 | 0 | 0 | 0 | 46.83 | 0 | 5.49 | 0 | 0 | 78 | 50 | 1 | 1 |  |  | 12.5 | 12.5 | 12.5 | 12.5 |  |  |  |  | 0 | 1 | ФЕРр-2001, 69-2-1, приказ Минстроя России №1039/пр от 30.12.2016г. |  |  | 69001 | 0 |  | 0 | 6 | 0 | 12.5 | 1 | 1 | 1 | 1 | 1 |  | 78 | 50 |  |  |  | 0 | 0 | 0 | [5 empty] | 0 |  | 0 | 46.83 | 0 | 0 | 0 | 585.375 | 0 | 5.49 | 0 | 0 | 36.5274 | 23.415 | [13 empty] | 0 | 0 | 1 | 1 |  |  |  | 1013 | 100 ШТ | 100 ШТ | 1 | [6 empty] | 32653485 | 6 | Ремонтно-строительные работы | 0 |  | 1 | 69001 | Прочие ремонтно-строительные работы | ФЕРр-69 |  |  |  | 0 | 46.83 | 0 | 0 | 0 | 46.83 | 5.49 | 0 | 0 | [17 empty] | 0 | 0 | 0 |  |  |  |  | 78 | 50 |  |  |  |  | 1 |  | -1700458268 | 1 | 1 | 4 | 0 | 0 | 0 | 106.78 | 106.78 | 0 | 0 |  | 0 | 3 | 0 |  | 0 | 1 | 0 | 0 | 0 | 0 | -1 | 0
17 | 1 | 11 | 13 | 2 | 34-02-017-01 | Устрановка комплекта учета электроэнергии | шт.. | 1 | 0 |  |  |  |  | 2048.42 | 192.31 | 1730.05 | 85.46 | 126.06 | 0 | 12.18 | 6.33 | 0 | 211.52 | 137.49 |  | 34748518 | 2048.42 | 192.31 | 1730.05 | 85.46 | 126.06 | 0 | 12.18 | 6.33 | 0 | 2048.42 | 192.31 | 1730.05 | 85.46 | 126.06 | 0 | 12.18 | 6.33 | 0 | 100 | 65 | 1 | 1 |  |  | 1 | 1 | 1 | 1 |  |  |  |  | 0 | 1 | ФЕР-2001, 34-02-017-01, приказ Минстроя России №1039/пр от 30.12.2016г. |  |  | 34001 | 0 |  | 0 | 1 | 0 | 1 | 1 | 1 | 1 | 1 | 1 |  | 100 | 65 |  |  |  | 0 | 0 | 0 | [5 empty] | 0 |  | 0 | 2048.42 | 192.31 | 1730.05 | 85.46 | 126.06 | 0 | 12.18 | 6.33 | 0 | 211.52 | 137.488 | [13 empty] | 0 | 0 | 1 | 1 |  |  |  | 1013 | шт.. | шт.. | 1 | [6 empty] | 32653414 | 1 | Общестроительные и специальные строительные работы | 0 |  | 1 | 34001 | Сооружения связи , радиовещания и телевидения | ФЕР-34 |  |  |  | 0 | 2048.42 | 192.31 | 1730.05 | 85.46 | 126.06 | 12.18 | 6.33 | 0 | [17 empty] | 0 | 0 | 0 |  |  |  |  | 100 | 65 |  |  |  |  | 1 |  | -1453334414 | 2 | 1 | -2 | 0 | 0 | 0 | 2397.43 | 2397.43 | 0 | 0 |  | 0 | 3 | 0 |  | 0 | 1 | 0 | 0 | 0 | 0 | -1 | 0
17 | 1 | 20 | 22 | 2 | 34-02-017-01 | Устрановка комплекта учета электроэнергии | шт.. | 1 | 0 |  |  |  |  | 25605.26 | 2403.88 | 21625.63 | 1068.25 | 1575.75 | 0 | 12.18 | 6.33 | 0 | 2644 | 1718.6 |  | 34748540 | 2048.42 | 192.31 | 1730.05 | 85.46 | 126.06 | 0 | 12.18 | 6.33 | 0 | 2048.42 | 192.31 | 1730.05 | 85.46 | 126.06 | 0 | 12.18 | 6.33 | 0 | 100 | 65 | 1 | 1 |  |  | 12.5 | 12.5 | 12.5 | 12.5 |  |  |  |  | 0 | 1 | ФЕР-2001, 34-02-017-01, приказ Минстроя России №1039/пр от 30.12.2016г. |  |  | 34001 | 0 |  | 0 | 1 | 0 | 12.5 | 1 | 1 | 1 | 1 | 1 |  | 100 | 65 |  |  |  | 0 | 0 | 0 | [5 empty] | 0 |  | 0 | 25605.26 | 2403.875 | 21625.625 | 1068.25 | 1575.75 | 0 | 12.18 | 6.33 | 0 | 2644 | 1718.6 | [13 empty] | 0 | 0 | 1 | 1 |  |  |  | 1013 | шт.. | шт.. | 1 | [6 empty] | 32653414 | 1 | Общестроительные и специальные строительные работы | 0 |  | 1 | 34001 | Сооружения связи , радиовещания и телевидения | ФЕР-34 |  |  |  | 0 | 2048.42 | 192.31 | 1730.05 | 85.46 | 126.06 | 12.18 | 6.33 | 0 | [17 empty] | 0 | 0 | 0 |  |  |  |  | 100 | 65 |  |  |  |  | 1 |  | -1453334414 | 1 | 1 | 4 | 0 | 0 | 0 | 29967.86 | 29967.86 | 0 | 0 |  | 0 | 3 | 0 |  | 0 | 1 | 0 | 0 | 0 | 0 | -1 | 0
17 | 1 | 34 | 36 | 3 | м08-03-526-01 | Автомат одно-, двух-, трехполюсный, устанавливаемый на конструкции на стене или колонне, на ток до 25 А | ШТ | 1 | 0 |  |  |  |  | 35.98 | 20.09 | 1.05 | 0 | 14.84 | 0 | 1.56 | 0 | 0 | 14.1 | 9.65 |  | 34748518 | 35.98 | 20.09 | 1.05 | 0 | 14.84 | 0 | 1.56 | 0 | 0 | 35.98 | 20.09 | 1.05 | 0 | 14.84 | 0 | 1.56 | 0 | 0 | 95 | 65 | 1 | 1 |  |  | 1 | 1 | 1 | 1 |  |  |  |  | 0 | 2 | ФЕРм-2001, м08-03-526-01, приказ Минстроя России №1039/пр от 30.12.2016г. |  |  | 108001 | 0 |  | 0 | 2 | 0 | 1 | 1 | 1 | 1 | 1 | 1 |  | 95 | 65 |  |  |  | 0 | 0 | 0 | [5 empty] | 0 |  | 0 | 35.98 | 20.09 | 1.05 | 0 | 14.84 | 0 | 1.56 | 0 | 0 | 14.098 | 9.646 | [13 empty] | 0 | 0 | 1 | 1 |  |  |  | 1013 | ШТ | ШТ | 1 | [6 empty] | 32653241 | 2 | Монтажные работы | 0 |  | 2 | 108001 | Электромонтажные работы (ФЕРм-08, отдел 01-03) | ФЕРм-08 |  |  |  | 0 | 35.98 | 20.09 | 1.05 | 0 | 14.84 | 1.56 | 0 | 0 | [17 empty] | 0 | 0 | 0 |  |  |  |  | 95 | 65 |  |  |  |  | 1 |  | 51607029 | 2 | 1 | -2 | 0 | 0 | 0 | 59.73 | 0 | 59.73 | 0 |  | 0 | 3 | 0 |  | 0 | 1 | 0 | 0 | 0 | 0 | -1 | 0
17 | 1 | 48 | 50 | 3 | м08-03-526-01 | Автомат одно-, двух-, трехполюсный, устанавливаемый на конструкции на стене или колонне, на ток до 25 А | ШТ | 1 | 0 |  |  |  |  | 449.76 | 251.13 | 13.13 | 0 | 185.5 | 0 | 1.56 | 0 | 0 | 176.23 | 120.58 |  | 34748540 | 35.98 | 20.09 | 1.05 | 0 | 14.84 | 0 | 1.56 | 0 | 0 | 35.98 | 20.09 | 1.05 | 0 | 14.84 | 0 | 1.56 | 0 | 0 | 95 | 65 | 1 | 1 |  |  | 12.5 | 12.5 | 12.5 | 12.5 |  |  |  |  | 0 | 2 | ФЕРм-2001, м08-03-526-01, приказ Минстроя России №1039/пр от 30.12.2016г. |  |  | 108001 | 0 |  | 0 | 2 | 0 | 12.5 | 1 | 1 | 1 | 1 | 1 |  | 95 | 65 |  |  |  | 0 | 0 | 0 | [5 empty] | 0 |  | 0 | 449.76 | 251.125 | 13.125 | 0 | 185.5 | 0 | 1.56 | 0 | 0 | 176.225 | 120.575 | [13 empty] | 0 | 0 | 1 | 1 |  |  |  | 1013 | ШТ | ШТ | 1 | [6 empty] | 32653241 | 2 | Монтажные работы | 0 |  | 2 | 108001 | Электромонтажные работы (ФЕРм-08, отдел 01-03) | ФЕРм-08 |  |  |  | 0 | 35.98 | 20.09 | 1.05 | 0 | 14.84 | 1.56 | 0 | 0 | [17 empty] | 0 | 0 | 0 |  |  |  |  | 95 | 65 |  |  |  |  | 1 |  | 51607029 | 1 | 1 | 4 | 0 | 0 | 0 | 746.57 | 0 | 746.57 | 0 |  | 0 | 3 | 0 |  | 0 | 1 | 0 | 0 | 0 | 0 | -1 | 0
17 | 1 | 57 | 59 | 4 | м08-03-591-08 | Розетка штепсельная неутопленного типа при открытой проводке | 100 ШТ | 0.01 | 0 |  |  |  |  | 4.54 | 1.06 | 0.05 | 0.01 | 3.43 | 0 | 0.3456 | 0.0005 | 0 | 3.27 | 2.24 |  | 34748518 | 453.93 | 106.42 | 4.67 | 0.64 | 342.84 | 0 | 34.56 | 0.05 | 0 | 453.93 | 106.42 | 4.67 | 0.64 | 342.84 | 0 | 34.56 | 0.05 | 0 | 95 | 65 | 1 | 1 |  |  | 1 | 1 | 1 | 1 |  |  |  |  | 0 | 2 | ФЕРм-2001, м08-03-591-08, приказ Минстроя России №1039/пр от 30.12.2016г. |  |  | 108001 | 0 |  | 0 | 2 | 0 | 1 | 1 | 1 | 1 | 1 | 1 |  | 95 | 65 |  |  |  | 0 | 0 | 0 | [5 empty] | 0 |  | 0 | 4.54 | 106.42 | 4.67 | 0.64 | 342.84 | 0 | 34.56 | 0.05 | 0 | 3.268 | 2.236 | [13 empty] | 0 | 0 | 1 | 1 |  |  |  | 1013 | 100 ШТ | 100 ШТ | 1 | [6 empty] | 32653241 | 2 | Монтажные работы | 0 |  | 2 | 108001 | Электромонтажные работы (ФЕРм-08, отдел 01-03) | ФЕРм-08 |  |  |  | 0 | 453.93 | 106.42 | 4.67 | 0.64 | 342.84 | 34.56 | 0.05 | 0 | [17 empty] | 0 | 0 | 0 |  |  |  |  | 95 | 65 |  |  |  |  | 1 |  | 519381605 | 2 | 1 | -2 | 0 | 0 | 0 | 10.05 | 0 | 10.05 | 0 |  | 0 | 3 | 0 |  | 0 | 1 | 0 | 0 | 0 | 0 | -1 | 0
17 | 1 | 66 | 68 | 4 | м08-03-591-08 | Розетка штепсельная неутопленного типа при открытой проводке | 100 ШТ | 0.01 | 0 |  |  |  |  | 56.74 | 13.3 | 0.58 | 0.08 | 42.86 | 0 | 0.3456 | 0.0005 | 0 | 40.79 | 27.91 |  | 34748540 | 453.93 | 106.42 | 4.67 | 0.64 | 342.84 | 0 | 34.56 | 0.05 | 0 | 453.93 | 106.42 | 4.67 | 0.64 | 342.84 | 0 | 34.56 | 0.05 | 0 | 95 | 65 | 1 | 1 |  |  | 12.5 | 12.5 | 12.5 | 12.5 |  |  |  |  | 0 | 2 | ФЕРм-2001, м08-03-591-08, приказ Минстроя России №1039/пр от 30.12.2016г. |  |  | 108001 | 0 |  | 0 | 2 | 0 | 12.5 | 1 | 1 | 1 | 1 | 1 |  | 95 | 65 |  |  |  | 0 | 0 | 0 | [5 empty] | 0 |  | 0 | 56.74 | 1330.25 | 58.375 | 8 | 4285.5 | 0 | 34.56 | 0.05 | 0 | 40.793 | 27.911 | [13 empty] | 0 | 0 | 1 | 1 |  |  |  | 1013 | 100 ШТ | 100 ШТ | 1 | [6 empty] | 32653241 | 2 | Монтажные работы | 0 |  | 2 | 108001 | Электромонтажные работы (ФЕРм-08, отдел 01-03) | ФЕРм-08 |  |  |  | 0 | 453.93 | 106.42 | 4.67 | 0.64 | 342.84 | 34.56 | 0.05 | 0 | [17 empty] | 0 | 0 | 0 |  |  |  |  | 95 | 65 |  |  |  |  | 1 |  | 519381605 | 1 | 1 | 4 | 0 | 0 | 0 | 125.44 | 0 | 125.44 | 0 |  | 0 | 3 | 0 |  | 0 | 1 | 0 | 0 | 0 | 0 | -1 | 0
17 | 1 | 70 | 72 | 5 | м11-06-002-01 | Электрические проводки в щитах и пультах шкафных и панельных | 100 м | 0.08 | 0 |  |  |  |  | 9.37 | 1.15 | 0 | 0 | 8.22 | 0 | 0.7416 | 0 | 0 | 6.58 | 4.93 |  | 34748518 | 117.17 | 14.37 | 0 | 0 | 102.8 | 0 | 9.27 | 0 | 0 | 117.17 | 14.37 | 0 | 0 | 102.8 | 0 | 9.27 | 0 | 0 | 80 | 60 | 1 | 1 |  |  | 1 | 1 | 1 | 1 |  |  |  |  | 0 | 2 | ФЕРм-2001, м11-06-002-01, приказ Минстроя России №1039/пр от 30.12.2016г. |  |  | 111003 | 0 |  | 0 | 2 | 0 | 1 | 1 | 1 | 1 | 1 | 1 |  | 80 | 60 |  |  |  | 0 | 0 | 0 | [5 empty] | 0 |  | 0 | 9.37 | 14.37 | 0 | 0 | 102.8 | 0 | 9.27 | 0 | 0 | 6.576 | 4.932 | [13 empty] | 0 | 0 | 1 | 1 |  |  |  | 1003 | 100 м | 100 м | 100 | [6 empty] | 32653249 | 2 | Монтажные работы | 0 |  | 2 | 111003 | Автоматика ( кроме микропроцессорной техники ) | ФЕРм-11 |  |  |  | 0 | 117.17 | 14.37 | 0 | 0 | 102.8 | 9.27 | 0 | 0 | [17 empty] | 0 | 0 | 0 |  |  |  |  | 80 | 60 |  |  |  |  | 1 |  | 330457198 | 2 | 1 | -2 | 0 | 0 | 0 | 20.88 | 0 | 20.88 | 0 |  | 0 | 3 | 0 |  | 0 | 1 | 0 | 0 | 0 | 0 | -1 | 0
17 | 1 | 74 | 76 | 5 | м11-06-002-01 | Электрические проводки в щитах и пультах шкафных и панельных | 100 м | 0.08 | 0 |  |  |  |  | 117.17 | 14.37 | 0 | 0 | 102.8 | 0 | 0.7416 | 0 | 0 | 82.24 | 61.68 |  | 34748540 | 117.17 | 14.37 | 0 | 0 | 102.8 | 0 | 9.27 | 0 | 0 | 117.17 | 14.37 | 0 | 0 | 102.8 | 0 | 9.27 | 0 | 0 | 80 | 60 | 1 | 1 |  |  | 12.5 | 12.5 | 12.5 | 12.5 |  |  |  |  | 0 | 2 | ФЕРм-2001, м11-06-002-01, приказ Минстроя России №1039/пр от 30.12.2016г. |  |  | 111003 | 0 |  | 0 | 2 | 0 | 12.5 | 1 | 1 | 1 | 1 | 1 |  | 80 | 60 |  |  |  | 0 | 0 | 0 | [5 empty] | 0 |  | 0 | 117.17 | 179.625 | 0 | 0 | 1285 | 0 | 9.27 | 0 | 0 | 82.24 | 61.68 | [13 empty] | 0 | 0 | 1 | 1 |  |  |  | 1003 | 100 м | 100 м | 100 | [6 empty] | 32653249 | 2 | Монтажные работы | 0 |  | 2 | 111003 | Автоматика ( кроме микропроцессорной техники ) | ФЕРм-11 |  |  |  | 0 | 117.17 | 14.37 | 0 | 0 | 102.8 | 9.27 | 0 | 0 | [17 empty] | 0 | 0 | 0 |  |  |  |  | 80 | 60 |  |  |  |  | 1 |  | 330457198 | 1 | 1 | 4 | 0 | 0 | 0 | 261.09 | 0 | 261.09 | 0 |  | 0 | 3 | 0 |  | 0 | 1 | 0 | 0 | 0 | 0 | -1 | 0
17 | 1 | 76 | 78 | 6 | м08-02-144-01 | Присоединение к зажимам жил проводов или кабелей сечением до 2,5 мм2 | 100 ШТ | 0.36 | 0 |  |  |  |  | 33.92 | 0.67 | 0 | 0 | 33.25 | 0 | 3.456 | 0 | 0 | 31.59 | 21.61 |  | 34748518 | 94.2 | 1.85 | 0 | 0 | 92.35 | 0 | 9.6 | 0 | 0 | 94.2 | 1.85 | 0 | 0 | 92.35 | 0 | 9.6 | 0 | 0 | 95 | 65 | 1 | 1 |  |  | 1 | 1 | 1 | 1 |  |  |  |  | 0 | 2 | ФЕРм-2001, м08-02-144-01, приказ Минстроя России №1039/пр от 30.12.2016г. |  |  | 108001 | 0 |  | 0 | 2 | 0 | 1 | 1 | 1 | 1 | 1 | 1 |  | 95 | 65 |  |  |  | 0 | 0 | 0 | [5 empty] | 0 |  | 0 | 33.92 | 1.85 | 0 | 0 | 92.35 | 0 | 9.6 | 0 | 0 | 31.5875 | 21.6125 | [13 empty] | 0 | 0 | 1 | 1 |  |  |  | 1013 | 100 ШТ | 100 ШТ | 1 | [6 empty] | 32653241 | 2 | Монтажные работы | 0 |  | 2 | 108001 | Электромонтажные работы (ФЕРм-08, отдел 01-03) | ФЕРм-08 |  |  |  | 0 | 94.2 | 1.85 | 0 | 0 | 92.35 | 9.6 | 0 | 0 | [17 empty] | 0 | 0 | 0 |  |  |  |  | 95 | 65 |  |  |  |  | 1 |  | -777812502 | 2 | 1 | -2 | 0 | 0 | 0 | 87.12 | 0 | 87.12 | 0 |  | 0 | 3 | 0 |  | 0 | 1 | 0 | 0 | 0 | 0 | -1 | 0
17 | 1 | 78 | 80 | 6 | м08-02-144-01 | Присоединение к зажимам жил проводов или кабелей сечением до 2,5 мм2 | 100 ШТ | 0.36 | 0 |  |  |  |  | 423.91 | 8.33 | 0 | 0 | 415.58 | 0 | 3.456 | 0 | 0 | 394.8 | 270.13 |  | 34748540 | 94.2 | 1.85 | 0 | 0 | 92.35 | 0 | 9.6 | 0 | 0 | 94.2 | 1.85 | 0 | 0 | 92.35 | 0 | 9.6 | 0 | 0 | 95 | 65 | 1 | 1 |  |  | 12.5 | 12.5 | 12.5 | 12.5 |  |  |  |  | 0 | 2 | ФЕРм-2001, м08-02-144-01, приказ Минстроя России №1039/пр от 30.12.2016г. |  |  | 108001 | 0 |  | 0 | 2 | 0 | 12.5 | 1 | 1 | 1 | 1 | 1 |  | 95 | 65 |  |  |  | 0 | 0 | 0 | [5 empty] | 0 |  | 0 | 423.91 | 23.125 | 0 | 0 | 1154.375 | 0 | 9.6 | 0 | 0 | 394.801 | 270.127 | [13 empty] | 0 | 0 | 1 | 1 |  |  |  | 1013 | 100 ШТ | 100 ШТ | 1 | [6 empty] | 32653241 | 2 | Монтажные работы | 0 |  | 2 | 108001 | Электромонтажные работы (ФЕРм-08, отдел 01-03) | ФЕРм-08 |  |  |  | 0 | 94.2 | 1.85 | 0 | 0 | 92.35 | 9.6 | 0 | 0 | [17 empty] | 0 | 0 | 0 |  |  |  |  | 95 | 65 |  |  |  |  | 1 |  | -777812502 | 1 | 1 | 4 | 0 | 0 | 0 | 1088.84 | 0 | 1088.84 | 0 |  | 0 | 3 | 0 |  | 0 | 1 | 0 | 0 | 0 | 0 | -1 | 0
17 | 1 | 86 | 88 | 7 | м10-01-055-03 | Прокладка кабеля, масса 1 м до 1 кг, по стене бетонной | 100 м | 0.1 | 0 |  |  |  |  | 105.91 | 51.7 | 15.66 | 1.75 | 38.55 | 0 | 4.25 | 0.174 | 0 | 32.24 | 24.18 |  | 34748518 | 1059.04 | 516.98 | 156.58 | 17.5 | 385.48 | 0 | 42.5 | 1.74 | 0 | 1059.04 | 516.98 | 156.58 | 17.5 | 385.48 | 0 | 42.5 | 1.74 | 0 | 80 | 60 | 1 | 1 |  |  | 1 | 1 | 1 | 1 |  |  |  |  | 0 | 2 | ФЕРм-2001, м10-01-055-03, приказ Минстроя России №1039/пр от 30.12.2016г. |  |  | 110001 | 0 |  | 0 | 2 | 0 | 1 | 1 | 1 | 1 | 1 | 1 |  | 80 | 60 |  |  |  | 0 | 0 | 0 | [5 empty] | 0 |  | 0 | 105.91 | 516.98 | 156.58 | 17.5 | 385.48 | 0 | 42.5 | 1.74 | 0 | 32.24 | 24.18 | [13 empty] | 0 | 0 | 1 | 1 |  |  |  | 1003 | 100 м | 100 м | 100 | [6 empty] | 32653244 | 2 | Монтажные работы | 0 |  | 2 | 110001 | Связь: городская, местная, междугородняя проводная телефонная связь ( отделы 1, 2, 3 ) | ФЕРм-10 |  |  |  | 0 | 1059.04 | 516.98 | 156.58 | 17.5 | 385.48 | 42.5 | 1.74 | 0 | [17 empty] | 0 | 0 | 0 |  |  |  |  | 80 | 60 |  |  |  |  | 1 |  | 235602342 | 2 | 1 | -2 | 0 | 0 | 0 | 162.33 | 0 | 162.33 | 0 |  | 0 | 3 | 0 |  | 0 | 1 | 0 | 0 | 0 | 0 | -1 | 0
17 | 1 | 94 | 96 | 7 | м10-01-055-03 | Прокладка кабеля, масса 1 м до 1 кг, по стене бетонной | 100 м | 0.1 | 0 |  |  |  |  | 1323.81 | 646.23 | 195.73 | 21.88 | 481.85 | 0 | 4.25 | 0.174 | 0 | 402.98 | 302.24 |  | 34748540 | 1059.04 | 516.98 | 156.58 | 17.5 | 385.48 | 0 | 42.5 | 1.74 | 0 | 1059.04 | 516.98 | 156.58 | 17.5 | 385.48 | 0 | 42.5 | 1.74 | 0 | 80 | 60 | 1 | 1 |  |  | 12.5 | 12.5 | 12.5 | 12.5 |  |  |  |  | 0 | 2 | ФЕРм-2001, м10-01-055-03, приказ Минстроя России №1039/пр от 30.12.2016г. |  |  | 110001 | 0 |  | 0 | 2 | 0 | 12.5 | 1 | 1 | 1 | 1 | 1 |  | 80 | 60 |  |  |  | 0 | 0 | 0 | [5 empty] | 0 |  | 0 | 1323.81 | 6462.25 | 1957.25 | 218.75 | 4818.5 | 0 | 42.5 | 1.74 | 0 | 402.984 | 302.238 | [13 empty] | 0 | 0 | 1 | 1 |  |  |  | 1003 | 100 м | 100 м | 100 | [6 empty] | 32653244 | 2 | Монтажные работы | 0 |  | 2 | 110001 | Связь: городская, местная, междугородняя проводная телефонная связь ( отделы 1, 2, 3 ) | ФЕРм-10 |  |  |  | 0 | 1059.04 | 516.98 | 156.58 | 17.5 | 385.48 | 42.5 | 1.74 | 0 | [17 empty] | 0 | 0 | 0 |  |  |  |  | 80 | 60 |  |  |  |  | 1 |  | 235602342 | 1 | 1 | 4 | 0 | 0 | 0 | 2029.03 | 0 | 2029.03 | 0 |  | 0 | 3 | 0 |  | 0 | 1 | 0 | 0 | 0 | 0 | -1 | 0
17 | 1 | 96 | 98 | 8 | п01-11-024-02 | Фазировка электрической линии или трансформатора с сетью напряжением свыше 1 кВ | ШТ | 1 | 0 |  |  |  |  | 20.75 | 0 | 0 | 0 | 20.75 | 0 | 1.62 | 0 | 0 | 13.49 | 8.3 |  | 34748518 | 20.75 | 0 | 0 | 0 | 20.75 | 0 | 1.62 | 0 | 0 | 20.75 | 0 | 0 | 0 | 20.75 | 0 | 1.62 | 0 | 0 | 65 | 40 | 1 | 1 |  |  | 1 | 1 | 1 | 1 |  |  |  |  | 0 | 4 | ФЕРп-2001, п01-11-024-02, приказ Минстроя России №1039/пр от 30.12.2016г. |  |  | 200001 | 0 |  | 0 | 5 | 0 | 1 | 1 | 1 | 1 | 1 | 1 |  | 65 | 40 |  |  |  | 0 | 0 | 0 | [5 empty] | 0 |  | 0 | 20.75 | 0 | 0 | 0 | 20.75 | 0 | 1.62 | 0 | 0 | 13.4875 | 8.3 | [13 empty] | 0 | 0 | 1 | 1 |  |  |  | 1013 | ШТ | ШТ | 1 | [6 empty] | 32653283 | 5 | Пусконаладочные работы | 0 |  | 4 | 200001 | Пусконаладочные работы : все сборники и отделы 05-06 (диагностика лифтов ) сборника мрФЕР-01 | ФЕРп |  |  |  | 0 | 20.75 | 0 | 0 | 0 | 20.75 | 1.62 | 0 | 0 | [17 empty] | 0 | 0 | 0 |  |  |  |  | 65 | 40 |  |  |  |  | 1 |  | -64219545 | 2 | 1 | -2 | 0 | 0 | 0 | 42.54 | 0 | 0 | 42.54 |  | 0 | 3 | 0 |  | 0 | 1 | 0 | 0 | 0 | 0 | -1 | 0
17 | 1 | 98 | 100 | 8 | п01-11-024-02 | Фазировка электрической линии или трансформатора с сетью напряжением свыше 1 кВ | ШТ | 1 | 0 |  |  |  |  | 379.73 | 0 | 0 | 0 | 379.73 | 0 | 1.62 | 0 | 0 | 246.82 | 151.89 |  | 34748540 | 20.75 | 0 | 0 | 0 | 20.75 | 0 | 1.62 | 0 | 0 | 20.75 | 0 | 0 | 0 | 20.75 | 0 | 1.62 | 0 | 0 | 65 | 40 | 1 | 1 |  |  | 18.3 | 18.3 | 18.3 | 18.3 |  |  |  |  | 0 | 4 | ФЕРп-2001, п01-11-024-02, приказ Минстроя России №1039/пр от 30.12.2016г. |  |  | 200001 | 0 |  | 0 | 5 | 0 | 18.3 | 1 | 1 | 1 | 1 | 1 |  | 65 | 40 |  |  |  | 0 | 0 | 0 | [5 empty] | 0 |  | 0 | 379.73 | 0 | 0 | 0 | 379.725 | 0 | 1.62 | 0 | 0 | 246.8245 | 151.892 | [13 empty] | 0 | 0 | 1 | 1 |  |  |  | 1013 | ШТ | ШТ | 1 | [6 empty] | 32653283 | 5 | Пусконаладочные работы | 0 |  | 4 | 200001 | Пусконаладочные работы : все сборники и отделы 05-06 (диагностика лифтов ) сборника мрФЕР-01 | ФЕРп |  |  |  | 0 | 20.75 | 0 | 0 | 0 | 20.75 | 1.62 | 0 | 0 | [17 empty] | 0 | 0 | 0 |  |  |  |  | 65 | 40 |  |  |  |  | 1 |  | -64219545 | 1 | 1 | 4 | 0 | 0 | 0 | 778.44 | 0 | 0 | 778.44 |  | 0 | 3 | 0 |  | 0 | 1 | 0 | 0 | 0 | 0 | -1 | 0
17 | 1 | 103 | 106 | 9 | 33-04-031-03 | Автомат одно-, двух-, трехполюсный, устанавливаемый на конструкции на стене или колонне, на ток до 25 А | КОМПЛ | 1 | 0 |  |  |  |  | 1143.25 | 0 | 868.21 | 110.79 | 275.04 | 0 | 28.59 | 9.88 | 0 | 405.12 | 231.5 |  | 34748518 | 1143.25 | 0 | 868.21 | 110.79 | 275.04 | 0 | 28.59 | 9.88 | 0 | 1143.25 | 0 | 868.21 | 110.79 | 275.04 | 0 | 28.59 | 9.88 | 0 | 105 | 60 | 1 | 1 |  |  | 1 | 1 | 1 | 1 |  |  |  |  | 0 | 1 | ФЕР-2001, 33-04-031-03, приказ Минстроя России №1039/пр от 30.12.2016г. |  |  | 33001 | 0 |  | 0 | 1 | 0 | 1 | 1 | 1 | 1 | 1 | 1 |  | 105 | 60 |  |  |  | 0 | 0 | 0 | [5 empty] | 0 |  | 0 | 1143.25 | 0 | 868.21 | 110.79 | 275.04 | 0 | 28.59 | 9.88 | 0 | 405.1215 | 231.498 | [13 empty] | 0 | 0 | 1 | 1 |  |  |  | 1013 | КОМПЛ | КОМПЛ | 1 | [6 empty] | 32653413 | 1 | Общестроительные и специальные строительные работы | 0 |  | 1 | 33001 | Линии элекропередач | ФЕР-33 |  |  |  | 0 | 1143.25 | 0 | 868.21 | 110.79 | 275.04 | 28.59 | 9.88 | 0 | [17 empty] | 0 | 0 | 0 |  |  |  |  | 105 | 60 |  |  |  |  | 1 |  | 78747100 | 2 | 1 | -2 | 0 | 0 | 0 | 1779.87 | 1779.87 | 0 | 0 |  | 0 | 3 | 0 |  | 0 | 1 | 0 | 0 | 0 | 0 | -1 | 0
17 | 1 | 108 | 112 | 9 | 33-04-031-03 | Автомат одно-, двух-, трехполюсный, устанавливаемый на конструкции на стене или колонне, на ток до 25 А | КОМПЛ | 1 | 0 |  |  |  |  | 14290.63 | 0 | 10852.63 | 1384.88 | 3438 | 0 | 28.59 | 9.88 | 0 | 5064.02 | 2893.73 |  | 34748540 | 1143.25 | 0 | 868.21 | 110.79 | 275.04 | 0 | 28.59 | 9.88 | 0 | 1143.25 | 0 | 868.21 | 110.79 | 275.04 | 0 | 28.59 | 9.88 | 0 | 105 | 60 | 1 | 1 |  |  | 12.5 | 12.5 | 12.5 | 12.5 |  |  |  |  | 0 | 1 | ФЕР-2001, 33-04-031-03, приказ Минстроя России №1039/пр от 30.12.2016г. |  |  | 33001 | 0 |  | 0 | 1 | 0 | 12.5 | 1 | 1 | 1 | 1 | 1 |  | 105 | 60 |  |  |  | 0 | 0 | 0 | [5 empty] | 0 |  | 0 | 14290.63 | 0 | 10852.625 | 1384.875 | 3438 | 0 | 28.59 | 9.88 | 0 | 5064.024 | 2893.728 | [13 empty] | 0 | 0 | 1 | 1 |  |  |  | 1013 | КОМПЛ | КОМПЛ | 1 | [6 empty] | 32653413 | 1 | Общестроительные и специальные строительные работы | 0 |  | 1 | 33001 | Линии элекропередач | ФЕР-33 |  |  |  | 0 | 1143.25 | 0 | 868.21 | 110.79 | 275.04 | 28.59 | 9.88 | 0 | [17 empty] | 0 | 0 | 0 |  |  |  |  | 105 | 60 |  |  |  |  | 1 |  | 78747100 | 1 | 1 | 4 | 0 | 0 | 0 | 22248.38 | 22248.38 | 0 | 0 |  | 0 | 3 | 0 |  | 0 | 1 | 0 | 0 | 0 | 0 | -1 | 0
17 | 1 |  |  | 10 | Прайс-лист | Пункт коммерческого учета ПКУ | ШТ | 1 | 0 |  |  |  |  | 15067.44 | 15067.44 | 0 | 0 | 0 | 0 | 0 | 0 | 0 | 0 | 0 |  | 34748518 | 15067.44 | 15067.44 | 0 | 0 | 0 | 0 | 0 | 0 | 0 | 15067.44 | 15067.44 | 0 | 0 | 0 | 0 | 0 | 0 | 0 | 0 | 0 | 1 | 1 |  |  | 1 | 1 | 1 | 1 |  |  |  |  | 3 | 1 |  |  |  | 1100 | 0 |  | 0 | 20 | 0 | 1 | 1 | 1 | 1 | 1 | 1 |  | 0 | 0 |  |  |  | 0 | 0 | 0 | [5 empty] | 0 |  | 0 | 15067.44 | 15067.44 | 0 | 0 | 0 | 0 | 0 | 0 | 0 | 0 | 0 | [13 empty] | 0 | 0 | 1 | 1 |  |  |  | 1013 | ШТ | ШТ | 1 | [6 empty] | 32653538 | 20 | Материалы ( строительные ) | 0 |  | 1 | 1100 | Материалы, изделия и конструкции | ресурс_Материалы (03) |  |  |  | 0 | 0 | 15067.44 | 0 | 0 | 0 | 0 | 0 | 0 | [17 empty] | 0 | 0 | 0 |  |  |  |  | 0 | 0 |  | [184 650 / 12,5] + 2% Заг.скл |  |  | 1 |  | 290465687 | 2 | 4 | -2 | 0 | 0 | 0 | 15067.44 | 15067.44 | 0 | 0 |  | 0 | 2 | 0 |  | 0 | 1 | 0 | 0 | 0 | 0 | -1 | 0
17 | 1 |  |  | 10 | Прайс-лист | Пункт коммерческого учета ПКУ | ШТ | 1 | 0 |  |  |  |  | 188343 | 188343 | 0 | 0 | 0 | 0 | 0 | 0 | 0 | 0 | 0 |  | 34748540 | 15067.44 | 15067.44 | 0 | 0 | 0 | 0 | 0 | 0 | 0 | 15067.44 | 15067.44 | 0 | 0 | 0 | 0 | 0 | 0 | 0 | 0 | 0 | 1 | 1 |  |  | 12.5 | 1 | 1 | 12.5 |  |  |  |  | 3 | 1 |  |  |  | 1100 | 0 |  | 0 | 20 | 0 | 1 | 1 | 1 | 1 | 1 | 1 |  | 0 | 0 |  |  |  | 0 | 0 | 0 | [5 empty] | 0 |  | 0 | 188343 | 188343 | 0 | 0 | 0 | 0 | 0 | 0 | 0 | 0 | 0 | [13 empty] | 0 | 0 | 1 | 1 |  |  |  | 1013 | ШТ | ШТ | 1 | [6 empty] | 32653538 | 20 | Материалы ( строительные ) | 0 |  | 1 | 1100 | Материалы, изделия и конструкции | ресурс_Материалы (03) |  |  |  | 0 | 25112.4 | 15067.44 | 0 | 0 | 0 | 0 | 0 | 0 | 5 |  |  | 0 | 18 |  | 184650 | [10 empty] | 0 | 0 | 0 |  |  |  |  | 0 | 0 |  | [184 650 / 12,5] + 2% Заг.скл |  |  | 1 |  | 290465687 | 1 | 3 | 4 | 0 | 0 | 0 | 188343 | 188343 | 0 | 0 |  | 1 | 1 | 0 |  | 0 | 1 | 0 | 0 | 0 | 0 | -1 | 0
17 | 1 |  |  | 11 | Прайс-лист | Выключатель ВА5543 | ШТ | 1 | 0 |  |  |  |  | 8686.32 | 8686.32 | 0 | 0 | 0 | 0 | 0 | 0 | 0 | 0 | 0 |  | 34748518 | 8686.32 | 8686.32 | 0 | 0 | 0 | 0 | 0 | 0 | 0 | 8686.32 | 8686.32 | 0 | 0 | 0 | 0 | 0 | 0 | 0 | 0 | 0 | 1 | 1 |  |  | 1 | 1 | 1 | 1 |  |  |  |  | 3 | 1 |  |  |  | 1100 | 0 |  | 0 | 20 | 0 | 1 | 1 | 1 | 1 | 1 | 1 |  | 0 | 0 |  |  |  | 0 | 0 | 0 | [5 empty] | 0 |  | 0 | 8686.32 | 8686.32 | 0 | 0 | 0 | 0 | 0 | 0 | 0 | 0 | 0 | [13 empty] | 0 | 0 | 1 | 1 |  |  |  | 1013 | ШТ | ШТ | 1 | [6 empty] | 32653538 | 20 | Материалы ( строительные ) | 0 |  | 1 | 1100 | Материалы, изделия и конструкции | ресурс_Материалы (03) |  |  |  | 0 | 0 | 8686.32 | 0 | 0 | 0 | 0 | 0 | 0 | [17 empty] | 0 | 0 | 0 |  |  |  |  | 0 | 0 |  | [106 449,98 / 12,5] + 2% Заг.скл |  |  | 1 |  | 2076188010 | 2 | 4 | -2 | 0 | 0 | 0 | 8686.32 | 8686.32 | 0 | 0 |  | 0 | 2 | 0 |  | 0 | 1 | 0 | 0 | 0 | 0 | -1 | 0
17 | 1 |  |  | 11 | Прайс-лист | Выключатель ВА5543 | ШТ | 1 | 0 |  |  |  |  | 108579 | 108579 | 0 | 0 | 0 | 0 | 0 | 0 | 0 | 0 | 0 |  | 34748540 | 8686.32 | 8686.32 | 0 | 0 | 0 | 0 | 0 | 0 | 0 | 8686.32 | 8686.32 | 0 | 0 | 0 | 0 | 0 | 0 | 0 | 0 | 0 | 1 | 1 |  |  | 12.5 | 1 | 1 | 12.5 |  |  |  |  | 3 | 1 |  |  |  | 1100 | 0 |  | 0 | 20 | 0 | 1 | 1 | 1 | 1 | 1 | 1 |  | 0 | 0 |  |  |  | 0 | 0 | 0 | [5 empty] | 0 |  | 0 | 108579 | 108579 | 0 | 0 | 0 | 0 | 0 | 0 | 0 | 0 | 0 | [13 empty] | 0 | 0 | 1 | 1 |  |  |  | 1013 | ШТ | ШТ | 1 | [6 empty] | 32653538 | 20 | Материалы ( строительные ) | 0 |  | 1 | 1100 | Материалы, изделия и конструкции | ресурс_Материалы (03) |  |  |  | 0 | 14477.2 | 8686.32 | 0 | 0 | 0 | 0 | 0 | 0 | 5 |  |  | 0 | 18 |  | 106449.98 | [10 empty] | 0 | 0 | 0 |  |  |  |  | 0 | 0 |  | [106 449,98 / 12,5] + 2% Заг.скл |  |  | 1 |  | 2076188010 | 1 | 3 | 4 | 0 | 0 | 0 | 108579 | 108579 | 0 | 0 |  | 1 | 1 | 0 |  | 0 | 1 | 0 | 0 | 0 | 0 | -1 | 0
17 | 1 |  |  | 12 | Прайс-лист | Розетка на DIN-рейку | ШТ | 2 | 0 |  |  |  |  | 54.5 | 54.5 | 0 | 0 | 0 | 0 | 0 | 0 | 0 | 0 | 0 |  | 34748518 | 27.25 | 27.25 | 0 | 0 | 0 | 0 | 0 | 0 | 0 | 27.25 | 27.25 | 0 | 0 | 0 | 0 | 0 | 0 | 0 | 0 | 0 | 1 | 1 |  |  | 1 | 1 | 1 | 1 |  |  |  |  | 3 | 1 |  |  |  | 1100 | 0 |  | 0 | 20 | 0 | 1 | 1 | 1 | 1 | 1 | 1 |  | 0 | 0 |  |  |  | 0 | 0 | 0 | [5 empty] | 0 |  | 0 | 54.5 | 27.25 | 0 | 0 | 0 | 0 | 0 | 0 | 0 | 0 | 0 | [13 empty] | 0 | 0 | 1 | 1 |  |  |  | 1013 | ШТ | ШТ | 1 | [6 empty] | 32653538 | 20 | Материалы ( строительные ) | 0 |  | 1 | 1100 | Материалы, изделия и конструкции | ресурс_Материалы (03) |  |  |  | 0 | 0 | 27.25 | 0 | 0 | 0 | 0 | 0 | 0 | [17 empty] | 0 | 0 | 0 |  |  |  |  | 0 | 0 |  | [334 / 12,5] + 2% Заг.скл |  |  | 1 |  | -467589401 | 2 | 4 | -2 | 0 | 0 | 0 | 54.5 | 54.5 | 0 | 0 |  | 0 | 2 | 0 |  | 0 | 1 | 0 | 0 | 0 | 0 | -1 | 0
17 | 1 |  |  | 12 | Прайс-лист | Розетка на DIN-рейку | ШТ | 2 | 0 |  |  |  |  | 681.25 | 681.25 | 0 | 0 | 0 | 0 | 0 | 0 | 0 | 0 | 0 |  | 34748540 | 27.25 | 27.25 | 0 | 0 | 0 | 0 | 0 | 0 | 0 | 27.25 | 27.25 | 0 | 0 | 0 | 0 | 0 | 0 | 0 | 0 | 0 | 1 | 1 |  |  | 12.5 | 1 | 1 | 12.5 |  |  |  |  | 3 | 1 |  |  |  | 1100 | 0 |  | 0 | 20 | 0 | 1 | 1 | 1 | 1 | 1 | 1 |  | 0 | 0 |  |  |  | 0 | 0 | 0 | [5 empty] | 0 |  | 0 | 681.25 | 340.625 | 0 | 0 | 0 | 0 | 0 | 0 | 0 | 0 | 0 | [13 empty] | 0 | 0 | 1 | 1 |  |  |  | 1013 | ШТ | ШТ | 1 | [6 empty] | 32653538 | 20 | Материалы ( строительные ) | 0 |  | 1 | 1100 | Материалы, изделия и конструкции | ресурс_Материалы (03) |  |  |  | 0 | 45.42 | 27.25 | 0 | 0 | 0 | 0 | 0 | 0 | 5 |  |  | 0 | 18 |  | 334 | [10 empty] | 0 | 0 | 0 |  |  |  |  | 0 | 0 |  | [334 / 12,5] + 2% Заг.скл |  |  | 1 |  | -467589401 | 1 | 3 | 4 | 0 | 0 | 0 | 681.25 | 681.25 | 0 | 0 |  | 1 | 1 | 0 |  | 0 | 1 | 0 | 0 | 0 | 0 | -1 | 0
17 | 1 |  |  | 13 | Прайс-лист | Din-рейка 60 см | ШТ | 2 | 0 |  |  |  |  | 0.7 | 0.7 | 0 | 0 | 0 | 0 | 0 | 0 | 0 | 0 | 0 |  | 34748518 | 0.35 | 0.35 | 0 | 0 | 0 | 0 | 0 | 0 | 0 | 0.35 | 0.35 | 0 | 0 | 0 | 0 | 0 | 0 | 0 | 0 | 0 | 1 | 1 |  |  | 1 | 1 | 1 | 1 |  |  |  |  | 3 | 1 |  |  |  | 1100 | 0 |  | 0 | 20 | 0 | 1 | 1 | 1 | 1 | 1 | 1 |  | 0 | 0 |  |  |  | 0 | 0 | 0 | [5 empty] | 0 |  | 0 | 0.7 | 0.35 | 0 | 0 | 0 | 0 | 0 | 0 | 0 | 0 | 0 | [13 empty] | 0 | 0 | 1 | 1 |  |  |  | 1013 | ШТ | ШТ | 1 | [6 empty] | 32653538 | 20 | Материалы ( строительные ) | 0 |  | 1 | 1100 | Материалы, изделия и конструкции | ресурс_Материалы (03) |  |  |  | 0 | 0 | 0.35 | 0 | 0 | 0 | 0 | 0 | 0 | [17 empty] | 0 | 0 | 0 |  |  |  |  | 0 | 0 |  | [4,29 / 12,5] + 2% Заг.скл |  |  | 1 |  | -559683454 | 2 | 4 | -2 | 0 | 0 | 0 | 0.7 | 0.7 | 0 | 0 |  | 0 | 2 | 0 |  | 0 | 1 | 0 | 0 | 0 | 0 | -1 | 0
17 | 1 |  |  | 13 | Прайс-лист | Din-рейка 60 см | ШТ | 2 | 0 |  |  |  |  | 8.75 | 8.75 | 0 | 0 | 0 | 0 | 0 | 0 | 0 | 0 | 0 |  | 34748540 | 0.35 | 0.35 | 0 | 0 | 0 | 0 | 0 | 0 | 0 | 0.35 | 0.35 | 0 | 0 | 0 | 0 | 0 | 0 | 0 | 0 | 0 | 1 | 1 |  |  | 12.5 | 1 | 1 | 12.5 |  |  |  |  | 3 | 1 |  |  |  | 1100 | 0 |  | 0 | 20 | 0 | 1 | 1 | 1 | 1 | 1 | 1 |  | 0 | 0 |  |  |  | 0 | 0 | 0 | [5 empty] | 0 |  | 0 | 8.75 | 4.375 | 0 | 0 | 0 | 0 | 0 | 0 | 0 | 0 | 0 | [13 empty] | 0 | 0 | 1 | 1 |  |  |  | 1013 | ШТ | ШТ | 1 | [6 empty] | 32653538 | 20 | Материалы ( строительные ) | 0 |  | 1 | 1100 | Материалы, изделия и конструкции | ресурс_Материалы (03) |  |  |  | 0 | 0.58 | 0.35 | 0 | 0 | 0 | 0 | 0 | 0 | 5 |  |  | 0 | 18 |  | 4.29 | [10 empty] | 0 | 0 | 0 |  |  |  |  | 0 | 0 |  | [4,29 / 12,5] + 2% Заг.скл |  |  | 1 |  | -559683454 | 1 | 3 | 4 | 0 | 0 | 0 | 8.75 | 8.75 | 0 | 0 |  | 1 | 1 | 0 |  | 0 | 1 | 0 | 0 | 0 | 0 | -1 | 0
17 | 1 |  |  | 14 | Прайс-лист | Преобразователь TVG715 V | ШТ | 1 | 0 |  |  |  |  | 81.6 | 81.6 | 0 | 0 | 0 | 0 | 0 | 0 | 0 | 0 | 0 |  | 34748518 | 81.6 | 81.6 | 0 | 0 | 0 | 0 | 0 | 0 | 0 | 81.6 | 81.6 | 0 | 0 | 0 | 0 | 0 | 0 | 0 | 0 | 0 | 1 | 1 |  |  | 1 | 1 | 1 | 1 |  |  |  |  | 3 | 1 |  |  |  | 1100 | 0 |  | 0 | 20 | 0 | 1 | 1 | 1 | 1 | 1 | 1 |  | 0 | 0 |  |  |  | 0 | 0 | 0 | [5 empty] | 0 |  | 0 | 81.6 | 81.6 | 0 | 0 | 0 | 0 | 0 | 0 | 0 | 0 | 0 | [13 empty] | 0 | 0 | 1 | 1 |  |  |  | 1013 | ШТ | ШТ | 1 | [6 empty] | 32653538 | 20 | Материалы ( строительные ) | 0 |  | 1 | 1100 | Материалы, изделия и конструкции | ресурс_Материалы (03) |  |  |  | 0 | 0 | 81.6 | 0 | 0 | 0 | 0 | 0 | 0 | [17 empty] | 0 | 0 | 0 |  |  |  |  | 0 | 0 |  | [1 000 / 12,5] + 2% Заг.скл |  |  | 1 |  | -1857974311 | 2 | 4 | -2 | 0 | 0 | 0 | 81.6 | 81.6 | 0 | 0 |  | 0 | 2 | 0 |  | 0 | 1 | 0 | 0 | 0 | 0 | -1 | 0
17 | 1 |  |  | 14 | Прайс-лист | Преобразователь TVG715 V | ШТ | 1 | 0 |  |  |  |  | 1020 | 1020 | 0 | 0 | 0 | 0 | 0 | 0 | 0 | 0 | 0 |  | 34748540 | 81.6 | 81.6 | 0 | 0 | 0 | 0 | 0 | 0 | 0 | 81.6 | 81.6 | 0 | 0 | 0 | 0 | 0 | 0 | 0 | 0 | 0 | 1 | 1 |  |  | 12.5 | 1 | 1 | 12.5 |  |  |  |  | 3 | 1 |  |  |  | 1100 | 0 |  | 0 | 20 | 0 | 1 | 1 | 1 | 1 | 1 | 1 |  | 0 | 0 |  |  |  | 0 | 0 | 0 | [5 empty] | 0 |  | 0 | 1020 | 1020 | 0 | 0 | 0 | 0 | 0 | 0 | 0 | 0 | 0 | [13 empty] | 0 | 0 | 1 | 1 |  |  |  | 1013 | ШТ | ШТ | 1 | [6 empty] | 32653538 | 20 | Материалы ( строительные ) | 0 |  | 1 | 1100 | Материалы, изделия и конструкции | ресурс_Материалы (03) |  |  |  | 0 | 136 | 81.6 | 0 | 0 | 0 | 0 | 0 | 0 | 5 |  |  | 0 | 18 |  | 1000 | [10 empty] | 0 | 0 | 0 |  |  |  |  | 0 | 0 |  | [1 000 / 12,5] + 2% Заг.скл |  |  | 1 |  | -1857974311 | 1 | 3 | 4 | 0 | 0 | 0 | 1020 | 1020 | 0 | 0 |  | 1 | 1 | 0 |  | 0 | 1 | 0 | 0 | 0 | 0 | -1 | 0
17 | 1 |  |  | 15 | Прайс-лист | Преобразователь напряжения PRI-2002 | ШТ | 1 | 0 |  |  |  |  | 16.32 | 16.32 | 0 | 0 | 0 | 0 | 0 | 0 | 0 | 0 | 0 |  | 34748518 | 16.32 | 16.32 | 0 | 0 | 0 | 0 | 0 | 0 | 0 | 16.32 | 16.32 | 0 | 0 | 0 | 0 | 0 | 0 | 0 | 0 | 0 | 1 | 1 |  |  | 1 | 1 | 1 | 1 |  |  |  |  | 3 | 1 |  |  |  | 1100 | 0 |  | 0 | 20 | 0 | 1 | 1 | 1 | 1 | 1 | 1 |  | 0 | 0 |  |  |  | 0 | 0 | 0 | [5 empty] | 0 |  | 0 | 16.32 | 16.32 | 0 | 0 | 0 | 0 | 0 | 0 | 0 | 0 | 0 | [13 empty] | 0 | 0 | 1 | 1 |  |  |  | 1013 | ШТ | ШТ | 1 | [6 empty] | 32653538 | 20 | Материалы ( строительные ) | 0 |  | 1 | 1100 | Материалы, изделия и конструкции | ресурс_Материалы (03) |  |  |  | 0 | 0 | 16.32 | 0 | 0 | 0 | 0 | 0 | 0 | [17 empty] | 0 | 0 | 0 |  |  |  |  | 0 | 0 |  | [200 / 12,5] + 2% Заг.скл |  |  | 1 |  | 1885556746 | 2 | 4 | -2 | 0 | 0 | 0 | 16.32 | 16.32 | 0 | 0 |  | 0 | 2 | 0 |  | 0 | 1 | 0 | 0 | 0 | 0 | -1 | 0
17 | 1 |  |  | 15 | Прайс-лист | Преобразователь напряжения PRI-2002 | ШТ | 1 | 0 |  |  |  |  | 204 | 204 | 0 | 0 | 0 | 0 | 0 | 0 | 0 | 0 | 0 |  | 34748540 | 16.32 | 16.32 | 0 | 0 | 0 | 0 | 0 | 0 | 0 | 16.32 | 16.32 | 0 | 0 | 0 | 0 | 0 | 0 | 0 | 0 | 0 | 1 | 1 |  |  | 12.5 | 1 | 1 | 12.5 |  |  |  |  | 3 | 1 |  |  |  | 1100 | 0 |  | 0 | 20 | 0 | 1 | 1 | 1 | 1 | 1 | 1 |  | 0 | 0 |  |  |  | 0 | 0 | 0 | [5 empty] | 0 |  | 0 | 204 | 204 | 0 | 0 | 0 | 0 | 0 | 0 | 0 | 0 | 0 | [13 empty] | 0 | 0 | 1 | 1 |  |  |  | 1013 | ШТ | ШТ | 1 | [6 empty] | 32653538 | 20 | Материалы ( строительные ) | 0 |  | 1 | 1100 | Материалы, изделия и конструкции | ресурс_Материалы (03) |  |  |  | 0 | 27.2 | 16.32 | 0 | 0 | 0 | 0 | 0 | 0 | 5 |  |  | 0 | 18 |  | 200 | [10 empty] | 0 | 0 | 0 |  |  |  |  | 0 | 0 |  | [200 / 12,5] + 2% Заг.скл |  |  | 1 |  | 1885556746 | 1 | 3 | 4 | 0 | 0 | 0 | 204 | 204 | 0 | 0 |  | 1 | 1 | 0 |  | 0 | 1 | 0 | 0 | 0 | 0 | -1 | 0
17 | 1 |  |  | 16 | Прайс-лист | Модем GSM IRZ ТG21.В | ШТ | 1 | 0 |  |  |  |  | 0 | 0 | 0 | 0 | 0 | 0 | 0 | 0 | 0 | 0 | 0 |  | 34748518 | 0 | 0 | 0 | 0 | 0 | 0 | 0 | 0 | 0 | 0 | 0 | 0 | 0 | 0 | 0 | 0 | 0 | 0 | 0 | 0 | 1 | 1 |  |  | 1 | 1 | 1 | 1 |  |  |  |  | 3 | 1 |  |  |  | 1100 | 0 |  | 0 | 20 | 0 | 1 | 1 | 1 | 1 | 1 | 1 |  | 0 | 0 |  |  |  | 0 | 0 | 0 | [5 empty] | 0 |  | 0 | 0 | 0 | 0 | 0 | 0 | 0 | 0 | 0 | 0 | 0 | 0 | [13 empty] | 0 | 0 | 1 | 1 |  |  |  | 1013 | ШТ | ШТ | 1 | [6 empty] | 32653538 | 20 | Материалы ( строительные ) | 0 |  | 1 | 1100 | Материалы, изделия и конструкции | ресурс_Материалы (03) |  |  |  | 0 | 0 | 0 | 0 | 0 | 0 | 0 | 0 | 0 | [17 empty] | 0 | 0 | 0 |  |  |  |  | 0 | 0 |  |  |  |  | 1 |  | -312324203 | 2 | 0 | -2 | 0 | 0 | 0 | 0 | 0 | 0 | 0 |  | 0 | 3 | 0 |  | 0 | 1 | 0 | 0 | 0 | 0 | -1 | 0
17 | 1 |  |  | 16 | Прайс-лист | Модем GSM IRZ ТG21.В | ШТ | 1 | 0 |  |  |  |  | 0 | 0 | 0 | 0 | 0 | 0 | 0 | 0 | 0 | 0 | 0 |  | 34748540 | 0 | 0 | 0 | 0 | 0 | 0 | 0 | 0 | 0 | 0 | 0 | 0 | 0 | 0 | 0 | 0 | 0 | 0 | 0 | 0 | 1 | 1 |  |  | 12.5 | 1 | 1 | 12.5 |  |  |  |  | 3 | 1 |  |  |  | 1100 | 0 |  | 0 | 20 | 0 | 1 | 1 | 1 | 1 | 1 | 1 |  | 0 | 0 |  |  |  | 0 | 0 | 0 | [5 empty] | 0 |  | 0 | 0 | 0 | 0 | 0 | 0 | 0 | 0 | 0 | 0 | 0 | 0 | [13 empty] | 0 | 0 | 1 | 1 |  |  |  | 1013 | ШТ | ШТ | 1 | [6 empty] | 32653538 | 20 | Материалы ( строительные ) | 0 |  | 1 | 1100 | Материалы, изделия и конструкции | ресурс_Материалы (03) |  |  |  | 0 | 0 | 0 | 0 | 0 | 0 | 0 | 0 | 0 | [17 empty] | 0 | 0 | 0 |  |  |  |  | 0 | 0 |  |  |  |  | 1 |  | -312324203 | 1 | 0 | 4 | 0 | 0 | 0 | 0 | 0 | 0 | 0 |  | 0 | 3 | 0 |  | 0 | 1 | 0 | 0 | 0 | 0 | -1 | 0
17 | 1 |  |  | 17 | Прайс-лист | Модем USB 4G Huawei E3372H | ШТ | 1 | 0 |  |  |  |  | 33.06 | 33.06 | 0 | 0 | 0 | 0 | 0 | 0 | 0 | 0 | 0 |  | 34748518 | 33.06 | 33.06 | 0 | 0 | 0 | 0 | 0 | 0 | 0 | 33.06 | 33.06 | 0 | 0 | 0 | 0 | 0 | 0 | 0 | 0 | 0 | 1 | 1 |  |  | 1 | 1 | 1 | 1 |  |  |  |  | 3 | 1 |  |  |  | 1100 | 0 |  | 0 | 20 | 0 | 1 | 1 | 1 | 1 | 1 | 1 |  | 0 | 0 |  |  |  | 0 | 0 | 0 | [5 empty] | 0 |  | 0 | 33.06 | 33.06 | 0 | 0 | 0 | 0 | 0 | 0 | 0 | 0 | 0 | [13 empty] | 0 | 0 | 1 | 1 |  |  |  | 1013 | ШТ | ШТ | 1 | [6 empty] | 32653538 | 20 | Материалы ( строительные ) | 0 |  | 1 | 1100 | Материалы, изделия и конструкции | ресурс_Материалы (03) |  |  |  | 0 | 0 | 33.06 | 0 | 0 | 0 | 0 | 0 | 0 | [17 empty] | 0 | 0 | 0 |  |  |  |  | 0 | 0 |  | [405,07 / 12,5] + 2% Заг.скл |  |  | 1 |  | 419270619 | 2 | 4 | -2 | 0 | 0 | 0 | 33.06 | 33.06 | 0 | 0 |  | 0 | 2 | 0 |  | 0 | 1 | 0 | 0 | 0 | 0 | -1 | 0
17 | 1 |  |  | 17 | Прайс-лист | Модем USB 4G Huawei E3372H | ШТ | 1 | 0 |  |  |  |  | 413.25 | 413.25 | 0 | 0 | 0 | 0 | 0 | 0 | 0 | 0 | 0 |  | 34748540 | 33.06 | 33.06 | 0 | 0 | 0 | 0 | 0 | 0 | 0 | 33.06 | 33.06 | 0 | 0 | 0 | 0 | 0 | 0 | 0 | 0 | 0 | 1 | 1 |  |  | 12.5 | 1 | 1 | 12.5 |  |  |  |  | 3 | 1 |  |  |  | 1100 | 0 |  | 0 | 20 | 0 | 1 | 1 | 1 | 1 | 1 | 1 |  | 0 | 0 |  |  |  | 0 | 0 | 0 | [5 empty] | 0 |  | 0 | 413.25 | 413.25 | 0 | 0 | 0 | 0 | 0 | 0 | 0 | 0 | 0 | [13 empty] | 0 | 0 | 1 | 1 |  |  |  | 1013 | ШТ | ШТ | 1 | [6 empty] | 32653538 | 20 | Материалы ( строительные ) | 0 |  | 1 | 1100 | Материалы, изделия и конструкции | ресурс_Материалы (03) |  |  |  | 0 | 55.09 | 33.06 | 0 | 0 | 0 | 0 | 0 | 0 | 5 |  |  | 0 | 18 |  | 405.07 | [10 empty] | 0 | 0 | 0 |  |  |  |  | 0 | 0 |  | [405,07 / 12,5] + 2% Заг.скл |  |  | 1 |  | 419270619 | 1 | 3 | 4 | 0 | 0 | 0 | 413.25 | 413.25 | 0 | 0 |  | 1 | 1 | 0 |  | 0 | 1 | 0 | 0 | 0 | 0 | -1 | 0
17 | 1 |  |  | 18 | Прайс-лист | Блок питания DR15-12 | ШТ | 1 | 0 |  |  |  |  | 10.83 | 10.83 | 0 | 0 | 0 | 0 | 0 | 0 | 0 | 0 | 0 |  | 34748518 | 10.83 | 10.83 | 0 | 0 | 0 | 0 | 0 | 0 | 0 | 10.83 | 10.83 | 0 | 0 | 0 | 0 | 0 | 0 | 0 | 0 | 0 | 1 | 1 |  |  | 1 | 1 | 1 | 1 |  |  |  |  | 3 | 1 |  |  |  | 1100 | 0 |  | 0 | 20 | 0 | 1 | 1 | 1 | 1 | 1 | 1 |  | 0 | 0 |  |  |  | 0 | 0 | 0 | [5 empty] | 0 |  | 0 | 10.83 | 10.83 | 0 | 0 | 0 | 0 | 0 | 0 | 0 | 0 | 0 | [13 empty] | 0 | 0 | 1 | 1 |  |  |  | 1013 | ШТ | ШТ | 1 | [6 empty] | 32653538 | 20 | Материалы ( строительные ) | 0 |  | 1 | 1100 | Материалы, изделия и конструкции | ресурс_Материалы (03) |  |  |  | 0 | 0 | 10.83 | 0 | 0 | 0 | 0 | 0 | 0 | [17 empty] | 0 | 0 | 0 |  |  |  |  | 0 | 0 |  | [132,8 / 12,5] + 2% Заг.скл |  |  | 1 |  | 977694604 | 2 | 4 | -2 | 0 | 0 | 0 | 10.83 | 10.83 | 0 | 0 |  | 0 | 2 | 0 |  | 0 | 1 | 0 | 0 | 0 | 0 | -1 | 0
17 | 1 |  |  | 18 | Прайс-лист | Блок питания DR15-12 | ШТ | 1 | 0 |  |  |  |  | 135.38 | 135.38 | 0 | 0 | 0 | 0 | 0 | 0 | 0 | 0 | 0 |  | 34748540 | 10.83 | 10.83 | 0 | 0 | 0 | 0 | 0 | 0 | 0 | 10.83 | 10.83 | 0 | 0 | 0 | 0 | 0 | 0 | 0 | 0 | 0 | 1 | 1 |  |  | 12.5 | 1 | 1 | 12.5 |  |  |  |  | 3 | 1 |  |  |  | 1100 | 0 |  | 0 | 20 | 0 | 1 | 1 | 1 | 1 | 1 | 1 |  | 0 | 0 |  |  |  | 0 | 0 | 0 | [5 empty] | 0 |  | 0 | 135.38 | 135.375 | 0 | 0 | 0 | 0 | 0 | 0 | 0 | 0 | 0 | [13 empty] | 0 | 0 | 1 | 1 |  |  |  | 1013 | ШТ | ШТ | 1 | [6 empty] | 32653538 | 20 | Материалы ( строительные ) | 0 |  | 1 | 1100 | Материалы, изделия и конструкции | ресурс_Материалы (03) |  |  |  | 0 | 18.06 | 10.83 | 0 | 0 | 0 | 0 | 0 | 0 | 5 |  |  | 0 | 18 |  | 132.8 | [10 empty] | 0 | 0 | 0 |  |  |  |  | 0 | 0 |  | [132,8 / 12,5] + 2% Заг.скл |  |  | 1 |  | 977694604 | 1 | 3 | 4 | 0 | 0 | 0 | 135.38 | 135.38 | 0 | 0 |  | 1 | 1 | 0 |  | 0 | 1 | 0 | 0 | 0 | 0 | -1 | 0
17 | 1 |  |  | 19 | Прайс-лист | Коммутатор Mikrotik mAP RBmAP2nD | ШТ | 1 | 0 |  |  |  |  | 27.87 | 27.87 | 0 | 0 | 0 | 0 | 0 | 0 | 0 | 0 | 0 |  | 34748518 | 27.87 | 27.87 | 0 | 0 | 0 | 0 | 0 | 0 | 0 | 27.87 | 27.87 | 0 | 0 | 0 | 0 | 0 | 0 | 0 | 0 | 0 | 1 | 1 |  |  | 1 | 1 | 1 | 1 |  |  |  |  | 3 | 1 |  |  |  | 1100 | 0 |  | 0 | 20 | 0 | 1 | 1 | 1 | 1 | 1 | 1 |  | 0 | 0 |  |  |  | 0 | 0 | 0 | [5 empty] | 0 |  | 0 | 27.87 | 27.87 | 0 | 0 | 0 | 0 | 0 | 0 | 0 | 0 | 0 | [13 empty] | 0 | 0 | 1 | 1 |  |  |  | 1013 | ШТ | ШТ | 1 | [6 empty] | 32653538 | 20 | Материалы ( строительные ) | 0 |  | 1 | 1100 | Материалы, изделия и конструкции | ресурс_Материалы (03) |  |  |  | 0 | 0 | 27.87 | 0 | 0 | 0 | 0 | 0 | 0 | [17 empty] | 0 | 0 | 0 |  |  |  |  | 0 | 0 |  | [341,48 / 12,5] + 2% Заг.скл |  |  | 1 |  | 1231875480 | 2 | 4 | -2 | 0 | 0 | 0 | 27.87 | 27.87 | 0 | 0 |  | 0 | 2 | 0 |  | 0 | 1 | 0 | 0 | 0 | 0 | -1 | 0
17 | 1 |  |  | 19 | Прайс-лист | Коммутатор Mikrotik mAP RBmAP2nD | ШТ | 1 | 0 |  |  |  |  | 348.38 | 348.38 | 0 | 0 | 0 | 0 | 0 | 0 | 0 | 0 | 0 |  | 34748540 | 27.87 | 27.87 | 0 | 0 | 0 | 0 | 0 | 0 | 0 | 27.87 | 27.87 | 0 | 0 | 0 | 0 | 0 | 0 | 0 | 0 | 0 | 1 | 1 |  |  | 12.5 | 1 | 1 | 12.5 |  |  |  |  | 3 | 1 |  |  |  | 1100 | 0 |  | 0 | 20 | 0 | 1 | 1 | 1 | 1 | 1 | 1 |  | 0 | 0 |  |  |  | 0 | 0 | 0 | [5 empty] | 0 |  | 0 | 348.38 | 348.375 | 0 | 0 | 0 | 0 | 0 | 0 | 0 | 0 | 0 | [13 empty] | 0 | 0 | 1 | 1 |  |  |  | 1013 | ШТ | ШТ | 1 | [6 empty] | 32653538 | 20 | Материалы ( строительные ) | 0 |  | 1 | 1100 | Материалы, изделия и конструкции | ресурс_Материалы (03) |  |  |  | 0 | 46.44 | 27.87 | 0 | 0 | 0 | 0 | 0 | 0 | 5 |  |  | 0 | 18 |  | 341.48 | [10 empty] | 0 | 0 | 0 |  |  |  |  | 0 | 0 |  | [341,48 / 12,5] + 2% Заг.скл |  |  | 1 |  | 1231875480 | 1 | 3 | 4 | 0 | 0 | 0 | 348.38 | 348.38 | 0 | 0 |  | 1 | 1 | 0 |  | 0 | 1 | 0 | 0 | 0 | 0 | -1 | 0
17 | 1 |  |  | 20 | Прайс-лист | 3G Antenna teleofis RC30 SMA | ШТ | 1 | 0 |  |  |  |  | 3.65 | 3.65 | 0 | 0 | 0 | 0 | 0 | 0 | 0 | 0 | 0 |  | 34748518 | 3.65 | 3.65 | 0 | 0 | 0 | 0 | 0 | 0 | 0 | 3.65 | 3.65 | 0 | 0 | 0 | 0 | 0 | 0 | 0 | 0 | 0 | 1 | 1 |  |  | 1 | 1 | 1 | 1 |  |  |  |  | 3 | 1 |  |  |  | 1100 | 0 |  | 0 | 20 | 0 | 1 | 1 | 1 | 1 | 1 | 1 |  | 0 | 0 |  |  |  | 0 | 0 | 0 | [5 empty] | 0 |  | 0 | 3.65 | 3.65 | 0 | 0 | 0 | 0 | 0 | 0 | 0 | 0 | 0 | [13 empty] | 0 | 0 | 1 | 1 |  |  |  | 1013 | ШТ | ШТ | 1 | [6 empty] | 32653538 | 20 | Материалы ( строительные ) | 0 |  | 1 | 1100 | Материалы, изделия и конструкции | ресурс_Материалы (03) |  |  |  | 0 | 0 | 3.65 | 0 | 0 | 0 | 0 | 0 | 0 | [17 empty] | 0 | 0 | 0 |  |  |  |  | 0 | 0 |  | [44,73 / 12,5] + 2% Заг.скл |  |  | 1 |  | 1395469818 | 2 | 4 | -2 | 0 | 0 | 0 | 3.65 | 3.65 | 0 | 0 |  | 0 | 2 | 0 |  | 0 | 1 | 0 | 0 | 0 | 0 | -1 | 0
17 | 1 |  |  | 20 | Прайс-лист | 3G Antenna teleofis RC30 SMA | ШТ | 1 | 0 |  |  |  |  | 45.63 | 45.63 | 0 | 0 | 0 | 0 | 0 | 0 | 0 | 0 | 0 |  | 34748540 | 3.65 | 3.65 | 0 | 0 | 0 | 0 | 0 | 0 | 0 | 3.65 | 3.65 | 0 | 0 | 0 | 0 | 0 | 0 | 0 | 0 | 0 | 1 | 1 |  |  | 12.5 | 1 | 1 | 12.5 |  |  |  |  | 3 | 1 |  |  |  | 1100 | 0 |  | 0 | 20 | 0 | 1 | 1 | 1 | 1 | 1 | 1 |  | 0 | 0 |  |  |  | 0 | 0 | 0 | [5 empty] | 0 |  | 0 | 45.63 | 45.625 | 0 | 0 | 0 | 0 | 0 | 0 | 0 | 0 | 0 | [13 empty] | 0 | 0 | 1 | 1 |  |  |  | 1013 | ШТ | ШТ | 1 | [6 empty] | 32653538 | 20 | Материалы ( строительные ) | 0 |  | 1 | 1100 | Материалы, изделия и конструкции | ресурс_Материалы (03) |  |  |  | 0 | 6.08 | 3.65 | 0 | 0 | 0 | 0 | 0 | 0 | 5 |  |  | 0 | 18 |  | 44.73 | [10 empty] | 0 | 0 | 0 |  |  |  |  | 0 | 0 |  | [44,73 / 12,5] + 2% Заг.скл |  |  | 1 |  | 1395469818 | 1 | 3 | 4 | 0 | 0 | 0 | 45.63 | 45.63 | 0 | 0 |  | 1 | 1 | 0 |  | 0 | 1 | 0 | 0 | 0 | 0 | -1 | 0
17 | 1 |  |  | 21 | Прайс-лист | Переходник РЭМО-FME CRC9 | ШТ | 1 | 0 |  |  |  |  | 5.25 | 5.25 | 0 | 0 | 0 | 0 | 0 | 0 | 0 | 0 | 0 |  | 34748518 | 5.25 | 5.25 | 0 | 0 | 0 | 0 | 0 | 0 | 0 | 5.25 | 5.25 | 0 | 0 | 0 | 0 | 0 | 0 | 0 | 0 | 0 | 1 | 1 |  |  | 1 | 1 | 1 | 1 |  |  |  |  | 3 | 1 |  |  |  | 1100 | 0 |  | 0 | 20 | 0 | 1 | 1 | 1 | 1 | 1 | 1 |  | 0 | 0 |  |  |  | 0 | 0 | 0 | [5 empty] | 0 |  | 0 | 5.25 | 5.25 | 0 | 0 | 0 | 0 | 0 | 0 | 0 | 0 | 0 | [13 empty] | 0 | 0 | 1 | 1 |  |  |  | 1013 | ШТ | ШТ | 1 | [6 empty] | 32653538 | 20 | Материалы ( строительные ) | 0 |  | 1 | 1100 | Материалы, изделия и конструкции | ресурс_Материалы (03) |  |  |  | 0 | 0 | 5.25 | 0 | 0 | 0 | 0 | 0 | 0 | [17 empty] | 0 | 0 | 0 |  |  |  |  | 0 | 0 |  | [64,41 / 12,5] + 2% Заг.скл |  |  | 1 |  | -1386174640 | 2 | 4 | -2 | 0 | 0 | 0 | 5.25 | 5.25 | 0 | 0 |  | 0 | 2 | 0 |  | 0 | 1 | 0 | 0 | 0 | 0 | -1 | 0
17 | 1 |  |  | 21 | Прайс-лист | Переходник РЭМО-FME CRC9 | ШТ | 1 | 0 |  |  |  |  | 65.63 | 65.63 | 0 | 0 | 0 | 0 | 0 | 0 | 0 | 0 | 0 |  | 34748540 | 5.25 | 5.25 | 0 | 0 | 0 | 0 | 0 | 0 | 0 | 5.25 | 5.25 | 0 | 0 | 0 | 0 | 0 | 0 | 0 | 0 | 0 | 1 | 1 |  |  | 12.5 | 1 | 1 | 12.5 |  |  |  |  | 3 | 1 |  |  |  | 1100 | 0 |  | 0 | 20 | 0 | 1 | 1 | 1 | 1 | 1 | 1 |  | 0 | 0 |  |  |  | 0 | 0 | 0 | [5 empty] | 0 |  | 0 | 65.63 | 65.625 | 0 | 0 | 0 | 0 | 0 | 0 | 0 | 0 | 0 | [13 empty] | 0 | 0 | 1 | 1 |  |  |  | 1013 | ШТ | ШТ | 1 | [6 empty] | 32653538 | 20 | Материалы ( строительные ) | 0 |  | 1 | 1100 | Материалы, изделия и конструкции | ресурс_Материалы (03) |  |  |  | 0 | 8.76 | 5.25 | 0 | 0 | 0 | 0 | 0 | 0 | 5 |  |  | 0 | 18 |  | 64.41 | [10 empty] | 0 | 0 | 0 |  |  |  |  | 0 | 0 |  | [64,41 / 12,5] + 2% Заг.скл |  |  | 1 |  | -1386174640 | 1 | 3 | 4 | 0 | 0 | 0 | 65.63 | 65.63 | 0 | 0 |  | 1 | 1 | 0 |  | 0 | 1 | 0 | 0 | 0 | 0 | -1 | 0
-1
51 | 1 | 3 | 20 |  | Новая локальная смета | Новая локальная смета | 0 | [6 empty] | 27393.43 | 24254.52 | 2615.02 | 198.01 | 523.89 | 0 | 53.1824 | 16.3845 | 0 | 720.84 | 441.78 |  |  | 27393.43 | 24254.52 | 2615.02 | 198.01 | 523.89 | 0 | 53.1824 | 16.3845 | 0 | 720.84 | 441.78 |  |  | 0 | 0 | 0 | 28556.05 | 28173.4 | 340.11 | 42.54 | 24254.52 | 24254.52 | 0 | 24254.52 | 0 | 0 | 0 | 0 | [20 empty] | 0 | 0 | 0 | 28556.05 | 28173.4 | 340.11 | 42.54 | 24254.52 | 24254.52 | 0 | 24254.52 | 0 | 0 | 0 | 0 | [20 empty] | 342538.11 | 303181.51 | 32687.7 | 2475.09 | 6668.9 | 0 | 53.1824 | 16.3845 | 0 | 9088.41 | 5570.18 |  |  | 342538.11 | 303181.51 | 32687.7 | 2475.09 | 6668.9 | 0 | 53.1824 | 16.3845 | 0 | 9088.41 | 5570.18 |  |  | 0 | 0 | 0 | 357196.7 | 352167.29 | 4250.97 | 778.44 | 303181.51 | 303181.51 | 0 | 303181.51 | 0 | 0 | 0 | 0 | [20 empty] | 0 | 0 | 0 | 357196.7 | 352167.29 | 4250.97 | 778.44 | 303181.51 | 303181.51 | 0 | 303181.51 | 0 | 0 | 0 | 0 | [19 empty] | 0 |  |  |  | -1
-1
50 | 0 | 0 | 1 | 201 | 27393.43 | ПЗ | Прямые затраты |  |  | 201 | 1 | 3 |  | 2 | 342538.11 | [193 empty] | -1
50 | 0 | 0 | 1 | 202 | 24254.52 | СтМатОб | Стоимость материальных ресурсов (всего) |  |  | 202 | 2 | 3 |  | 2 | 303181.51 | [193 empty] | -1
50 | 0 | 0 | 1 | 222 | 0 | СтМатОбЗак | Стоимость материалов и оборудования заказчика |  |  | 222 | 3 | 3 |  | 2 | 0 | [193 empty] | -1
50 | 0 | 0 | 1 | 225 | 24254.52 | СтМатОбПод | Стоимость материалов и оборудования подрядчика |  |  | 225 | 4 | 3 |  | 2 | 303181.51 | [193 empty] | -1
50 | 0 | 0 | 1 | 226 | 24254.52 | СтМат | Стоимость материалов (всего) |  |  | 226 | 5 | 3 |  | 2 | 303181.51 | [193 empty] | -1
50 | 0 | 0 | 1 | 227 | 0 | СтМатЗак | Стоимость материалов заказчика |  |  | 227 | 6 | 3 |  | 2 | 0 | [193 empty] | -1
50 | 0 | 0 | 1 | 228 | 24254.52 | СтМатПод | Стоимость материалов подрядчика |  |  | 228 | 7 | 3 |  | 2 | 303181.51 | [193 empty] | -1
50 | 0 | 0 | 1 | 216 | 0 | Оборуд | Стоимость оборудования (всего) |  |  | 216 | 8 | 3 |  | 2 | 0 | [193 empty] | -1
50 | 0 | 0 | 1 | 223 | 0 | ОборудЗак | Стоимость оборудования заказчика |  |  | 223 | 9 | 3 |  | 2 | 0 | [193 empty] | -1
50 | 0 | 0 | 1 | 229 | 0 | ОборудПод | Стоимость оборудования подрядчика |  |  | 229 | 10 | 3 |  | 2 | 0 | [193 empty] | -1
50 | 0 | 0 | 1 | 203 | 2615.02 | ЭММ | Эксплуатация машин |  |  | 203 | 11 | 3 |  | 2 | 32687.7 | [193 empty] | -1
50 | 0 | 0 | 1 | 231 | 0 | ЭММсНРиСП | Эксплуатация машин по ТСН-2001.16 |  |  | 231 | 12 | 3 |  | 2 | 0 | [193 empty] | -1
50 | 0 | 0 | 1 | 204 | 198.01 | ЗПМ | ЗП машинистов |  |  | 204 | 13 | 3 |  | 2 | 2475.09 | [193 empty] | -1
50 | 0 | 0 | 1 | 205 | 523.89 | ОЗП | Основная ЗП рабочих |  |  | 205 | 14 | 3 |  | 2 | 6668.9 | [193 empty] | -1
50 | 0 | 0 | 1 | 232 | 0 | ОЗПсНРиСП | Основная ЗП рабочих по ТСН-2001.16 |  |  | 232 | 15 | 3 |  | 2 | 0 | [193 empty] | -1
50 | 0 | 0 | 1 | 214 | 28173.4 | Строит | Строительные работы с НР и СП |  |  | 214 | 16 | 3 |  | 2 | 352167.29 | [193 empty] | -1
50 | 0 | 0 | 1 | 215 | 340.11 | Монтаж | Монтажные работы с НР и СП |  |  | 215 | 17 | 3 |  | 2 | 4250.97 | [193 empty] | -1
50 | 0 | 0 | 1 | 217 | 42.54 | Прочие | Прочие работы с НР и СП |  |  | 217 | 18 | 3 |  | 2 | 778.44 | [193 empty] | -1
50 | 0 | 0 | 1 | 230 | 0 | ПрочиеЗатр | Прочие затраты по ТСН-2001.16 |  |  | 230 | 19 | 3 |  | 2 | 0 | [193 empty] | -1
50 | 0 | 0 | 1 | 206 | 0 | ВозврМат | Возврат материалов |  |  | 206 | 20 | 3 |  | 2 | 0 | [193 empty] | -1
50 | 0 | 0 | 1 | 207 | 53.1824 | ТрудСтр | Трудозатраты строителей |  |  | 207 | 21 | 3 |  | -1 | 53.1824 | [193 empty] | -1
50 | 0 | 0 | 1 | 208 | 16.3845 | ТрудМаш | Трудозатраты машинистов |  |  | 208 | 22 | 3 |  | -1 | 16.3845 | [193 empty] | -1
50 | 0 | 0 | 1 | 209 | 0 | ТранспМат | Транспорт материалов |  |  | 209 | 23 | 3 |  | 2 | 0 | [193 empty] | -1
50 | 0 | 0 | 1 | 210 | 720.84 | НР | Накладные расходы |  |  | 210 | 24 | 3 |  | 2 | 9088.41 | [193 empty] | -1
50 | 0 | 0 | 1 | 211 | 441.78 | СмПриб | Сметная прибыль |  |  | 211 | 25 | 3 |  | 2 | 5570.18 | [193 empty] | -1
50 | 0 | 0 | 1 | 224 | 28556.05 | Всего | Всего с НР и СП |  |  | 224 | 26 | 3 |  | 2 | 357196.7 | [193 empty] | -1
-1
51 | 159 | 1 | 12 |  | Новый объект | Установка ПКУ В РУ-10 кВ ТП514 | 0 | [6 empty] | 27393.43 | 24254.52 | 2615.02 | 198.01 | 523.89 | 0 | 53.1824 | 16.3845 | 0 | 720.84 | 441.78 | [15 empty] | 0 | 0 | 0 | 28556.05 | 28173.4 | 340.11 | 42.54 | 24254.52 | 24254.52 | 0 | 24254.52 | 0 | 0 | 0 | 0 | [55 empty] | 342538.11 | 303181.51 | 32687.7 | 2475.09 | 6668.9 | 0 | 53.1824 | 16.3845 | 0 | 9088.41 | 5570.18 | [15 empty] | 0 | 0 | 0 | 357196.7 | 352167.29 | 4250.97 | 778.44 | 303181.51 | 303181.51 | 0 | 303181.51 | 0 | 0 | 0 | 0 | [54 empty] | 0 |  |  |  | -1
-1
50 | 0 | 0 | 1 | 201 | 27393.43 | ПЗ | Прямые затраты |  |  | 201 | 1 | 3 |  | 2 | 342538.11 | [193 empty] | -1
50 | 0 | 0 | 1 | 202 | 24254.52 | СтМатОб | Стоимость материальных ресурсов (всего) |  |  | 202 | 2 | 3 |  | 2 | 303181.51 | [193 empty] | -1
50 | 0 | 0 | 1 | 222 | 0 | СтМатОбЗак | Стоимость материалов и оборудования заказчика |  |  | 222 | 3 | 3 |  | 2 | 0 | [193 empty] | -1
50 | 0 | 0 | 1 | 225 | 24254.52 | СтМатОбПод | Стоимость материалов и оборудования подрядчика |  |  | 225 | 4 | 3 |  | 2 | 303181.51 | [193 empty] | -1
50 | 0 | 0 | 1 | 226 | 24254.52 | СтМат | Стоимость материалов (всего) |  |  | 226 | 5 | 3 |  | 2 | 303181.51 | [193 empty] | -1
50 | 0 | 0 | 1 | 227 | 0 | СтМатЗак | Стоимость материалов заказчика |  |  | 227 | 6 | 3 |  | 2 | 0 | [193 empty] | -1
50 | 0 | 0 | 1 | 228 | 24254.52 | СтМатПод | Стоимость материалов подрядчика |  |  | 228 | 7 | 3 |  | 2 | 303181.51 | [193 empty] | -1
50 | 0 | 0 | 1 | 216 | 0 | Оборуд | Стоимость оборудования (всего) |  |  | 216 | 8 | 3 |  | 2 | 0 | [193 empty] | -1
50 | 0 | 0 | 1 | 223 | 0 | ОборудЗак | Стоимость оборудования заказчика |  |  | 223 | 9 | 3 |  | 2 | 0 | [193 empty] | -1
50 | 0 | 0 | 1 | 229 | 0 | ОборудПод | Стоимость оборудования подрядчика |  |  | 229 | 10 | 3 |  | 2 | 0 | [193 empty] | -1
50 | 0 | 0 | 1 | 203 | 2615.02 | ЭММ | Эксплуатация машин |  |  | 203 | 11 | 3 |  | 2 | 32687.7 | [193 empty] | -1
50 | 0 | 0 | 1 | 231 | 0 | ЭММсНРиСП | Эксплуатация машин по ТСН-2001.16 |  |  | 231 | 12 | 3 |  | 2 | 0 | [193 empty] | -1
50 | 0 | 0 | 1 | 204 | 198.01 | ЗПМ | ЗП машинистов |  |  | 204 | 13 | 3 |  | 2 | 2475.09 | [193 empty] | -1
50 | 0 | 0 | 1 | 205 | 523.89 | ОЗП | Основная ЗП рабочих |  |  | 205 | 14 | 3 |  | 2 | 6668.9 | [193 empty] | -1
50 | 0 | 0 | 1 | 232 | 0 | ОЗПсНРиСП | Основная ЗП рабочих по ТСН-2001.16 |  |  | 232 | 15 | 3 |  | 2 | 0 | [193 empty] | -1
50 | 0 | 0 | 1 | 214 | 28173.4 | Строит | Строительные работы с НР и СП |  |  | 214 | 16 | 3 |  | 2 | 352167.29 | [193 empty] | -1
50 | 0 | 0 | 1 | 215 | 340.11 | Монтаж | Монтажные работы с НР и СП |  |  | 215 | 17 | 3 |  | 2 | 4250.97 | [193 empty] | -1
50 | 0 | 0 | 1 | 217 | 42.54 | Прочие | Прочие работы с НР и СП |  |  | 217 | 18 | 3 |  | 2 | 778.44 | [193 empty] | -1
50 | 0 | 0 | 1 | 230 | 0 | ПрочиеЗатр | Прочие затраты по ТСН-2001.16 |  |  | 230 | 19 | 3 |  | 2 | 0 | [193 empty] | -1
50 | 0 | 0 | 1 | 206 | 0 | ВозврМат | Возврат материалов |  |  | 206 | 20 | 3 |  | 2 | 0 | [193 empty] | -1
50 | 0 | 0 | 1 | 207 | 53.1824 | ТрудСтр | Трудозатраты строителей |  |  | 207 | 21 | 3 |  | -1 | 53.1824 | [193 empty] | -1
50 | 0 | 0 | 1 | 208 | 16.3845 | ТрудМаш | Трудозатраты машинистов |  |  | 208 | 22 | 3 |  | -1 | 16.3845 | [193 empty] | -1
50 | 0 | 0 | 1 | 209 | 0 | ТранспМат | Транспорт материалов |  |  | 209 | 23 | 3 |  | 2 | 0 | [193 empty] | -1
50 | 0 | 0 | 1 | 210 | 720.84 | НР | Накладные расходы |  |  | 210 | 24 | 3 |  | 2 | 9088.41 | [193 empty] | -1
50 | 0 | 0 | 1 | 211 | 441.78 | СмПриб | Сметная прибыль |  |  | 211 | 25 | 3 |  | 2 | 5570.18 | [193 empty] | -1
50 | 0 | 0 | 1 | 224 | 28556.05 | Всего | Всего с НР и СП |  |  | 224 | 26 | 3 |  | 2 | 357196.7 | [193 empty] | -1
-1
-1
70 | 1 |  | 1 | ЕСН | { вкл.} - Коэф. к НР=0,85 и к СП=0,8 применяются АВТОМАТИЧЕСКИ в Текущем уровне цен и не применяется в Базовом уровне цен; { выкл.} - Коэф. к НР=0,85 и к СП=0,8 не применяются (при производстве работ по строительству мостов, тоннелей, метрополи | 1 | 0 | © ООО НТЦ «АиВТ» г.Орел | 0 | 0 |  |  | 0 | 1 | [194 empty] | -1
70 | 1 |  | 2 | УПРОЩЕНКА | { вкл.} - Коэффициэнты к НР и СП применяются при упрощенной системе налогооблажения (в зависимости от выбранного уровня цен) | 0 | 0 | © ООО НТЦ «АиВТ» г.Орел | 0 | 0 |  |  | 0 | 0 | [194 empty] | -1
70 | 1 |  | 3 | СЛОЖНОСТЬ | { вкл.} - Коэффициэнты к НР и СП применяются при реконструкции объектов метро, мостов, путепроводов, сооружений относящихся к сложным, при реконструкции и капитальном ремонте объектов с ядерными реакторами | 0 | 0 | © ООО НТЦ «АиВТ» г.Орел | 0 | 0 |  |  | 0 | 0 | [194 empty] | -1
70 | 1 |  | 4 | ХОЗ_СПОСОБ | { вкл.} - Коэффициэнты к НР и СП применяются при хозяйственном способе производства работ | 0 | 0 | © ООО НТЦ «АиВТ» г.Орел | 0 | 0 |  |  | 0 | 0 | [194 empty] | -1
70 | 1 |  | 5 | ЗАКР_СПОСОБ | { вкл.} - Обслуживающие и сопутстующие работы в тоннелях при производве работ ЗАКРЫТЫМ способом (HР=145%; СП= 75%); { выкл.} - Обслуживающие и сопутстующие работы в тоннелях при производве работ ОТКРЫТЫМ способом (HР=125%; СП= 60%) | 0 | 0 | © ООО НТЦ «АиВТ» г.Орел | 0 | 0 |  |  | 0 | 0 | [194 empty] | -1
70 | 1 |  | 6 | МЕЖ_ГОРОД | { вкл.} - Прокладка МЕЖДУГОРОДНИХ волоконно-оптических линий (HР=120%; СП= 70%) { выкл.} - Прокладка ГОРОДСКИХ волоконно-оптических линий (HР=100%; СП= 65%) | 0 | 0 | © ООО НТЦ «АиВТ» г.Орел | 0 | 0 |  |  | 0 | 0 | [194 empty] | -1
70 | 1 |  | 7 | АВИА | ( вкл.) - При производстве монтажных работ на объектах диспетчеризации управления движением авиатранспортом (НР=95%, СП=55%); ( выкл.) - При производстве монтажных работ на прочих объектах, кроме АЭС. | 0 | 0 | © ООО НТЦ «АиВТ» г.Орел | 0 | 0 |  |  | 0 | 0 | [194 empty] | -1
70 | 1 |  | 8 | АЭС | ( вкл.) - Произовдство электро-монтажных. работ (HР=110%; СП= 68%) и контроль сварных швов (HР=101%; СП= 60%) на АЭС; ( выкл.) - Произовдство электро-монтажных. работ (HР=95%; СП= 65%) и контроль сварных швов (HР=80%; СП= 60%) на прочих объектах | 0 | 0 | © ООО НТЦ «АиВТ» г.Орел | 0 | 0 |  |  | 0 | 0 | [194 empty] | -1
70 | 1 |  | 9 | НРиСПотОЗП | { вкл.} - НР и СП рассчитываются от ОЗП { выкл.} - НР и СП рассчитываются от ФОТ = ОЗП + ЗПМ | 0 | 0 | © ООО НТЦ «АиВТ» г.Орел | 0 | 0 |  |  | 0 | 0 | [194 empty] | -1
70 | 1 |  | 1 | К_НР_ТЕР | Коэффициэнт к % НР для сборников ФЕР (ТЕР) (при ремонте) | 1 | 1 | © ООО НТЦ «АиВТ» г.Орел | 0 | 0 |  |  | 0 | 1 | [194 empty] | -1
70 | 1 |  | 2 | К_СП_ТЕР | Коэффициэнт к % СП для сборников ФЕР (ТЕР) (при ремонте) | 1 | 1 | © ООО НТЦ «АиВТ» г.Орел | 0 | 0 |  |  | 0 | 1 | [194 empty] | -1
70 | 1 |  | 3 | К_НР_ТЕРр | Коэффициэнт к % НР для сборников ФЕРр (ТЕРр) (при ремонте) | 1 | 0 | © ООО НТЦ «АиВТ» г.Орел | 0 | 0 |  |  | 0 | 1 | [194 empty] | -1
70 | 1 |  | 4 | К_СП_ТЕРр | Коэффициэнт к % СП для сборников ФЕРр (ТЕРр) (при ремонте) | 1 | 0 | © ООО НТЦ «АиВТ» г.Орел | 0 | 0 |  |  | 0 | 1 | [194 empty] | -1
70 | 1 |  | 5 | К_НР_12 | Коэффициэнт к % НР (с 01.12.2012) (в связи с изменением ЕСН) | 1 | 0 | © ООО НТЦ «АиВТ» г.Орел | 0 | 0 |  |  | 0 | 0.85 | [194 empty] | -1
70 | 1 |  | 6 | К_СП_12 | Коэффициэнт к % СП (с 01.12.2012) (в связи с изменением ЕСН) | 1 | 0 | © ООО НТЦ «АиВТ» г.Орел | 0 | 0 |  |  | 0 | 0.8 | [194 empty] | -1
70 | 1 |  | 7 | К_НР_11 | Коэффициэнт к % НР (с 01.01.2011 по 01.12.2012) (в связи с изменением ЕСН) | 1 | 0 | © ООО НТЦ «АиВТ» г.Орел | 0 | 0 |  |  | 0 | 1 | [194 empty] | -1
70 | 1 |  | 8 | К_СП_11 | Коэффициэнт к % СП (с 01.01.2011 по 01.12.2012) (в связи с изменением ЕСН) | 1 | 0.8 | © ООО НТЦ «АиВТ» г.Орел | 0 | 0 |  |  | 0 | 1 | [194 empty] | -1
70 | 1 |  | 9 | К_НР_05 | Коэффициэнт к % НР (с 01.01.2005 по 01.01.2011) (в связи с изменением ЕСН) | 1 | 0.85 | © ООО НТЦ «АиВТ» г.Орел | 0 | 0 |  |  | 0 | 1 | [194 empty] | -1
70 | 1 |  | 10 | К_СП_05 | Коэффициэнт к % СП (с 01.01.2005 по 01.01.2011) (в связи с изменением ЕСН) | 1 | 0 | © ООО НТЦ «АиВТ» г.Орел | 0 | 0 |  |  | 0 | 1 | [194 empty] | -1
70 | 1 |  | 11 | К_НР_УПР | Коэффициэнт к % НР (при упрощенном налогообложении) | 1 | 0 | © ООО НТЦ «АиВТ» г.Орел | 0 | 0 |  |  | 0 | 0.94 | [194 empty] | -1
70 | 1 |  | 12 | К_СП_УПР | Коэффициэнт к % СП (при упрощенном налогообложении) | 1 | 0 | © ООО НТЦ «АиВТ» г.Орел | 0 | 0 |  |  | 0 | 0.9 | [194 empty] | -1
70 | 1 |  | 13 | К_НР_ХОЗ | Коэффициэнт к % НР (при хозяйственном способе производства работ) | 0.6 | 0 | © ООО НТЦ «АиВТ» г.Орел | 0 | 0 |  |  | 0 | 0.6 | [194 empty] | -1
70 | 1 |  | 14 | К_СП_ХОЗ | Коэффициэнт к % СП (при хозяйственном способе производства работ) | 1 | 0 | © ООО НТЦ «АиВТ» г.Орел | 0 | 0 |  |  | 0 | 1 | [194 empty] | -1
70 | 1 |  | 15 | К_НР_СЛЖ | Коэффициэнт к % НР (при реконструкции сложных объектов и кап. ремонте объектов с яд. реакторами) | 1.2 | 0 | © ООО НТЦ «АиВТ» г.Орел | 0 | 0 |  |  | 0 | 1.2 | [194 empty] | -1
70 | 1 |  | 16 | К_СП_СЛЖ | Коэффициэнт к % СП (при реконструкции сложных объектов и кап. ремонте объектов с яд. реакторами) | 1 | 0 | © ООО НТЦ «АиВТ» г.Орел | 0 | 0 |  |  | 0 | 1 | [194 empty] | -1
70 | 1 |  | 17 | К_НР_Д1 | Коэффициэнт к % НР (Пользовательский) - применяется по желанию пользователя, значение задает пользователь. | 1 | 0 | © ООО НТЦ «АиВТ» г.Орел | 0 | 0 |  |  | 0 | 1 | [194 empty] | -1
70 | 1 |  | 18 | К_СП_Д1 | Коэффициэнт к % СП (Пользовательский) - применяется по желанию пользователя, значение задает пользователь. | 1 | 0 | © ООО НТЦ «АиВТ» г.Орел | 0 | 0 |  |  | 0 | 1 | [194 empty] | -1
70 | 1 |  | 19 | К_НР_Д2 | Коэффициэнт к % НР (Пользовательский) - применяется по желанию пользователя, значение задает пользователь. | 1 | 0 | © ООО НТЦ «АиВТ» г.Орел | 0 | 0 |  |  | 0 | 1 | [194 empty] | -1
70 | 1 |  | 20 | К_СП_Д2 | Коэффициэнт к % СП (Пользовательский) - применяется по желанию пользователя, значение задает пользователь. | 1 | 0 | © ООО НТЦ «АиВТ» г.Орел | 0 | 0 |  |  | 0 | 1 | [194 empty] | -1
70 | 1 |  | 21 | ОКРУГЛЕНИЕ | Точность округления результата расчета % НР и % СП | 0 | 0 | © ООО НТЦ «АиВТ» г.Орел | 0 | 0 |  |  | 0 | 0 | [194 empty] | -1
-1
-1 | [208 empty] | -1
-1
75 | Базовый уровень цен | 2000 | 0 | 1 | 0 | 0 | 1 | 0 | 4 | 0 | 0 | 0 | 34748518 | 1 | [194 empty] | -1
75 | I квартал 2019 г. | 2018 | 1 | 0 | 0 | 0 | 1 | 0 | 4 | 0 | 0 | 1 | 34748540 | 2 | [194 empty] | -1
3 | Индексы за итогом | 12.5 | 7.5 | 12.5 | 18.3 | 18.3 | 7.5 | 18.3 | 1 | 18.3 | 12.5 | 12.5 | 7.5 | 7.5 | 18.3 | 18.3 | 12.5 | [191 empty] | -1
-1
-1
-1
65 |  | 1 | 0 | 245 | [204 empty] | -1

## SourceObSm (hidden)
0 | Smeta.RU (495) 974-1589 |  | _OBSM_ |  | 0 | 0 | 0 | Smeta.RU |  | 1 | 16331 | 10 | 10 | 1 | 0 | 11
1 | 50 | 0 |  | 0 | Новый объект | Установка ПКУ В РУ-10 кВ ТП514 |  | 0 |  | 0 |  |  |  | 0 | 0 | 2 | 0 | 0 |  |  | 0 | [20 empty] | Сметные нормы списания | Коды ценников | 1 | 1 | 0 | 0 | 0 | 0 | 2 | 2 | 1 | 1 | 0 | 0 | 1 | 0 | 0 | ФЕР 2017 года НОВОЕ СТРОИТЕЛЬСТВО | Версия 10.0.0.10 от 18.04.2017 г. Типовой расчет (НОВОЕ СТРОИТЕЛЬСТВО или РЕКОНСТРУКЦИЯ) © ООО НТЦ «АиВТ» г.Орел | ФЕР-2017 с Изм.4 от 2018.01.10 | ФЕР-2017 с Изм.4 от 2018.01.10 | ФЕР-2017 с Изм.4 от 2018.01.10 | ФЕР-2017 с Изм.4 от 2018.01.10 | Поправки для базы 2017 года от 2017.10.25 Строительство | 0 | 0 | 565256 |  | 4 | 0
22 | 0 | 0 | 34748518 | 34748540 | 3
3 | 1 | Новая локальная смета | Новая локальная смета | 28.1734 | 0.34011 | 0 | 0.04254 | 28.556 | 0.52389 | [9 empty] | 352.1673 | 4.251 | 0 | 0.77844 | 357.1967 | 6.6689 | 0 | 0 | 0 | 27393.43 | 24254.52 | 0 | 0 | 0 | 2615.02 | 198.01 | 523.89 | 28173.4 | 340.11 | 42.54 | 0 | 53.1824 | 16.3845 | 0 | 720.84 | 441.78 | 28556.05 | [6 empty] | 342538.11 | 303181.51 | 0 | 0 | 0 | 32687.7 | 2475.09 | 6668.9 | 352167.29 | 4250.97 | 778.44 | 0 | 53.1824 | 16.3845 | 0 | 9088.41 | 5570.18 | 357196.7
51 |  |  |  | 28.1734 | 0.34011 | 0 | 0.04254 | 28.556 | 0.52389 | [9 empty] | 352.1673 | 4.251 | 0 | 0.77844 | 357.1967 | 6.6689
50 | 0 | 0 | 1 | 201 | 27393.43 | ПЗ | Прямые затраты |  |  | 201 | 1 | 3 |  | 2 | 342538.11
50 | 0 | 0 | 1 | 202 | 24254.52 | СтМатОб | Стоимость материальных ресурсов (всего) |  |  | 202 | 2 | 3 |  | 2 | 303181.51
50 | 0 | 0 | 1 | 222 | 0 | СтМатОбЗак | Стоимость материалов и оборудования заказчика |  |  | 222 | 3 | 3 |  | 2 | 0
50 | 0 | 0 | 1 | 225 | 24254.52 | СтМатОбПод | Стоимость материалов и оборудования подрядчика |  |  | 225 | 4 | 3 |  | 2 | 303181.51
50 | 0 | 0 | 1 | 226 | 24254.52 | СтМат | Стоимость материалов (всего) |  |  | 226 | 5 | 3 |  | 2 | 303181.51
50 | 0 | 0 | 1 | 227 | 0 | СтМатЗак | Стоимость материалов заказчика |  |  | 227 | 6 | 3 |  | 2 | 0
50 | 0 | 0 | 1 | 228 | 24254.52 | СтМатПод | Стоимость материалов подрядчика |  |  | 228 | 7 | 3 |  | 2 | 303181.51
50 | 0 | 0 | 1 | 216 | 0 | Оборуд | Стоимость оборудования (всего) |  |  | 216 | 8 | 3 |  | 2 | 0
50 | 0 | 0 | 1 | 223 | 0 | ОборудЗак | Стоимость оборудования заказчика |  |  | 223 | 9 | 3 |  | 2 | 0
50 | 0 | 0 | 1 | 229 | 0 | ОборудПод | Стоимость оборудования подрядчика |  |  | 229 | 10 | 3 |  | 2 | 0
50 | 0 | 0 | 1 | 203 | 2615.02 | ЭММ | Эксплуатация машин |  |  | 203 | 11 | 3 |  | 2 | 32687.7
50 | 0 | 0 | 1 | 231 | 0 | ЭММсНРиСП | Эксплуатация машин по ТСН-2001.16 |  |  | 231 | 12 | 3 |  | 2 | 0
50 | 0 | 0 | 1 | 204 | 198.01 | ЗПМ | ЗП машинистов |  |  | 204 | 13 | 3 |  | 2 | 2475.09
50 | 0 | 0 | 1 | 205 | 523.89 | ОЗП | Основная ЗП рабочих |  |  | 205 | 14 | 3 |  | 2 | 6668.9
50 | 0 | 0 | 1 | 232 | 0 | ОЗПсНРиСП | Основная ЗП рабочих по ТСН-2001.16 |  |  | 232 | 15 | 3 |  | 2 | 0
50 | 0 | 0 | 1 | 214 | 28173.4 | Строит | Строительные работы с НР и СП |  |  | 214 | 16 | 3 |  | 2 | 352167.29
50 | 0 | 0 | 1 | 215 | 340.11 | Монтаж | Монтажные работы с НР и СП |  |  | 215 | 17 | 3 |  | 2 | 4250.97
50 | 0 | 0 | 1 | 217 | 42.54 | Прочие | Прочие работы с НР и СП |  |  | 217 | 18 | 3 |  | 2 | 778.44
50 | 0 | 0 | 1 | 230 | 0 | ПрочиеЗатр | Прочие затраты по ТСН-2001.16 |  |  | 230 | 19 | 3 |  | 2 | 0
50 | 0 | 0 | 1 | 206 | 0 | ВозврМат | Возврат материалов |  |  | 206 | 20 | 3 |  | 2 | 0
50 | 0 | 0 | 1 | 207 | 53.1824 | ТрудСтр | Трудозатраты строителей |  |  | 207 | 21 | 3 |  | -1 | 53.1824
50 | 0 | 0 | 1 | 208 | 16.3845 | ТрудМаш | Трудозатраты машинистов |  |  | 208 | 22 | 3 |  | -1 | 16.3845
50 | 0 | 0 | 1 | 209 | 0 | ТранспМат | Транспорт материалов |  |  | 209 | 23 | 3 |  | 2 | 0
50 | 0 | 0 | 1 | 210 | 720.84 | НР | Накладные расходы |  |  | 210 | 24 | 3 |  | 2 | 9088.41
50 | 0 | 0 | 1 | 211 | 441.78 | СмПриб | Сметная прибыль |  |  | 211 | 25 | 3 |  | 2 | 5570.18
50 | 0 | 0 | 1 | 224 | 28556.05 | Всего | Всего с НР и СП |  |  | 224 | 26 | 3 |  | 2 | 357196.7
-1
75 | Базовый уровень цен | 2000 | 0 | 1 | 0 | 0 | 1 | 0 | 4 | 0 | 0 | 0 | 34748518 | 1
75 | I квартал 2019 г. | 2018 | 1 | 0 | 0 | 0 | 1 | 0 | 4 | 0 | 0 | 1 | 34748540 | 2
3 | Индексы за итогом | 12.5 | 7.5 | 12.5 | 18.3 | 18.3 | 7.5 | 18.3 | 1 | 18.3 | 12.5 | 12.5 | 7.5 | 7.5 | 18.3 | 18.3 | 12.5

## SmtRes (hidden)
24 | 34748518 | 34748680 | 31709863 | 1 | 1 | 1 | 1 | 1-100-30 |  | Рабочий среднего разряда 3 | 1191 | 1013 | чел.-ч. | чел.-ч. | 1 | 0 | -400197608 | 5.49 | 0 | 0 | 0 | 8.53 | 0 | 0 | 0 | 8.53 | 1 | 1 | 1 | 1 | 0 | 1 | 0 | 0 | 0 | 5.49 | 1 | 2 | 34748681 | 1 | 0 | 1 | 0 | 0 | 0 | 0 | 0 | 0 | 0 | 0 | 0 | 0 | 0 | 0 | 0 | 0 | 0 | 0 | 0 | 0 | 0 | 0 | 0 | 0 | 0.4392 | 8.53 | 8.53 | 1 | 46.83 | 0 |  |  |  |  | -1 | -1
25 | 34748540 | 34748680 | 31709863 | 1 | 1 | 1 | 1 | 1-100-30 |  | Рабочий среднего разряда 3 | 1191 | 1013 | чел.-ч. | чел.-ч. | 1 | 0 | -400197608 | 5.49 | 0 | 0 | 0 | 106.63 | 0 | 0 | 0 | 8.53 | 1 | 1 | 1 | 12.5 | 0 | 1 | 0 | 0 | 0 | 5.49 | 1 | 2 | 34748681 | 1 | 0 | 3 | 0 | 0 | 0 | 0 | 0 | 0 | 0 | 0 | 0 | 0 | 0 | 0 | 0 | 0 | 0 | 0 | 0 | 0 | 0 | 0 | 0 | 0 | 0.4392 | 106.63 | 8.53 | 12.5 | 46.83 | 0 |  |  |  |  | -1 | -1
26 | 34748518 | 34748793 | 31714858 | 1 | 1 | 1 | 1 | 1-100-45 |  | Рабочий среднего разряда 4.5 | 1191 | 1013 | чел.-ч. | чел.-ч. | 1 | 0 | 1627947075 | 12.18 | 0 | 0 | 0 | 10.35 | 0 | 0 | 0 | 10.35 | 1 | 1 | 1 | 1 | 0 | 1 | 0 | 0 | 0 | 12.18 | 1 | 2 | 34748794 | 1 | 0 | 5 | 0 | 0 | 0 | 0 | 0 | 0 | 0 | 0 | 0 | 0 | 0 | 0 | 0 | 0 | 0 | 0 | 0 | 0 | 0 | 0 | 0 | 0 | 12.18 | 10.35 | 10.35 | 1 | 126.06 | 0 |  |  |  |  | -1 | -1
26 | 34748518 | 34748793 | 31709492 | 1 | 1 | 1 | 1 | 4-100-00 |  | Затраты труда машинистов | 1191 | 1013 | чел.-ч. | чел.-ч. | 1 | 0 | -1417349443 | 6.33 | 0 | 0 | 0 | 0 | 0 | 0 | 0 | 0 | 1 | 1 | 1 | 1 | 0 | 1 | 0 | 0 | 0 | 6.33 | 2 | 2 | 34748795 | 1 | 0 | 6 | 0 | 0 | 0 | 0 | 0 | 0 | 0 | 0 | 0 | 0 | 0 | 0 | 0 | 0 | 0 | 0 | 0 | 0 | 0 | 0 | 0 | 0 | 6.33 | 0 | 0 | 1 | 0 | 0 |  |  |  |  | -1 | -1
26 | 34748518 | 34748793 | 31527922 | 1 | 1 | 1 | 2 | 91.11.02-041 | ФСЭМ-2001, 91.11.02-041, приказ Минстроя России №1039/пр от 30.12.2016г. | Машина для горизонтального прокола грунта на базе автомобиля | 1368 | 1011 | маш.-ч | маш.-ч | 1 | 0 | 1232026932 | 6.33 | 0 | 273.31 | 13.5 | 0 | 0 | 273.31 | 13.5 | 0 | 1 | 1 | 1 | 1 | 0 | 1 | 0 | 0 | 0 | 6.33 | 0 | 2 | 34748796 | 1 | 0 | 7 | 0 | 0 | 0 | 0 | 0 | 0 | 0 | 0 | 0 | 0 | 0 | 0 | 0 | 0 | 0 | 0 | 0 | 0 | 0 | 0 | 0 | 0 | 6.33 | 273.31 | 273.31 | 1 | 1730.05 | 85.46 |  |  |  |  | -1 | -1
26 | 34748518 | 34748793 | 31447073 | 1 | 1 | 1 | 3 | 01.7.07.29-0111 | ФССЦ-2001, 01.7.07.29-0111, приказ Минстроя России №1039/пр от 30.12.2016г. | Пакля пропитанная | 1346 | 1009 | кг | кг | 1 | 0 | 382130935 | 0.38 | 9.04 | 0 | 0 | 0 | 9.04 | 0 | 0 | 0 | 1 | 1 | 1 | 1 | 0 | 1 | 0 | 0 | 0 | 0.38 | 0 | 2 | 34748797 | 1 | 0 | 8 | 0 | 0 | 0 | 0 | 0 | 0 | 0 | 0 | 0 | 0 | 0 | 0 | 0 | 0 | 0 | 0 | 0 | 0 | 0 | 0 | 0 | 0 | 0.38 | 9.04 | 9.04 | 1 | 3.44 | 0 | 0.38 | 9.04 | 9.04 | 1 | -1 | -1
26 | 34748518 | 34748793 | 31474798 | 1 | 1 | 1 | 3 | 11.1.02.02-0006 | ФССЦ-2001, 11.1.02.02-0006, приказ Минстроя России №1039/пр от 30.12.2016г. | Дрова разделанные длиной 1,5-2 м сосна, ольха | 1339 | 1007 | м3 | м3 | 1 | 0 | 708891707 | 0.003 | 180.77 | 0 | 0 | 0 | 180.77 | 0 | 0 | 0 | 1 | 1 | 1 | 1 | 0 | 1 | 0 | 0 | 0 | 0.003 | 0 | 2 | 34748798 | 1 | 0 | 9 | 0 | 0 | 0 | 0 | 0 | 0 | 0 | 0 | 0 | 0 | 0 | 0 | 0 | 0 | 0 | 0 | 0 | 0 | 0 | 0 | 0 | 0 | 0.003 | 180.77 | 180.77 | 1 | 0.54 | 0 | 0.003 | 180.77 | 180.77 | 1 | -1 | -1
26 | 34748518 | 34748793 | 31483458 | 1 | 1 | 1 | 3 | 14.5.02.02-0101 | ФССЦ-2001, 14.5.02.02-0101, приказ Минстроя России №1039/пр от 30.12.2016г. | Замазка защитная | 1346 | 1009 | кг | кг | 1 | 0 | 1623934919 | 0.78 | 9.61 | 0 | 0 | 0 | 9.61 | 0 | 0 | 0 | 1 | 1 | 1 | 1 | 0 | 1 | 0 | 0 | 0 | 0.78 | 0 | 2 | 34748799 | 1 | 0 | 10 | 0 | 0 | 0 | 0 | 0 | 0 | 0 | 0 | 0 | 0 | 0 | 0 | 0 | 0 | 0 | 0 | 0 | 0 | 0 | 0 | 0 | 0 | 0.78 | 9.61 | 9.61 | 1 | 7.5 | 0 | 0.78 | 9.61 | 9.61 | 1 | -1 | -1
26 | 34748518 | 34748793 | 31496748 | 1 | 1 | 1 | 3 | 20.2.02.07-0031 | ФССЦ-2001, 20.2.02.07-0031, приказ Минстроя России №1039/пр от 30.12.2016г. | Пробки кабельные полиэтиленовые ПКП-1 для труб 100 мм | 1355 | 1010 | 100 шт. | 100 шт. | 100 | 0 | -1639385543 | 0.02 | 409 | 0 | 0 | 0 | 409 | 0 | 0 | 0 | 1 | 1 | 1 | 1 | 0 | 1 | 0 | 0 | 0 | 0.02 | 0 | 2 | 34748800 | 1 | 0 | 11 | 0 | 0 | 0 | 0 | 0 | 0 | 0 | 0 | 0 | 0 | 0 | 0 | 0 | 0 | 0 | 0 | 0 | 0 | 0 | 0 | 0 | 0 | 0.02 | 409 | 409 | 1 | 8.18 | 0 | 0.02 | 409 | 409 | 1 | -1 | -1
26 | 34748518 | 34748793 | 31512220 | 1 | 1 | 1 | 3 | 24.2.05.01-0001 | ФССЦ-2001, 24.2.05.01-0001, приказ Минстроя России №1039/пр от 30.12.2016г. | Трубы хризотилцементные безнапорные БНТ, диаметр условного прохода 100 мм | 1301 | 1003 | м | м | 1 | 0 | 1533067279 | 11 | 14.5 | 0 | 0 | 0 | 14.5 | 0 | 0 | 0 | 1 | 1 | 1 | 1 | 0 | 1 | 0 | 0 | 0 | 11 | 0 | 2 | 34748801 | 1 | 0 | 12 | 0 | 0 | 0 | 0 | 0 | 0 | 0 | 0 | 0 | 0 | 0 | 0 | 0 | 0 | 0 | 0 | 0 | 0 | 0 | 0 | 0 | 0 | 11 | 14.5 | 14.5 | 1 | 159.5 | 0 | 11 | 14.5 | 14.5 | 1 | -1 | -1
26 | 34748518 | 34748793 | 31513891 | 1 | 1 | 1 | 3 | 24.3.05.07-0511 | ФССЦ-2001, 24.3.05.07-0511, приказ Минстроя России №1039/пр от 30.12.2016г. | Муфты полиэтиленовые МПТ-1 для труб 100 мм | 1358 | 1010 | 10 шт. | 10 шт. | 10 | 0 | 1831448994 | 0.3 | 43.83 | 0 | 0 | 0 | 43.83 | 0 | 0 | 0 | 1 | 1 | 1 | 1 | 0 | 1 | 0 | 0 | 0 | 0.3 | 0 | 2 | 34748802 | 1 | 0 | 13 | 0 | 0 | 0 | 0 | 0 | 0 | 0 | 0 | 0 | 0 | 0 | 0 | 0 | 0 | 0 | 0 | 0 | 0 | 0 | 0 | 0 | 0 | 0.3 | 43.83 | 43.83 | 1 | 13.15 | 0 | 0.3 | 43.83 | 43.83 | 1 | -1 | -1
27 | 34748540 | 34748793 | 31714858 | 1 | 1 | 1 | 1 | 1-100-45 |  | Рабочий среднего разряда 4.5 | 1191 | 1013 | чел.-ч. | чел.-ч. | 1 | 0 | 1627947075 | 12.18 | 0 | 0 | 0 | 129.38 | 0 | 0 | 0 | 10.35 | 1 | 1 | 1 | 12.5 | 0 | 1 | 0 | 0 | 0 | 12.18 | 1 | 2 | 34748794 | 1 | 0 | 14 | 0 | 0 | 0 | 0 | 0 | 0 | 0 | 0 | 0 | 0 | 0 | 0 | 0 | 0 | 0 | 0 | 0 | 0 | 0 | 0 | 0 | 0 | 12.18 | 129.38 | 10.35 | 12.5 | 126.06 | 0 |  |  |  |  | -1 | -1
27 | 34748540 | 34748793 | 31709492 | 1 | 1 | 1 | 1 | 4-100-00 |  | Затраты труда машинистов | 1191 | 1013 | чел.-ч. | чел.-ч. | 1 | 0 | -1417349443 | 6.33 | 0 | 0 | 0 | 0 | 0 | 0 | 0 | 0 | 1 | 1 | 12.5 | 1 | 0 | 1 | 0 | 0 | 0 | 6.33 | 2 | 2 | 34748795 | 1 | 0 | 15 | 0 | 0 | 0 | 0 | 0 | 0 | 0 | 0 | 0 | 0 | 0 | 0 | 0 | 0 | 0 | 0 | 0 | 0 | 0 | 0 | 0 | 0 | 6.33 | 0 | 0 | 1 | 0 | 0 |  |  |  |  | -1 | -1
27 | 34748540 | 34748793 | 31527922 | 1 | 1 | 1 | 2 | 91.11.02-041 | ФСЭМ-2001, 91.11.02-041, приказ Минстроя России №1039/пр от 30.12.2016г. | Машина для горизонтального прокола грунта на базе автомобиля | 1368 | 1011 | маш.-ч | маш.-ч | 1 | 0 | 1232026932 | 6.33 | 0 | 3416.38 | 13.5 | 0 | 0 | 273.31 | 13.5 | 0 | 1 | 12.5 | 1 | 1 | 0 | 1 | 0 | 0 | 0 | 6.33 | 0 | 2 | 34748796 | 1 | 0 | 16 | 0 | 0 | 0 | 0 | 0 | 0 | 0 | 0 | 0 | 0 | 0 | 0 | 0 | 0 | 0 | 0 | 0 | 0 | 0 | 0 | 0 | 0 | 6.33 | 3416.38 | 273.31 | 12.5 | 1730.05 | 85.46 |  |  |  |  | -1 | -1
27 | 34748540 | 34748793 | 31447073 | 1 | 1 | 1 | 3 | 01.7.07.29-0111 | ФССЦ-2001, 01.7.07.29-0111, приказ Минстроя России №1039/пр от 30.12.2016г. | Пакля пропитанная | 1346 | 1009 | кг | кг | 1 | 0 | 382130935 | 0.38 | 113 | 0 | 0 | 0 | 9.04 | 0 | 0 | 0 | 12.5 | 1 | 1 | 1 | 0 | 1 | 0 | 0 | 0 | 0.38 | 0 | 2 | 34748797 | 1 | 0 | 17 | 0 | 0 | 0 | 0 | 0 | 0 | 0 | 0 | 0 | 0 | 0 | 0 | 0 | 0 | 0 | 0 | 0 | 0 | 0 | 0 | 0 | 0 | 0.38 | 113 | 9.04 | 12.5 | 3.44 | 0 | 0.38 | 113 | 9.04 | 12.5 | -1 | -1
27 | 34748540 | 34748793 | 31474798 | 1 | 1 | 1 | 3 | 11.1.02.02-0006 | ФССЦ-2001, 11.1.02.02-0006, приказ Минстроя России №1039/пр от 30.12.2016г. | Дрова разделанные длиной 1,5-2 м сосна, ольха | 1339 | 1007 | м3 | м3 | 1 | 0 | 708891707 | 0.003 | 2259.63 | 0 | 0 | 0 | 180.77 | 0 | 0 | 0 | 12.5 | 1 | 1 | 1 | 0 | 1 | 0 | 0 | 0 | 0.003 | 0 | 2 | 34748798 | 1 | 0 | 18 | 0 | 0 | 0 | 0 | 0 | 0 | 0 | 0 | 0 | 0 | 0 | 0 | 0 | 0 | 0 | 0 | 0 | 0 | 0 | 0 | 0 | 0 | 0.003 | 2259.63 | 180.77 | 12.5 | 0.54 | 0 | 0.003 | 2259.63 | 180.77 | 12.5 | -1 | -1
27 | 34748540 | 34748793 | 31483458 | 1 | 1 | 1 | 3 | 14.5.02.02-0101 | ФССЦ-2001, 14.5.02.02-0101, приказ Минстроя России №1039/пр от 30.12.2016г. | Замазка защитная | 1346 | 1009 | кг | кг | 1 | 0 | 1623934919 | 0.78 | 120.13 | 0 | 0 | 0 | 9.61 | 0 | 0 | 0 | 12.5 | 1 | 1 | 1 | 0 | 1 | 0 | 0 | 0 | 0.78 | 0 | 2 | 34748799 | 1 | 0 | 19 | 0 | 0 | 0 | 0 | 0 | 0 | 0 | 0 | 0 | 0 | 0 | 0 | 0 | 0 | 0 | 0 | 0 | 0 | 0 | 0 | 0 | 0 | 0.78 | 120.13 | 9.61 | 12.5 | 7.5 | 0 | 0.78 | 120.13 | 9.61 | 12.5 | -1 | -1
27 | 34748540 | 34748793 | 31496748 | 1 | 1 | 1 | 3 | 20.2.02.07-0031 | ФССЦ-2001, 20.2.02.07-0031, приказ Минстроя России №1039/пр от 30.12.2016г. | Пробки кабельные полиэтиленовые ПКП-1 для труб 100 мм | 1355 | 1010 | 100 шт. | 100 шт. | 100 | 0 | -1639385543 | 0.02 | 5112.5 | 0 | 0 | 0 | 409 | 0 | 0 | 0 | 12.5 | 1 | 1 | 1 | 0 | 1 | 0 | 0 | 0 | 0.02 | 0 | 2 | 34748800 | 1 | 0 | 20 | 0 | 0 | 0 | 0 | 0 | 0 | 0 | 0 | 0 | 0 | 0 | 0 | 0 | 0 | 0 | 0 | 0 | 0 | 0 | 0 | 0 | 0 | 0.02 | 5112.5 | 409 | 12.5 | 8.18 | 0 | 0.02 | 5112.5 | 409 | 12.5 | -1 | -1
27 | 34748540 | 34748793 | 31512220 | 1 | 1 | 1 | 3 | 24.2.05.01-0001 | ФССЦ-2001, 24.2.05.01-0001, приказ Минстроя России №1039/пр от 30.12.2016г. | Трубы хризотилцементные безнапорные БНТ, диаметр условного прохода 100 мм | 1301 | 1003 | м | м | 1 | 0 | 1533067279 | 11 | 181.25 | 0 | 0 | 0 | 14.5 | 0 | 0 | 0 | 12.5 | 1 | 1 | 1 | 0 | 1 | 0 | 0 | 0 | 11 | 0 | 2 | 34748801 | 1 | 0 | 21 | 0 | 0 | 0 | 0 | 0 | 0 | 0 | 0 | 0 | 0 | 0 | 0 | 0 | 0 | 0 | 0 | 0 | 0 | 0 | 0 | 0 | 0 | 11 | 181.25 | 14.5 | 12.5 | 159.5 | 0 | 11 | 181.25 | 14.5 | 12.5 | -1 | -1
27 | 34748540 | 34748793 | 31513891 | 1 | 1 | 1 | 3 | 24.3.05.07-0511 | ФССЦ-2001, 24.3.05.07-0511, приказ Минстроя России №1039/пр от 30.12.2016г. | Муфты полиэтиленовые МПТ-1 для труб 100 мм | 1358 | 1010 | 10 шт. | 10 шт. | 10 | 0 | 1831448994 | 0.3 | 547.88 | 0 | 0 | 0 | 43.83 | 0 | 0 | 0 | 12.5 | 1 | 1 | 1 | 0 | 1 | 0 | 0 | 0 | 0.3 | 0 | 2 | 34748802 | 1 | 0 | 22 | 0 | 0 | 0 | 0 | 0 | 0 | 0 | 0 | 0 | 0 | 0 | 0 | 0 | 0 | 0 | 0 | 0 | 0 | 0 | 0 | 0 | 0 | 0.3 | 547.88 | 43.83 | 12.5 | 13.15 | 0 | 0.3 | 547.88 | 43.83 | 12.5 | -1 | -1
28 | 34748518 | 34748687 | 31714816 | 1 | 1 | 1 | 1 | 1-100-39 |  | Рабочий среднего разряда 3.9 | 1191 | 1013 | чел.-ч. | чел.-ч. | 1 | 0 | 1983201532 | 1.56 | 0 | 0 | 0 | 9.51 | 0 | 0 | 0 | 9.51 | 1 | 1 | 1 | 1 | 0 | 1 | 0 | 0 | 0 | 1.56 | 1 | 2 | 34748688 | 1 | 0 | 23 | 0 | 0 | 0 | 0 | 0 | 0 | 0 | 0 | 0 | 0 | 0 | 0 | 0 | 0 | 0 | 0 | 0 | 0 | 0 | 0 | 0 | 0 | 1.56 | 9.51 | 9.51 | 1 | 14.84 | 0 |  |  |  |  | -1 | -1
28 | 34748518 | 34748687 | 31528446 | 1 | 1 | 1 | 2 | 91.17.04-233 | ФСЭМ-2001, 91.17.04-233, приказ Минстроя России №1039/пр от 30.12.2016г. | Установки для сварки ручной дуговой (постоянного тока) | 1368 | 1011 | маш.-ч | маш.-ч | 1 | 0 | -353815937 | 0.13 | 0 | 8.1 | 0 | 0 | 0 | 8.1 | 0 | 0 | 1 | 1 | 1 | 1 | 0 | 1 | 0 | 0 | 0 | 0.13 | 0 | 2 | 34748689 | 1 | 0 | 24 | 0 | 0 | 0 | 0 | 0 | 0 | 0 | 0 | 0 | 0 | 0 | 0 | 0 | 0 | 0 | 0 | 0 | 0 | 0 | 0 | 0 | 0 | 0.13 | 8.1 | 8.1 | 1 | 1.05 | 0 |  |  |  |  | -1 | -1
28 | 34748518 | 34748687 | 31444646 | 1 | 1 | 1 | 3 | 01.3.01.02-0002 | ФССЦ-2001, 01.3.01.02-0002, приказ Минстроя России №1039/пр от 30.12.2016г. | Вазелин технический | 1346 | 1009 | кг | кг | 1 | 0 | 618806536 | 0.006 | 44.97 | 0 | 0 | 0 | 44.97 | 0 | 0 | 0 | 1 | 1 | 1 | 1 | 0 | 1 | 0 | 0 | 0 | 0.006 | 0 | 2 | 34748690 | 1 | 0 | 25 | 0 | 0 | 0 | 0 | 0 | 0 | 0 | 0 | 0 | 0 | 0 | 0 | 0 | 0 | 0 | 0 | 0 | 0 | 0 | 0 | 0 | 0 | 0.006 | 44.97 | 44.97 | 1 | 0.27 | 0 | 0.006 | 44.97 | 44.97 | 1 | -1 | -1
28 | 34748518 | 34748687 | 31446378 | 1 | 1 | 1 | 3 | 01.7.02.09-0002 | ФССЦ-2001, 01.7.02.09-0002, приказ Минстроя России №1039/пр от 30.12.2016г. | Шпагат бумажный | 1346 | 1009 | кг | кг | 1 | 0 | 56922527 | 0.001 | 11.5 | 0 | 0 | 0 | 11.5 | 0 | 0 | 0 | 1 | 1 | 1 | 1 | 0 | 1 | 0 | 0 | 0 | 0.001 | 0 | 2 | 34748691 | 1 | 0 | 26 | 0 | 0 | 0 | 0 | 0 | 0 | 0 | 0 | 0 | 0 | 0 | 0 | 0 | 0 | 0 | 0 | 0 | 0 | 0 | 0 | 0 | 0 | 0.001 | 11.5 | 11.5 | 1 | 0.01 | 0 | 0.001 | 11.5 | 11.5 | 1 | -1 | -1
28 | 34748518 | 34748687 | 31446697 | 1 | 1 | 1 | 3 | 01.7.06.05-0041 | ФССЦ-2001, 01.7.06.05-0041, приказ Минстроя России №1039/пр от 30.12.2016г. | Лента изоляционная прорезиненная односторонняя ширина 20 мм, толщина 0,25-0,35 мм | 1346 | 1009 | кг | кг | 1 | 0 | -1088866022 | 0.012 | 30.4 | 0 | 0 | 0 | 30.4 | 0 | 0 | 0 | 1 | 1 | 1 | 1 | 0 | 1 | 0 | 0 | 0 | 0.012 | 0 | 2 | 34748692 | 1 | 0 | 27 | 0 | 0 | 0 | 0 | 0 | 0 | 0 | 0 | 0 | 0 | 0 | 0 | 0 | 0 | 0 | 0 | 0 | 0 | 0 | 0 | 0 | 0 | 0.012 | 30.4 | 30.4 | 1 | 0.36 | 0 | 0.012 | 30.4 | 30.4 | 1 | -1 | -1
28 | 34748518 | 34748687 | 31447861 | 1 | 1 | 1 | 3 | 01.7.11.07-0034 | ФССЦ-2001, 01.7.11.07-0034, приказ Минстроя России №1039/пр от 30.12.2016г. | Электроды диаметром 4 мм Э42А | 1346 | 1009 | кг | кг | 1 | 0 | 586013393 | 0.07 | 10.57 | 0 | 0 | 0 | 10.57 | 0 | 0 | 0 | 1 | 1 | 1 | 1 | 0 | 1 | 0 | 0 | 0 | 0.07 | 0 | 2 | 34748693 | 1 | 0 | 28 | 0 | 0 | 0 | 0 | 0 | 0 | 0 | 0 | 0 | 0 | 0 | 0 | 0 | 0 | 0 | 0 | 0 | 0 | 0 | 0 | 0 | 0 | 0.07 | 10.57 | 10.57 | 1 | 0.74 | 0 | 0.07 | 10.57 | 10.57 | 1 | -1 | -1
28 | 34748518 | 34748687 | 31449051 | 1 | 1 | 1 | 3 | 01.7.15.03-0042 | ФССЦ-2001, 01.7.15.03-0042, приказ Минстроя России №1039/пр от 30.12.2016г. | Болты с гайками и шайбами строительные | 1346 | 1009 | кг | кг | 1 | 0 | 103900845 | 0.049 | 9.04 | 0 | 0 | 0 | 9.04 | 0 | 0 | 0 | 1 | 1 | 1 | 1 | 0 | 1 | 0 | 0 | 0 | 0.049 | 0 | 2 | 34748694 | 1 | 0 | 29 | 0 | 0 | 0 | 0 | 0 | 0 | 0 | 0 | 0 | 0 | 0 | 0 | 0 | 0 | 0 | 0 | 0 | 0 | 0 | 0 | 0 | 0 | 0.049 | 9.04 | 9.04 | 1 | 0.44 | 0 | 0.049 | 9.04 | 9.04 | 1 | -1 | -1
28 | 34748518 | 34748687 | 31449183 | 1 | 1 | 1 | 3 | 01.7.15.07-0014 | ФССЦ-2001, 01.7.15.07-0014, приказ Минстроя России №1039/пр от 30.12.2016г. | Дюбели распорные полипропиленовые | 1355 | 1010 | 100 шт. | 100 шт. | 100 | 0 | 1794244060 | 0.014 | 86 | 0 | 0 | 0 | 86 | 0 | 0 | 0 | 1 | 1 | 1 | 1 | 0 | 1 | 0 | 0 | 0 | 0.014 | 0 | 2 | 34748695 | 1 | 0 | 30 | 0 | 0 | 0 | 0 | 0 | 0 | 0 | 0 | 0 | 0 | 0 | 0 | 0 | 0 | 0 | 0 | 0 | 0 | 0 | 0 | 0 | 0 | 0.014 | 86 | 86 | 1 | 1.2 | 0 | 0.014 | 86 | 86 | 1 | -1 | -1
28 | 34748518 | 34748687 | 31450103 | 1 | 1 | 1 | 3 | 01.7.20.04-0005 | ФССЦ-2001, 01.7.20.04-0005, приказ Минстроя России №1039/пр от 30.12.2016г. | Нитки швейные | 1346 | 1009 | кг | кг | 1 | 0 | -856710481 | 0.001 | 133.05 | 0 | 0 | 0 | 133.05 | 0 | 0 | 0 | 1 | 1 | 1 | 1 | 0 | 1 | 0 | 0 | 0 | 0.001 | 0 | 2 | 34748696 | 1 | 0 | 31 | 0 | 0 | 0 | 0 | 0 | 0 | 0 | 0 | 0 | 0 | 0 | 0 | 0 | 0 | 0 | 0 | 0 | 0 | 0 | 0 | 0 | 0 | 0.001 | 133.05 | 133.05 | 1 | 0.13 | 0 | 0.001 | 133.05 | 133.05 | 1 | -1 | -1
28 | 34748518 | 34748687 | 31467744 | 1 | 1 | 1 | 3 | 07.2.07.04-0007 | ФССЦ-2001, 07.2.07.04-0007, приказ Минстроя России №1039/пр от 30.12.2016г. | Конструкции стальные индивидуальные решетчатые сварные массой до 0,1 т | 1348 | 1009 | т | т | 1000 | 0 | 426000481 | 0.001 | 11500 | 0 | 0 | 0 | 11500 | 0 | 0 | 0 | 1 | 1 | 1 | 1 | 0 | 1 | 0 | 0 | 0 | 0.001 | 0 | 2 | 34748697 | 1 | 0 | 32 | 0 | 0 | 0 | 0 | 0 | 0 | 0 | 0 | 0 | 0 | 0 | 0 | 0 | 0 | 0 | 0 | 0 | 0 | 0 | 0 | 0 | 0 | 0.001 | 11500 | 11500 | 1 | 11.5 | 0 | 0.001 | 11500 | 11500 | 1 | -1 | -1
28 | 34748518 | 34748687 | 31482923 | 1 | 1 | 1 | 3 | 14.4.02.09-0001 | ФССЦ-2001, 14.4.02.09-0001, приказ Минстроя России №1039/пр от 30.12.2016г. | Краска | 1346 | 1009 | кг | кг | 1 | 0 | 210558753 | 0.036 | 28.6 | 0 | 0 | 0 | 28.6 | 0 | 0 | 0 | 1 | 1 | 1 | 1 | 0 | 1 | 0 | 0 | 0 | 0.036 | 0 | 2 | 34748698 | 1 | 0 | 33 | 0 | 0 | 0 | 0 | 0 | 0 | 0 | 0 | 0 | 0 | 0 | 0 | 0 | 0 | 0 | 0 | 0 | 0 | 0 | 0 | 0 | 0 | 0.036 | 28.6 | 28.6 | 1 | 1.03 | 0 | 0.036 | 28.6 | 28.6 | 1 | -1 | -1
28 | 34748518 | 34748687 | 31483076 | 1 | 1 | 1 | 3 | 14.4.03.17-0011 | ФССЦ-2001, 14.4.03.17-0011, приказ Минстроя России №1039/пр от 30.12.2016г. | Лак электроизоляционный 318 | 1346 | 1009 | кг | кг | 1 | 0 | -1274984028 | 0.006 | 35.63 | 0 | 0 | 0 | 35.63 | 0 | 0 | 0 | 1 | 1 | 1 | 1 | 0 | 1 | 0 | 0 | 0 | 0.006 | 0 | 2 | 34748699 | 1 | 0 | 34 | 0 | 0 | 0 | 0 | 0 | 0 | 0 | 0 | 0 | 0 | 0 | 0 | 0 | 0 | 0 | 0 | 0 | 0 | 0 | 0 | 0 | 0 | 0.006 | 35.63 | 35.63 | 1 | 0.21 | 0 | 0.006 | 35.63 | 35.63 | 1 | -1 | -1
28 | 34748518 | 34748687 | 31496552 | 1 | 1 | 1 | 3 | 20.1.02.23-0082 | ФССЦ-2001, 20.1.02.23-0082, приказ Минстроя России №1039/пр от 30.12.2016г. | Перемычки гибкие, тип ПГС-50 | 1358 | 1010 | 10 шт. | 10 шт. | 10 | 0 | 1386890308 | 0.1 | 39 | 0 | 0 | 0 | 39 | 0 | 0 | 0 | 1 | 1 | 1 | 1 | 0 | 1 | 0 | 0 | 0 | 0.1 | 0 | 2 | 34748700 | 1 | 0 | 35 | 0 | 0 | 0 | 0 | 0 | 0 | 0 | 0 | 0 | 0 | 0 | 0 | 0 | 0 | 0 | 0 | 0 | 0 | 0 | 0 | 0 | 0 | 0.1 | 39 | 39 | 1 | 3.9 | 0 | 0.1 | 39 | 39 | 1 | -1 | -1
28 | 34748518 | 34748687 | 31443668 | 17 | 1 | 1 | 3 | 999-9950 |  | Вспомогательные ненормируемые материалы (2% от ОЗП) | 1374 | 1013 | РУБ | РУБ | 1 | 0 | -1731369543 | 0.3 | 1 | 0 | 0 | 0 | 1 | 0 | 0 | 0 | 1 | 1 | 1 | 1 | 0 | 1 | 0 | 0 | 0 | 0.3 | 0 | 2 | 34748701 | 1 | 0 | 36 | 0 | 0 | 0 | 0 | 0 | 0 | 0 | 0 | 0 | 0 | 0 | 0 | 0 | 0 | 0 | 0 | 0 | 0 | 0 | 0 | 0 | 0 | 0.3 | 1 | 1 | 1 | 0.3 | 0 | 0.3 | 1 | 1 | 1 | -1 | -1
29 | 34748540 | 34748687 | 31714816 | 1 | 1 | 1 | 1 | 1-100-39 |  | Рабочий среднего разряда 3.9 | 1191 | 1013 | чел.-ч. | чел.-ч. | 1 | 0 | 1983201532 | 1.56 | 0 | 0 | 0 | 118.88 | 0 | 0 | 0 | 9.51 | 1 | 1 | 1 | 12.5 | 0 | 1 | 0 | 0 | 0 | 1.56 | 1 | 2 | 34748688 | 1 | 0 | 37 | 0 | 0 | 0 | 0 | 0 | 0 | 0 | 0 | 0 | 0 | 0 | 0 | 0 | 0 | 0 | 0 | 0 | 0 | 0 | 0 | 0 | 0 | 1.56 | 118.88 | 9.51 | 12.5 | 14.84 | 0 |  |  |  |  | -1 | -1
29 | 34748540 | 34748687 | 31528446 | 1 | 1 | 1 | 2 | 91.17.04-233 | ФСЭМ-2001, 91.17.04-233, приказ Минстроя России №1039/пр от 30.12.2016г. | Установки для сварки ручной дуговой (постоянного тока) | 1368 | 1011 | маш.-ч | маш.-ч | 1 | 0 | -353815937 | 0.13 | 0 | 101.25 | 0 | 0 | 0 | 8.1 | 0 | 0 | 1 | 12.5 | 1 | 1 | 0 | 1 | 0 | 0 | 0 | 0.13 | 0 | 2 | 34748689 | 1 | 0 | 38 | 0 | 0 | 0 | 0 | 0 | 0 | 0 | 0 | 0 | 0 | 0 | 0 | 0 | 0 | 0 | 0 | 0 | 0 | 0 | 0 | 0 | 0 | 0.13 | 101.25 | 8.1 | 12.5 | 1.05 | 0 |  |  |  |  | -1 | -1
29 | 34748540 | 34748687 | 31444646 | 1 | 1 | 1 | 3 | 01.3.01.02-0002 | ФССЦ-2001, 01.3.01.02-0002, приказ Минстроя России №1039/пр от 30.12.2016г. | Вазелин технический | 1346 | 1009 | кг | кг | 1 | 0 | 618806536 | 0.006 | 562.13 | 0 | 0 | 0 | 44.97 | 0 | 0 | 0 | 12.5 | 1 | 1 | 1 | 0 | 1 | 0 | 0 | 0 | 0.006 | 0 | 2 | 34748690 | 1 | 0 | 39 | 0 | 0 | 0 | 0 | 0 | 0 | 0 | 0 | 0 | 0 | 0 | 0 | 0 | 0 | 0 | 0 | 0 | 0 | 0 | 0 | 0 | 0 | 0.006 | 562.13 | 44.97 | 12.5 | 0.27 | 0 | 0.006 | 562.13 | 44.97 | 12.5 | -1 | -1
29 | 34748540 | 34748687 | 31446378 | 1 | 1 | 1 | 3 | 01.7.02.09-0002 | ФССЦ-2001, 01.7.02.09-0002, приказ Минстроя России №1039/пр от 30.12.2016г. | Шпагат бумажный | 1346 | 1009 | кг | кг | 1 | 0 | 56922527 | 0.001 | 143.75 | 0 | 0 | 0 | 11.5 | 0 | 0 | 0 | 12.5 | 1 | 1 | 1 | 0 | 1 | 0 | 0 | 0 | 0.001 | 0 | 2 | 34748691 | 1 | 0 | 40 | 0 | 0 | 0 | 0 | 0 | 0 | 0 | 0 | 0 | 0 | 0 | 0 | 0 | 0 | 0 | 0 | 0 | 0 | 0 | 0 | 0 | 0 | 0.001 | 143.75 | 11.5 | 12.5 | 0.01 | 0 | 0.001 | 143.75 | 11.5 | 12.5 | -1 | -1
29 | 34748540 | 34748687 | 31446697 | 1 | 1 | 1 | 3 | 01.7.06.05-0041 | ФССЦ-2001, 01.7.06.05-0041, приказ Минстроя России №1039/пр от 30.12.2016г. | Лента изоляционная прорезиненная односторонняя ширина 20 мм, толщина 0,25-0,35 мм | 1346 | 1009 | кг | кг | 1 | 0 | -1088866022 | 0.012 | 380 | 0 | 0 | 0 | 30.4 | 0 | 0 | 0 | 12.5 | 1 | 1 | 1 | 0 | 1 | 0 | 0 | 0 | 0.012 | 0 | 2 | 34748692 | 1 | 0 | 41 | 0 | 0 | 0 | 0 | 0 | 0 | 0 | 0 | 0 | 0 | 0 | 0 | 0 | 0 | 0 | 0 | 0 | 0 | 0 | 0 | 0 | 0 | 0.012 | 380 | 30.4 | 12.5 | 0.36 | 0 | 0.012 | 380 | 30.4 | 12.5 | -1 | -1
29 | 34748540 | 34748687 | 31447861 | 1 | 1 | 1 | 3 | 01.7.11.07-0034 | ФССЦ-2001, 01.7.11.07-0034, приказ Минстроя России №1039/пр от 30.12.2016г. | Электроды диаметром 4 мм Э42А | 1346 | 1009 | кг | кг | 1 | 0 | 586013393 | 0.07 | 132.13 | 0 | 0 | 0 | 10.57 | 0 | 0 | 0 | 12.5 | 1 | 1 | 1 | 0 | 1 | 0 | 0 | 0 | 0.07 | 0 | 2 | 34748693 | 1 | 0 | 42 | 0 | 0 | 0 | 0 | 0 | 0 | 0 | 0 | 0 | 0 | 0 | 0 | 0 | 0 | 0 | 0 | 0 | 0 | 0 | 0 | 0 | 0 | 0.07 | 132.13 | 10.57 | 12.5 | 0.74 | 0 | 0.07 | 132.13 | 10.57 | 12.5 | -1 | -1
29 | 34748540 | 34748687 | 31449051 | 1 | 1 | 1 | 3 | 01.7.15.03-0042 | ФССЦ-2001, 01.7.15.03-0042, приказ Минстроя России №1039/пр от 30.12.2016г. | Болты с гайками и шайбами строительные | 1346 | 1009 | кг | кг | 1 | 0 | 103900845 | 0.049 | 113 | 0 | 0 | 0 | 9.04 | 0 | 0 | 0 | 12.5 | 1 | 1 | 1 | 0 | 1 | 0 | 0 | 0 | 0.049 | 0 | 2 | 34748694 | 1 | 0 | 43 | 0 | 0 | 0 | 0 | 0 | 0 | 0 | 0 | 0 | 0 | 0 | 0 | 0 | 0 | 0 | 0 | 0 | 0 | 0 | 0 | 0 | 0 | 0.049 | 113 | 9.04 | 12.5 | 0.44 | 0 | 0.049 | 113 | 9.04 | 12.5 | -1 | -1
29 | 34748540 | 34748687 | 31449183 | 1 | 1 | 1 | 3 | 01.7.15.07-0014 | ФССЦ-2001, 01.7.15.07-0014, приказ Минстроя России №1039/пр от 30.12.2016г. | Дюбели распорные полипропиленовые | 1355 | 1010 | 100 шт. | 100 шт. | 100 | 0 | 1794244060 | 0.014 | 1075 | 0 | 0 | 0 | 86 | 0 | 0 | 0 | 12.5 | 1 | 1 | 1 | 0 | 1 | 0 | 0 | 0 | 0.014 | 0 | 2 | 34748695 | 1 | 0 | 44 | 0 | 0 | 0 | 0 | 0 | 0 | 0 | 0 | 0 | 0 | 0 | 0 | 0 | 0 | 0 | 0 | 0 | 0 | 0 | 0 | 0 | 0 | 0.014 | 1075 | 86 | 12.5 | 1.2 | 0 | 0.014 | 1075 | 86 | 12.5 | -1 | -1
29 | 34748540 | 34748687 | 31450103 | 1 | 1 | 1 | 3 | 01.7.20.04-0005 | ФССЦ-2001, 01.7.20.04-0005, приказ Минстроя России №1039/пр от 30.12.2016г. | Нитки швейные | 1346 | 1009 | кг | кг | 1 | 0 | -856710481 | 0.001 | 1663.13 | 0 | 0 | 0 | 133.05 | 0 | 0 | 0 | 12.5 | 1 | 1 | 1 | 0 | 1 | 0 | 0 | 0 | 0.001 | 0 | 2 | 34748696 | 1 | 0 | 45 | 0 | 0 | 0 | 0 | 0 | 0 | 0 | 0 | 0 | 0 | 0 | 0 | 0 | 0 | 0 | 0 | 0 | 0 | 0 | 0 | 0 | 0 | 0.001 | 1663.13 | 133.05 | 12.5 | 0.13 | 0 | 0.001 | 1663.13 | 133.05 | 12.5 | -1 | -1
29 | 34748540 | 34748687 | 31467744 | 1 | 1 | 1 | 3 | 07.2.07.04-0007 | ФССЦ-2001, 07.2.07.04-0007, приказ Минстроя России №1039/пр от 30.12.2016г. | Конструкции стальные индивидуальные решетчатые сварные массой до 0,1 т | 1348 | 1009 | т | т | 1000 | 0 | 426000481 | 0.001 | 143750 | 0 | 0 | 0 | 11500 | 0 | 0 | 0 | 12.5 | 1 | 1 | 1 | 0 | 1 | 0 | 0 | 0 | 0.001 | 0 | 2 | 34748697 | 1 | 0 | 46 | 0 | 0 | 0 | 0 | 0 | 0 | 0 | 0 | 0 | 0 | 0 | 0 | 0 | 0 | 0 | 0 | 0 | 0 | 0 | 0 | 0 | 0 | 0.001 | 143750 | 11500 | 12.5 | 11.5 | 0 | 0.001 | 143750 | 11500 | 12.5 | -1 | -1
29 | 34748540 | 34748687 | 31482923 | 1 | 1 | 1 | 3 | 14.4.02.09-0001 | ФССЦ-2001, 14.4.02.09-0001, приказ Минстроя России №1039/пр от 30.12.2016г. | Краска | 1346 | 1009 | кг | кг | 1 | 0 | 210558753 | 0.036 | 357.5 | 0 | 0 | 0 | 28.6 | 0 | 0 | 0 | 12.5 | 1 | 1 | 1 | 0 | 1 | 0 | 0 | 0 | 0.036 | 0 | 2 | 34748698 | 1 | 0 | 47 | 0 | 0 | 0 | 0 | 0 | 0 | 0 | 0 | 0 | 0 | 0 | 0 | 0 | 0 | 0 | 0 | 0 | 0 | 0 | 0 | 0 | 0 | 0.036 | 357.5 | 28.6 | 12.5 | 1.03 | 0 | 0.036 | 357.5 | 28.6 | 12.5 | -1 | -1
29 | 34748540 | 34748687 | 31483076 | 1 | 1 | 1 | 3 | 14.4.03.17-0011 | ФССЦ-2001, 14.4.03.17-0011, приказ Минстроя России №1039/пр от 30.12.2016г. | Лак электроизоляционный 318 | 1346 | 1009 | кг | кг | 1 | 0 | -1274984028 | 0.006 | 445.38 | 0 | 0 | 0 | 35.63 | 0 | 0 | 0 | 12.5 | 1 | 1 | 1 | 0 | 1 | 0 | 0 | 0 | 0.006 | 0 | 2 | 34748699 | 1 | 0 | 48 | 0 | 0 | 0 | 0 | 0 | 0 | 0 | 0 | 0 | 0 | 0 | 0 | 0 | 0 | 0 | 0 | 0 | 0 | 0 | 0 | 0 | 0 | 0.006 | 445.38 | 35.63 | 12.5 | 0.21 | 0 | 0.006 | 445.38 | 35.63 | 12.5 | -1 | -1
29 | 34748540 | 34748687 | 31496552 | 1 | 1 | 1 | 3 | 20.1.02.23-0082 | ФССЦ-2001, 20.1.02.23-0082, приказ Минстроя России №1039/пр от 30.12.2016г. | Перемычки гибкие, тип ПГС-50 | 1358 | 1010 | 10 шт. | 10 шт. | 10 | 0 | 1386890308 | 0.1 | 487.5 | 0 | 0 | 0 | 39 | 0 | 0 | 0 | 12.5 | 1 | 1 | 1 | 0 | 1 | 0 | 0 | 0 | 0.1 | 0 | 2 | 34748700 | 1 | 0 | 49 | 0 | 0 | 0 | 0 | 0 | 0 | 0 | 0 | 0 | 0 | 0 | 0 | 0 | 0 | 0 | 0 | 0 | 0 | 0 | 0 | 0 | 0 | 0.1 | 487.5 | 39 | 12.5 | 3.9 | 0 | 0.1 | 487.5 | 39 | 12.5 | -1 | -1
29 | 34748540 | 34748687 | 31443668 | 17 | 1 | 1 | 3 | 999-9950 |  | Вспомогательные ненормируемые материалы (2% от ОЗП) | 1374 | 1013 | РУБ | РУБ | 1 | 0 | -1731369543 | 0.3 | 12.5 | 0 | 0 | 0 | 1 | 0 | 0 | 0 | 12.5 | 1 | 1 | 1 | 0 | 1 | 0 | 0 | 0 | 0.3 | 0 | 2 | 34748701 | 1 | 0 | 50 | 0 | 0 | 0 | 0 | 0 | 0 | 0 | 0 | 0 | 0 | 0 | 0 | 0 | 0 | 0 | 0 | 0 | 0 | 0 | 0 | 0 | 0 | 0.3 | 12.5 | 1 | 12.5 | 0.3 | 0 | 0.3 | 12.5 | 1 | 12.5 | -1 | -1
30 | 34748518 | 34748704 | 31725395 | 1 | 1 | 1 | 1 | 1-100-42 |  | Рабочий среднего разряда 4.2 | 1191 | 1013 | чел.-ч. | чел.-ч. | 1 | 0 | 912892513 | 34.56 | 0 | 0 | 0 | 9.92 | 0 | 0 | 0 | 9.92 | 1 | 1 | 1 | 1 | 0 | 1 | 0 | 0 | 0 | 34.56 | 1 | 2 | 34748705 | 1 | 0 | 51 | 0 | 0 | 0 | 0 | 0 | 0 | 0 | 0 | 0 | 0 | 0 | 0 | 0 | 0 | 0 | 0 | 0 | 0 | 0 | 0 | 0 | 0 | 0.3456 | 9.92 | 9.92 | 1 | 342.84 | 0 |  |  |  |  | -1 | -1
30 | 34748518 | 34748704 | 31709492 | 1 | 1 | 1 | 1 | 4-100-00 |  | Затраты труда машинистов | 1191 | 1013 | чел.-ч. | чел.-ч. | 1 | 0 | -1417349443 | 0.05 | 0 | 0 | 0 | 0 | 0 | 0 | 0 | 0 | 1 | 1 | 1 | 1 | 0 | 1 | 0 | 0 | 0 | 0.05 | 2 | 2 | 34748706 | 1 | 0 | 52 | 0 | 0 | 0 | 0 | 0 | 0 | 0 | 0 | 0 | 0 | 0 | 0 | 0 | 0 | 0 | 0 | 0 | 0 | 0 | 0 | 0 | 0 | 0.0005 | 0 | 0 | 1 | 0 | 0 |  |  |  |  | -1 | -1
30 | 34748518 | 34748704 | 31526753 | 1 | 1 | 1 | 2 | 91.05.05-014 | ФСЭМ-2001, 91.05.05-014, приказ Минстроя России №1039/пр от 30.12.2016г. | Краны на автомобильном ходу, грузоподъемность 10 т | 1368 | 1011 | маш.-ч | маш.-ч | 1 | 0 | -1718674368 | 0.03 | 0 | 111.99 | 13.5 | 0 | 0 | 111.99 | 13.5 | 0 | 1 | 1 | 1 | 1 | 0 | 1 | 0 | 0 | 0 | 0.03 | 0 | 2 | 34748707 | 1 | 0 | 53 | 0 | 0 | 0 | 0 | 0 | 0 | 0 | 0 | 0 | 0 | 0 | 0 | 0 | 0 | 0 | 0 | 0 | 0 | 0 | 0 | 0 | 0 | 0.0003 | 111.99 | 111.99 | 1 | 3.36 | 0.41 |  |  |  |  | -1 | -1
30 | 34748518 | 34748704 | 31528142 | 1 | 1 | 1 | 2 | 91.14.02-001 | ФСЭМ-2001, 91.14.02-001, приказ Минстроя России №1039/пр от 30.12.2016г. | Автомобили бортовые, грузоподъемность до 5 т | 1368 | 1011 | маш.-ч | маш.-ч | 1 | 0 | 1372534845 | 0.02 | 0 | 65.71 | 11.6 | 0 | 0 | 65.71 | 11.6 | 0 | 1 | 1 | 1 | 1 | 0 | 1 | 0 | 0 | 0 | 0.02 | 0 | 2 | 34748708 | 1 | 0 | 54 | 0 | 0 | 0 | 0 | 0 | 0 | 0 | 0 | 0 | 0 | 0 | 0 | 0 | 0 | 0 | 0 | 0 | 0 | 0 | 0 | 0 | 0 | 0.0002 | 65.71 | 65.71 | 1 | 1.31 | 0.23 |  |  |  |  | -1 | -1
30 | 34748518 | 34748704 | 31446697 | 1 | 1 | 1 | 3 | 01.7.06.05-0041 | ФССЦ-2001, 01.7.06.05-0041, приказ Минстроя России №1039/пр от 30.12.2016г. | Лента изоляционная прорезиненная односторонняя ширина 20 мм, толщина 0,25-0,35 мм | 1346 | 1009 | кг | кг | 1 | 0 | -1088866022 | 0.11 | 30.4 | 0 | 0 | 0 | 30.4 | 0 | 0 | 0 | 1 | 1 | 1 | 1 | 0 | 1 | 0 | 0 | 0 | 0.11 | 0 | 2 | 34748709 | 1 | 0 | 55 | 0 | 0 | 0 | 0 | 0 | 0 | 0 | 0 | 0 | 0 | 0 | 0 | 0 | 0 | 0 | 0 | 0 | 0 | 0 | 0 | 0 | 0 | 0.0011 | 30.4 | 30.4 | 1 | 3.34 | 0 | 0.0011 | 30.4 | 30.4 | 1 | -1 | -1
30 | 34748518 | 34748704 | 31449183 | 1 | 1 | 1 | 3 | 01.7.15.07-0014 | ФССЦ-2001, 01.7.15.07-0014, приказ Минстроя России №1039/пр от 30.12.2016г. | Дюбели распорные полипропиленовые | 1355 | 1010 | 100 шт. | 100 шт. | 100 | 0 | 1794244060 | 1.02 | 86 | 0 | 0 | 0 | 86 | 0 | 0 | 0 | 1 | 1 | 1 | 1 | 0 | 1 | 0 | 0 | 0 | 1.02 | 0 | 2 | 34748710 | 1 | 0 | 56 | 0 | 0 | 0 | 0 | 0 | 0 | 0 | 0 | 0 | 0 | 0 | 0 | 0 | 0 | 0 | 0 | 0 | 0 | 0 | 0 | 0 | 0 | 0.0102 | 86 | 86 | 1 | 87.72 | 0 | 0.0102 | 86 | 86 | 1 | -1 | -1
30 | 34748518 | 34748704 | 31449543 | 1 | 1 | 1 | 3 | 01.7.15.14-0161 | ФССЦ-2001, 01.7.15.14-0161, приказ Минстроя России №1039/пр от 30.12.2016г. | Шурупы с полукруглой головкой 2,5х20 мм | 1348 | 1009 | т | т | 1000 | 0 | 797358079 | 0.00016 | 29800 | 0 | 0 | 0 | 29800 | 0 | 0 | 0 | 1 | 1 | 1 | 1 | 0 | 1 | 0 | 0 | 0 | 0.00016 | 0 | 2 | 34748711 | 1 | 0 | 57 | 0 | 0 | 0 | 0 | 0 | 0 | 0 | 0 | 0 | 0 | 0 | 0 | 0 | 0 | 0 | 0 | 0 | 0 | 0 | 0 | 0 | 0 | 1.6e-06 | 29800 | 29800 | 1 | 4.77 | 0 | 1.6e-06 | 29800 | 29800 | 1 | -1 | -1
30 | 34748518 | 34748704 | 31449547 | 1 | 1 | 1 | 3 | 01.7.15.14-0165 | ФССЦ-2001, 01.7.15.14-0165, приказ Минстроя России №1039/пр от 30.12.2016г. | Шурупы с полукруглой головкой 4x40 мм | 1348 | 1009 | т | т | 1000 | 0 | -1755229539 | 0.0003 | 12430 | 0 | 0 | 0 | 12430 | 0 | 0 | 0 | 1 | 1 | 1 | 1 | 0 | 1 | 0 | 0 | 0 | 0.0003 | 0 | 2 | 34748712 | 1 | 0 | 58 | 0 | 0 | 0 | 0 | 0 | 0 | 0 | 0 | 0 | 0 | 0 | 0 | 0 | 0 | 0 | 0 | 0 | 0 | 0 | 0 | 0 | 0 | 3e-06 | 12430 | 12430 | 1 | 3.73 | 0 | 3e-06 | 12430 | 12430 | 1 | -1 | -1
30 | 34748518 | 34748704 | 31443668 | 17 | 1 | 1 | 3 | 999-9950 |  | Вспомогательные ненормируемые материалы (2% от ОЗП) | 1374 | 1013 | РУБ | РУБ | 1 | 0 | -1731369543 | 6.86 | 1 | 0 | 0 | 0 | 1 | 0 | 0 | 0 | 1 | 1 | 1 | 1 | 0 | 1 | 0 | 0 | 0 | 6.86 | 0 | 2 | 34748713 | 1 | 0 | 59 | 0 | 0 | 0 | 0 | 0 | 0 | 0 | 0 | 0 | 0 | 0 | 0 | 0 | 0 | 0 | 0 | 0 | 0 | 0 | 0 | 0 | 0 | 0.0686 | 1 | 1 | 1 | 6.86 | 0 | 0.0686 | 1 | 1 | 1 | -1 | -1
31 | 34748540 | 34748704 | 31725395 | 1 | 1 | 1 | 1 | 1-100-42 |  | Рабочий среднего разряда 4.2 | 1191 | 1013 | чел.-ч. | чел.-ч. | 1 | 0 | 912892513 | 34.56 | 0 | 0 | 0 | 124 | 0 | 0 | 0 | 9.92 | 1 | 1 | 1 | 12.5 | 0 | 1 | 0 | 0 | 0 | 34.56 | 1 | 2 | 34748705 | 1 | 0 | 60 | 0 | 0 | 0 | 0 | 0 | 0 | 0 | 0 | 0 | 0 | 0 | 0 | 0 | 0 | 0 | 0 | 0 | 0 | 0 | 0 | 0 | 0 | 0.3456 | 124 | 9.92 | 12.5 | 342.84 | 0 |  |  |  |  | -1 | -1
31 | 34748540 | 34748704 | 31709492 | 1 | 1 | 1 | 1 | 4-100-00 |  | Затраты труда машинистов | 1191 | 1013 | чел.-ч. | чел.-ч. | 1 | 0 | -1417349443 | 0.05 | 0 | 0 | 0 | 0 | 0 | 0 | 0 | 0 | 1 | 1 | 12.5 | 1 | 0 | 1 | 0 | 0 | 0 | 0.05 | 2 | 2 | 34748706 | 1 | 0 | 61 | 0 | 0 | 0 | 0 | 0 | 0 | 0 | 0 | 0 | 0 | 0 | 0 | 0 | 0 | 0 | 0 | 0 | 0 | 0 | 0 | 0 | 0 | 0.0005 | 0 | 0 | 1 | 0 | 0 |  |  |  |  | -1 | -1
31 | 34748540 | 34748704 | 31526753 | 1 | 1 | 1 | 2 | 91.05.05-014 | ФСЭМ-2001, 91.05.05-014, приказ Минстроя России №1039/пр от 30.12.2016г. | Краны на автомобильном ходу, грузоподъемность 10 т | 1368 | 1011 | маш.-ч | маш.-ч | 1 | 0 | -1718674368 | 0.03 | 0 | 1399.88 | 13.5 | 0 | 0 | 111.99 | 13.5 | 0 | 1 | 12.5 | 1 | 1 | 0 | 1 | 0 | 0 | 0 | 0.03 | 0 | 2 | 34748707 | 1 | 0 | 62 | 0 | 0 | 0 | 0 | 0 | 0 | 0 | 0 | 0 | 0 | 0 | 0 | 0 | 0 | 0 | 0 | 0 | 0 | 0 | 0 | 0 | 0 | 0.0003 | 1399.88 | 111.99 | 12.5 | 3.36 | 0.41 |  |  |  |  | -1 | -1
31 | 34748540 | 34748704 | 31528142 | 1 | 1 | 1 | 2 | 91.14.02-001 | ФСЭМ-2001, 91.14.02-001, приказ Минстроя России №1039/пр от 30.12.2016г. | Автомобили бортовые, грузоподъемность до 5 т | 1368 | 1011 | маш.-ч | маш.-ч | 1 | 0 | 1372534845 | 0.02 | 0 | 821.38 | 11.6 | 0 | 0 | 65.71 | 11.6 | 0 | 1 | 12.5 | 1 | 1 | 0 | 1 | 0 | 0 | 0 | 0.02 | 0 | 2 | 34748708 | 1 | 0 | 63 | 0 | 0 | 0 | 0 | 0 | 0 | 0 | 0 | 0 | 0 | 0 | 0 | 0 | 0 | 0 | 0 | 0 | 0 | 0 | 0 | 0 | 0 | 0.0002 | 821.38 | 65.71 | 12.5 | 1.31 | 0.23 |  |  |  |  | -1 | -1
31 | 34748540 | 34748704 | 31446697 | 1 | 1 | 1 | 3 | 01.7.06.05-0041 | ФССЦ-2001, 01.7.06.05-0041, приказ Минстроя России №1039/пр от 30.12.2016г. | Лента изоляционная прорезиненная односторонняя ширина 20 мм, толщина 0,25-0,35 мм | 1346 | 1009 | кг | кг | 1 | 0 | -1088866022 | 0.11 | 380 | 0 | 0 | 0 | 30.4 | 0 | 0 | 0 | 12.5 | 1 | 1 | 1 | 0 | 1 | 0 | 0 | 0 | 0.11 | 0 | 2 | 34748709 | 1 | 0 | 64 | 0 | 0 | 0 | 0 | 0 | 0 | 0 | 0 | 0 | 0 | 0 | 0 | 0 | 0 | 0 | 0 | 0 | 0 | 0 | 0 | 0 | 0 | 0.0011 | 380 | 30.4 | 12.5 | 3.34 | 0 | 0.0011 | 380 | 30.4 | 12.5 | -1 | -1
31 | 34748540 | 34748704 | 31449183 | 1 | 1 | 1 | 3 | 01.7.15.07-0014 | ФССЦ-2001, 01.7.15.07-0014, приказ Минстроя России №1039/пр от 30.12.2016г. | Дюбели распорные полипропиленовые | 1355 | 1010 | 100 шт. | 100 шт. | 100 | 0 | 1794244060 | 1.02 | 1075 | 0 | 0 | 0 | 86 | 0 | 0 | 0 | 12.5 | 1 | 1 | 1 | 0 | 1 | 0 | 0 | 0 | 1.02 | 0 | 2 | 34748710 | 1 | 0 | 65 | 0 | 0 | 0 | 0 | 0 | 0 | 0 | 0 | 0 | 0 | 0 | 0 | 0 | 0 | 0 | 0 | 0 | 0 | 0 | 0 | 0 | 0 | 0.0102 | 1075 | 86 | 12.5 | 87.72 | 0 | 0.0102 | 1075 | 86 | 12.5 | -1 | -1
31 | 34748540 | 34748704 | 31449543 | 1 | 1 | 1 | 3 | 01.7.15.14-0161 | ФССЦ-2001, 01.7.15.14-0161, приказ Минстроя России №1039/пр от 30.12.2016г. | Шурупы с полукруглой головкой 2,5х20 мм | 1348 | 1009 | т | т | 1000 | 0 | 797358079 | 0.00016 | 372500 | 0 | 0 | 0 | 29800 | 0 | 0 | 0 | 12.5 | 1 | 1 | 1 | 0 | 1 | 0 | 0 | 0 | 0.00016 | 0 | 2 | 34748711 | 1 | 0 | 66 | 0 | 0 | 0 | 0 | 0 | 0 | 0 | 0 | 0 | 0 | 0 | 0 | 0 | 0 | 0 | 0 | 0 | 0 | 0 | 0 | 0 | 0 | 1.6e-06 | 372500 | 29800 | 12.5 | 4.77 | 0 | 1.6e-06 | 372500 | 29800 | 12.5 | -1 | -1
31 | 34748540 | 34748704 | 31449547 | 1 | 1 | 1 | 3 | 01.7.15.14-0165 | ФССЦ-2001, 01.7.15.14-0165, приказ Минстроя России №1039/пр от 30.12.2016г. | Шурупы с полукруглой головкой 4x40 мм | 1348 | 1009 | т | т | 1000 | 0 | -1755229539 | 0.0003 | 155375 | 0 | 0 | 0 | 12430 | 0 | 0 | 0 | 12.5 | 1 | 1 | 1 | 0 | 1 | 0 | 0 | 0 | 0.0003 | 0 | 2 | 34748712 | 1 | 0 | 67 | 0 | 0 | 0 | 0 | 0 | 0 | 0 | 0 | 0 | 0 | 0 | 0 | 0 | 0 | 0 | 0 | 0 | 0 | 0 | 0 | 0 | 0 | 3e-06 | 155375 | 12430 | 12.5 | 3.73 | 0 | 3e-06 | 155375 | 12430 | 12.5 | -1 | -1
31 | 34748540 | 34748704 | 31443668 | 17 | 1 | 1 | 3 | 999-9950 |  | Вспомогательные ненормируемые материалы (2% от ОЗП) | 1374 | 1013 | РУБ | РУБ | 1 | 0 | -1731369543 | 6.86 | 12.5 | 0 | 0 | 0 | 1 | 0 | 0 | 0 | 12.5 | 1 | 1 | 1 | 0 | 1 | 0 | 0 | 0 | 6.86 | 0 | 2 | 34748713 | 1 | 0 | 68 | 0 | 0 | 0 | 0 | 0 | 0 | 0 | 0 | 0 | 0 | 0 | 0 | 0 | 0 | 0 | 0 | 0 | 0 | 0 | 0 | 0 | 0 | 0.0686 | 12.5 | 1 | 12.5 | 6.86 | 0 | 0.0686 | 12.5 | 1 | 12.5 | -1 | -1
32 | 34748518 | 34748716 | 31757860 | 1 | 1 | 1 | 1 | 1-100-50 |  | Рабочий среднего разряда 5 | 1191 | 1013 | чел.-ч. | чел.-ч. | 1 | 0 | 1446053411 | 9.27 | 0 | 0 | 0 | 11.09 | 0 | 0 | 0 | 11.09 | 1 | 1 | 1 | 1 | 0 | 1 | 0 | 0 | 0 | 9.27 | 1 | 2 | 34748717 | 1 | 0 | 69 | 0 | 0 | 0 | 0 | 0 | 0 | 0 | 0 | 0 | 0 | 0 | 0 | 0 | 0 | 0 | 0 | 0 | 0 | 0 | 0 | 0 | 0 | 0.7416 | 11.09 | 11.09 | 1 | 102.8 | 0 |  |  |  |  | -1 | -1
32 | 34748518 | 34748716 | 31449933 | 1 | 1 | 1 | 3 | 01.7.19.04-0031 | ФССЦ-2001, 01.7.19.04-0031, приказ Минстроя России №1039/пр от 30.12.2016г. | Прокладки резиновые (пластина техническая прессованная) | 1346 | 1009 | кг | кг | 1 | 0 | -731615568 | 0.2 | 23.09 | 0 | 0 | 0 | 23.09 | 0 | 0 | 0 | 1 | 1 | 1 | 1 | 0 | 1 | 0 | 0 | 0 | 0.2 | 0 | 2 | 34748718 | 1 | 0 | 70 | 0 | 0 | 0 | 0 | 0 | 0 | 0 | 0 | 0 | 0 | 0 | 0 | 0 | 0 | 0 | 0 | 0 | 0 | 0 | 0 | 0 | 0 | 0.016 | 23.09 | 23.09 | 1 | 4.62 | 0 | 0.016 | 23.09 | 23.09 | 1 | -1 | -1
32 | 34748518 | 34748716 | 31515411 | 1 | 1 | 1 | 3 | 25.2.01.01-0017 | ФССЦ-2001, 25.2.01.01-0017, приказ Минстроя России №1039/пр от 30.12.2016г. | Бирки маркировочные пластмассовые | 1355 | 1010 | 100 шт. | 100 шт. | 100 | 0 | 1924823676 | 0.25 | 30.74 | 0 | 0 | 0 | 30.74 | 0 | 0 | 0 | 1 | 1 | 1 | 1 | 0 | 1 | 0 | 0 | 0 | 0.25 | 0 | 2 | 34748719 | 1 | 0 | 71 | 0 | 0 | 0 | 0 | 0 | 0 | 0 | 0 | 0 | 0 | 0 | 0 | 0 | 0 | 0 | 0 | 0 | 0 | 0 | 0 | 0 | 0 | 0.02 | 30.74 | 30.74 | 1 | 7.69 | 0 | 0.02 | 30.74 | 30.74 | 1 | -1 | -1
32 | 34748518 | 34748716 | 31443668 | 17 | 1 | 1 | 3 | 999-9950 |  | Вспомогательные ненормируемые материалы (2% от ОЗП) | 1374 | 1013 | РУБ | РУБ | 1 | 0 | -1731369543 | 2.06 | 1 | 0 | 0 | 0 | 1 | 0 | 0 | 0 | 1 | 1 | 1 | 1 | 0 | 1 | 0 | 0 | 0 | 2.06 | 0 | 2 | 34748720 | 1 | 0 | 72 | 0 | 0 | 0 | 0 | 0 | 0 | 0 | 0 | 0 | 0 | 0 | 0 | 0 | 0 | 0 | 0 | 0 | 0 | 0 | 0 | 0 | 0 | 0.1648 | 1 | 1 | 1 | 2.06 | 0 | 0.1648 | 1 | 1 | 1 | -1 | -1
33 | 34748540 | 34748716 | 31757860 | 1 | 1 | 1 | 1 | 1-100-50 |  | Рабочий среднего разряда 5 | 1191 | 1013 | чел.-ч. | чел.-ч. | 1 | 0 | 1446053411 | 9.27 | 0 | 0 | 0 | 138.63 | 0 | 0 | 0 | 11.09 | 1 | 1 | 1 | 12.5 | 0 | 1 | 0 | 0 | 0 | 9.27 | 1 | 2 | 34748717 | 1 | 0 | 73 | 0 | 0 | 0 | 0 | 0 | 0 | 0 | 0 | 0 | 0 | 0 | 0 | 0 | 0 | 0 | 0 | 0 | 0 | 0 | 0 | 0 | 0 | 0.7416 | 138.63 | 11.09 | 12.5 | 102.8 | 0 |  |  |  |  | -1 | -1
33 | 34748540 | 34748716 | 31449933 | 1 | 1 | 1 | 3 | 01.7.19.04-0031 | ФССЦ-2001, 01.7.19.04-0031, приказ Минстроя России №1039/пр от 30.12.2016г. | Прокладки резиновые (пластина техническая прессованная) | 1346 | 1009 | кг | кг | 1 | 0 | -731615568 | 0.2 | 288.63 | 0 | 0 | 0 | 23.09 | 0 | 0 | 0 | 12.5 | 1 | 1 | 1 | 0 | 1 | 0 | 0 | 0 | 0.2 | 0 | 2 | 34748718 | 1 | 0 | 74 | 0 | 0 | 0 | 0 | 0 | 0 | 0 | 0 | 0 | 0 | 0 | 0 | 0 | 0 | 0 | 0 | 0 | 0 | 0 | 0 | 0 | 0 | 0.016 | 288.63 | 23.09 | 12.5 | 4.62 | 0 | 0.016 | 288.63 | 23.09 | 12.5 | -1 | -1
33 | 34748540 | 34748716 | 31515411 | 1 | 1 | 1 | 3 | 25.2.01.01-0017 | ФССЦ-2001, 25.2.01.01-0017, приказ Минстроя России №1039/пр от 30.12.2016г. | Бирки маркировочные пластмассовые | 1355 | 1010 | 100 шт. | 100 шт. | 100 | 0 | 1924823676 | 0.25 | 384.25 | 0 | 0 | 0 | 30.74 | 0 | 0 | 0 | 12.5 | 1 | 1 | 1 | 0 | 1 | 0 | 0 | 0 | 0.25 | 0 | 2 | 34748719 | 1 | 0 | 75 | 0 | 0 | 0 | 0 | 0 | 0 | 0 | 0 | 0 | 0 | 0 | 0 | 0 | 0 | 0 | 0 | 0 | 0 | 0 | 0 | 0 | 0 | 0.02 | 384.25 | 30.74 | 12.5 | 7.69 | 0 | 0.02 | 384.25 | 30.74 | 12.5 | -1 | -1
33 | 34748540 | 34748716 | 31443668 | 17 | 1 | 1 | 3 | 999-9950 |  | Вспомогательные ненормируемые материалы (2% от ОЗП) | 1374 | 1013 | РУБ | РУБ | 1 | 0 | -1731369543 | 2.06 | 12.5 | 0 | 0 | 0 | 1 | 0 | 0 | 0 | 12.5 | 1 | 1 | 1 | 0 | 1 | 0 | 0 | 0 | 2.06 | 0 | 2 | 34748720 | 1 | 0 | 76 | 0 | 0 | 0 | 0 | 0 | 0 | 0 | 0 | 0 | 0 | 0 | 0 | 0 | 0 | 0 | 0 | 0 | 0 | 0 | 0 | 0 | 0 | 0.1648 | 12.5 | 1 | 12.5 | 2.06 | 0 | 0.1648 | 12.5 | 1 | 12.5 | -1 | -1
34 | 34748518 | 34748723 | 31715651 | 1 | 1 | 1 | 1 | 1-100-40 |  | Рабочий среднего разряда 4 | 1191 | 1013 | чел.-ч. | чел.-ч. | 1 | 0 | 1069510174 | 9.6 | 0 | 0 | 0 | 9.62 | 0 | 0 | 0 | 9.62 | 1 | 1 | 1 | 1 | 0 | 1 | 0 | 0 | 0 | 9.6 | 1 | 2 | 34748724 | 1 | 0 | 77 | 0 | 0 | 0 | 0 | 0 | 0 | 0 | 0 | 0 | 0 | 0 | 0 | 0 | 0 | 0 | 0 | 0 | 0 | 0 | 0 | 0 | 0 | 3.456 | 9.62 | 9.62 | 1 | 92.35 | 0 |  |  |  |  | -1 | -1
34 | 34748518 | 34748723 | 31443668 | 17 | 1 | 1 | 3 | 999-9950 |  | Вспомогательные ненормируемые материалы (2% от ОЗП) | 1374 | 1013 | РУБ | РУБ | 1 | 0 | -1731369543 | 1.85 | 1 | 0 | 0 | 0 | 1 | 0 | 0 | 0 | 1 | 1 | 1 | 1 | 0 | 1 | 0 | 0 | 0 | 1.85 | 0 | 2 | 34748725 | 1 | 0 | 78 | 0 | 0 | 0 | 0 | 0 | 0 | 0 | 0 | 0 | 0 | 0 | 0 | 0 | 0 | 0 | 0 | 0 | 0 | 0 | 0 | 0 | 0 | 0.666 | 1 | 1 | 1 | 1.85 | 0 | 0.666 | 1 | 1 | 1 | -1 | -1
35 | 34748540 | 34748723 | 31715651 | 1 | 1 | 1 | 1 | 1-100-40 |  | Рабочий среднего разряда 4 | 1191 | 1013 | чел.-ч. | чел.-ч. | 1 | 0 | 1069510174 | 9.6 | 0 | 0 | 0 | 120.25 | 0 | 0 | 0 | 9.62 | 1 | 1 | 1 | 12.5 | 0 | 1 | 0 | 0 | 0 | 9.6 | 1 | 2 | 34748724 | 1 | 0 | 79 | 0 | 0 | 0 | 0 | 0 | 0 | 0 | 0 | 0 | 0 | 0 | 0 | 0 | 0 | 0 | 0 | 0 | 0 | 0 | 0 | 0 | 0 | 3.456 | 120.25 | 9.62 | 12.5 | 92.35 | 0 |  |  |  |  | -1 | -1
35 | 34748540 | 34748723 | 31443668 | 17 | 1 | 1 | 3 | 999-9950 |  | Вспомогательные ненормируемые материалы (2% от ОЗП) | 1374 | 1013 | РУБ | РУБ | 1 | 0 | -1731369543 | 1.85 | 12.5 | 0 | 0 | 0 | 1 | 0 | 0 | 0 | 12.5 | 1 | 1 | 1 | 0 | 1 | 0 | 0 | 0 | 1.85 | 0 | 2 | 34748725 | 1 | 0 | 80 | 0 | 0 | 0 | 0 | 0 | 0 | 0 | 0 | 0 | 0 | 0 | 0 | 0 | 0 | 0 | 0 | 0 | 0 | 0 | 0 | 0 | 0 | 0.666 | 12.5 | 1 | 12.5 | 1.85 | 0 | 0.666 | 12.5 | 1 | 12.5 | -1 | -1
36 | 34748518 | 34748728 | 31709544 | 1 | 1 | 1 | 1 | 1-100-35 |  | Рабочий среднего разряда 3.5 | 1191 | 1013 | чел.-ч. | чел.-ч. | 1 | 0 | 145020957 | 42.5 | 0 | 0 | 0 | 9.07 | 0 | 0 | 0 | 9.07 | 1 | 1 | 1 | 1 | 0 | 1 | 0 | 0 | 0 | 42.5 | 1 | 2 | 34748729 | 1 | 0 | 81 | 0 | 0 | 0 | 0 | 0 | 0 | 0 | 0 | 0 | 0 | 0 | 0 | 0 | 0 | 0 | 0 | 0 | 0 | 0 | 0 | 0 | 0 | 4.25 | 9.07 | 9.07 | 1 | 385.48 | 0 |  |  |  |  | -1 | -1
36 | 34748518 | 34748728 | 31709492 | 1 | 1 | 1 | 1 | 4-100-00 |  | Затраты труда машинистов | 1191 | 1013 | чел.-ч. | чел.-ч. | 1 | 0 | -1417349443 | 1.74 | 0 | 0 | 0 | 0 | 0 | 0 | 0 | 0 | 1 | 1 | 1 | 1 | 0 | 1 | 0 | 0 | 0 | 1.74 | 2 | 2 | 34748730 | 1 | 0 | 82 | 0 | 0 | 0 | 0 | 0 | 0 | 0 | 0 | 0 | 0 | 0 | 0 | 0 | 0 | 0 | 0 | 0 | 0 | 0 | 0 | 0 | 0 | 0.174 | 0 | 0 | 1 | 0 | 0 |  |  |  |  | -1 | -1
36 | 34748518 | 34748728 | 31526978 | 1 | 1 | 1 | 2 | 91.06.05-011 | ФСЭМ-2001, 91.06.05-011, приказ Минстроя России №1039/пр от 30.12.2016г. | Погрузчик, грузоподъемность 5 т | 1368 | 1011 | маш.-ч | маш.-ч | 1 | 0 | 1225731627 | 1.74 | 0 | 89.99 | 10.06 | 0 | 0 | 89.99 | 10.06 | 0 | 1 | 1 | 1 | 1 | 0 | 1 | 0 | 0 | 0 | 1.74 | 0 | 2 | 34748731 | 1 | 0 | 83 | 0 | 0 | 0 | 0 | 0 | 0 | 0 | 0 | 0 | 0 | 0 | 0 | 0 | 0 | 0 | 0 | 0 | 0 | 0 | 0 | 0 | 0 | 0.174 | 89.99 | 89.99 | 1 | 156.58 | 17.5 |  |  |  |  | -1 | -1
36 | 34748518 | 34748728 | 31449550 | 1 | 1 | 1 | 3 | 01.7.15.14-0168 | ФССЦ-2001, 01.7.15.14-0168, приказ Минстроя России №1039/пр от 30.12.2016г. | Шурупы с полукруглой головкой 5х70 мм | 1348 | 1009 | т | т | 1000 | 0 | -775356503 | 0.00139 | 12430 | 0 | 0 | 0 | 12430 | 0 | 0 | 0 | 1 | 1 | 1 | 1 | 0 | 1 | 0 | 0 | 0 | 0.00139 | 0 | 2 | 34748732 | 1 | 0 | 84 | 0 | 0 | 0 | 0 | 0 | 0 | 0 | 0 | 0 | 0 | 0 | 0 | 0 | 0 | 0 | 0 | 0 | 0 | 0 | 0 | 0 | 0 | 0.000139 | 12430 | 12430 | 1 | 17.28 | 0 | 0.000139 | 12430 | 12430 | 1 | -1 | -1
36 | 34748518 | 34748728 | 31451091 | 1 | 1 | 1 | 3 | 03.1.01.01-0002 | ФССЦ-2001, 03.1.01.01-0002, приказ Минстроя России №1039/пр от 30.12.2016г. | Гипсовые вяжущие, марка Г3 | 1348 | 1009 | т | т | 1000 | 0 | -1421715385 | 0.0033 | 729.98 | 0 | 0 | 0 | 729.98 | 0 | 0 | 0 | 1 | 1 | 1 | 1 | 0 | 1 | 0 | 0 | 0 | 0.0033 | 0 | 2 | 34748733 | 1 | 0 | 85 | 0 | 0 | 0 | 0 | 0 | 0 | 0 | 0 | 0 | 0 | 0 | 0 | 0 | 0 | 0 | 0 | 0 | 0 | 0 | 0 | 0 | 0 | 0.00033 | 729.98 | 729.98 | 1 | 2.41 | 0 | 0.00033 | 729.98 | 729.98 | 1 | -1 | -1
36 | 34748518 | 34748728 | 31470212 | 1 | 1 | 1 | 3 | 08.3.03.04-0012 | ФССЦ-2001, 08.3.03.04-0012, приказ Минстроя России №1039/пр от 30.12.2016г. | Проволока светлая диаметром 1,1 мм | 1348 | 1009 | т | т | 1000 | 0 | -480376383 | 0.00036 | 10200 | 0 | 0 | 0 | 10200 | 0 | 0 | 0 | 1 | 1 | 1 | 1 | 0 | 1 | 0 | 0 | 0 | 0.00036 | 0 | 2 | 34748734 | 1 | 0 | 86 | 0 | 0 | 0 | 0 | 0 | 0 | 0 | 0 | 0 | 0 | 0 | 0 | 0 | 0 | 0 | 0 | 0 | 0 | 0 | 0 | 0 | 0 | 3.6e-05 | 10200 | 10200 | 1 | 3.67 | 0 | 3.6e-05 | 10200 | 10200 | 1 | -1 | -1
36 | 34748518 | 34748728 | 31505175 | 1 | 1 | 1 | 3 | 22.2.02.15-0003 | ФССЦ-2001, 22.2.02.15-0003, приказ Минстроя России №1039/пр от 30.12.2016г. | Скрепы фигурные СкФ-30 | 1355 | 1010 | 100 шт. | 100 шт. | 100 | 0 | -1886339978 | 3.12 | 155.74 | 0 | 0 | 0 | 155.74 | 0 | 0 | 0 | 1 | 1 | 1 | 1 | 0 | 1 | 0 | 0 | 0 | 3.12 | 0 | 2 | 34748735 | 1 | 0 | 87 | 0 | 0 | 0 | 0 | 0 | 0 | 0 | 0 | 0 | 0 | 0 | 0 | 0 | 0 | 0 | 0 | 0 | 0 | 0 | 0 | 0 | 0 | 0.312 | 155.74 | 155.74 | 1 | 485.91 | 0 | 0.312 | 155.74 | 155.74 | 1 | -1 | -1
36 | 34748518 | 34748728 | 31443668 | 17 | 1 | 1 | 3 | 999-9950 |  | Вспомогательные ненормируемые материалы (2% от ОЗП) | 1374 | 1013 | РУБ | РУБ | 1 | 0 | -1731369543 | 7.71 | 1 | 0 | 0 | 0 | 1 | 0 | 0 | 0 | 1 | 1 | 1 | 1 | 0 | 1 | 0 | 0 | 0 | 7.71 | 0 | 2 | 34748736 | 1 | 0 | 88 | 0 | 0 | 0 | 0 | 0 | 0 | 0 | 0 | 0 | 0 | 0 | 0 | 0 | 0 | 0 | 0 | 0 | 0 | 0 | 0 | 0 | 0 | 0.771 | 1 | 1 | 1 | 7.71 | 0 | 0.771 | 1 | 1 | 1 | -1 | -1
37 | 34748540 | 34748728 | 31709544 | 1 | 1 | 1 | 1 | 1-100-35 |  | Рабочий среднего разряда 3.5 | 1191 | 1013 | чел.-ч. | чел.-ч. | 1 | 0 | 145020957 | 42.5 | 0 | 0 | 0 | 113.38 | 0 | 0 | 0 | 9.07 | 1 | 1 | 1 | 12.5 | 0 | 1 | 0 | 0 | 0 | 42.5 | 1 | 2 | 34748729 | 1 | 0 | 89 | 0 | 0 | 0 | 0 | 0 | 0 | 0 | 0 | 0 | 0 | 0 | 0 | 0 | 0 | 0 | 0 | 0 | 0 | 0 | 0 | 0 | 0 | 4.25 | 113.38 | 9.07 | 12.5 | 385.48 | 0 |  |  |  |  | -1 | -1
37 | 34748540 | 34748728 | 31709492 | 1 | 1 | 1 | 1 | 4-100-00 |  | Затраты труда машинистов | 1191 | 1013 | чел.-ч. | чел.-ч. | 1 | 0 | -1417349443 | 1.74 | 0 | 0 | 0 | 0 | 0 | 0 | 0 | 0 | 1 | 1 | 12.5 | 1 | 0 | 1 | 0 | 0 | 0 | 1.74 | 2 | 2 | 34748730 | 1 | 0 | 90 | 0 | 0 | 0 | 0 | 0 | 0 | 0 | 0 | 0 | 0 | 0 | 0 | 0 | 0 | 0 | 0 | 0 | 0 | 0 | 0 | 0 | 0 | 0.174 | 0 | 0 | 1 | 0 | 0 |  |  |  |  | -1 | -1
37 | 34748540 | 34748728 | 31526978 | 1 | 1 | 1 | 2 | 91.06.05-011 | ФСЭМ-2001, 91.06.05-011, приказ Минстроя России №1039/пр от 30.12.2016г. | Погрузчик, грузоподъемность 5 т | 1368 | 1011 | маш.-ч | маш.-ч | 1 | 0 | 1225731627 | 1.74 | 0 | 1124.88 | 10.06 | 0 | 0 | 89.99 | 10.06 | 0 | 1 | 12.5 | 1 | 1 | 0 | 1 | 0 | 0 | 0 | 1.74 | 0 | 2 | 34748731 | 1 | 0 | 91 | 0 | 0 | 0 | 0 | 0 | 0 | 0 | 0 | 0 | 0 | 0 | 0 | 0 | 0 | 0 | 0 | 0 | 0 | 0 | 0 | 0 | 0 | 0.174 | 1124.88 | 89.99 | 12.5 | 156.58 | 17.5 |  |  |  |  | -1 | -1
37 | 34748540 | 34748728 | 31449550 | 1 | 1 | 1 | 3 | 01.7.15.14-0168 | ФССЦ-2001, 01.7.15.14-0168, приказ Минстроя России №1039/пр от 30.12.2016г. | Шурупы с полукруглой головкой 5х70 мм | 1348 | 1009 | т | т | 1000 | 0 | -775356503 | 0.00139 | 155375 | 0 | 0 | 0 | 12430 | 0 | 0 | 0 | 12.5 | 1 | 1 | 1 | 0 | 1 | 0 | 0 | 0 | 0.00139 | 0 | 2 | 34748732 | 1 | 0 | 92 | 0 | 0 | 0 | 0 | 0 | 0 | 0 | 0 | 0 | 0 | 0 | 0 | 0 | 0 | 0 | 0 | 0 | 0 | 0 | 0 | 0 | 0 | 0.000139 | 155375 | 12430 | 12.5 | 17.28 | 0 | 0.000139 | 155375 | 12430 | 12.5 | -1 | -1
37 | 34748540 | 34748728 | 31451091 | 1 | 1 | 1 | 3 | 03.1.01.01-0002 | ФССЦ-2001, 03.1.01.01-0002, приказ Минстроя России №1039/пр от 30.12.2016г. | Гипсовые вяжущие, марка Г3 | 1348 | 1009 | т | т | 1000 | 0 | -1421715385 | 0.0033 | 9124.75 | 0 | 0 | 0 | 729.98 | 0 | 0 | 0 | 12.5 | 1 | 1 | 1 | 0 | 1 | 0 | 0 | 0 | 0.0033 | 0 | 2 | 34748733 | 1 | 0 | 93 | 0 | 0 | 0 | 0 | 0 | 0 | 0 | 0 | 0 | 0 | 0 | 0 | 0 | 0 | 0 | 0 | 0 | 0 | 0 | 0 | 0 | 0 | 0.00033 | 9124.75 | 729.98 | 12.5 | 2.41 | 0 | 0.00033 | 9124.75 | 729.98 | 12.5 | -1 | -1
37 | 34748540 | 34748728 | 31470212 | 1 | 1 | 1 | 3 | 08.3.03.04-0012 | ФССЦ-2001, 08.3.03.04-0012, приказ Минстроя России №1039/пр от 30.12.2016г. | Проволока светлая диаметром 1,1 мм | 1348 | 1009 | т | т | 1000 | 0 | -480376383 | 0.00036 | 127500 | 0 | 0 | 0 | 10200 | 0 | 0 | 0 | 12.5 | 1 | 1 | 1 | 0 | 1 | 0 | 0 | 0 | 0.00036 | 0 | 2 | 34748734 | 1 | 0 | 94 | 0 | 0 | 0 | 0 | 0 | 0 | 0 | 0 | 0 | 0 | 0 | 0 | 0 | 0 | 0 | 0 | 0 | 0 | 0 | 0 | 0 | 0 | 3.6e-05 | 127500 | 10200 | 12.5 | 3.67 | 0 | 3.6e-05 | 127500 | 10200 | 12.5 | -1 | -1
37 | 34748540 | 34748728 | 31505175 | 1 | 1 | 1 | 3 | 22.2.02.15-0003 | ФССЦ-2001, 22.2.02.15-0003, приказ Минстроя России №1039/пр от 30.12.2016г. | Скрепы фигурные СкФ-30 | 1355 | 1010 | 100 шт. | 100 шт. | 100 | 0 | -1886339978 | 3.12 | 1946.75 | 0 | 0 | 0 | 155.74 | 0 | 0 | 0 | 12.5 | 1 | 1 | 1 | 0 | 1 | 0 | 0 | 0 | 3.12 | 0 | 2 | 34748735 | 1 | 0 | 95 | 0 | 0 | 0 | 0 | 0 | 0 | 0 | 0 | 0 | 0 | 0 | 0 | 0 | 0 | 0 | 0 | 0 | 0 | 0 | 0 | 0 | 0 | 0.312 | 1946.75 | 155.74 | 12.5 | 485.91 | 0 | 0.312 | 1946.75 | 155.74 | 12.5 | -1 | -1
37 | 34748540 | 34748728 | 31443668 | 17 | 1 | 1 | 3 | 999-9950 |  | Вспомогательные ненормируемые материалы (2% от ОЗП) | 1374 | 1013 | РУБ | РУБ | 1 | 0 | -1731369543 | 7.71 | 12.5 | 0 | 0 | 0 | 1 | 0 | 0 | 0 | 12.5 | 1 | 1 | 1 | 0 | 1 | 0 | 0 | 0 | 7.71 | 0 | 2 | 34748736 | 1 | 0 | 96 | 0 | 0 | 0 | 0 | 0 | 0 | 0 | 0 | 0 | 0 | 0 | 0 | 0 | 0 | 0 | 0 | 0 | 0 | 0 | 0 | 0 | 0 | 0.771 | 12.5 | 1 | 12.5 | 7.71 | 0 | 0.771 | 12.5 | 1 | 12.5 | -1 | -1
38 | 34748518 | 34748747 | 32164293 | 1 | 1 | 1 | 1 | 2-200-60 |  | Электромонтажник-наладчик, разряд VI | 1191 | 1013 | чел.-ч. | чел.-ч. | 1 | 0 | -1166887252 | 0.81 | 0 | 0 | 0 | 12.92 | 0 | 0 | 0 | 12.92 | 1 | 1 | 1 | 1 | 0 | 1 | 0 | 0 | 0 | 0.81 | 1 | 2 | 34748748 | 1 | 0 | 97 | 0 | 0 | 0 | 0 | 0 | 0 | 0 | 0 | 0 | 0 | 0 | 0 | 0 | 0 | 0 | 0 | 0 | 0 | 0 | 0 | 0 | 0 | 0.81 | 12.92 | 12.92 | 1 | 10.47 | 0 |  |  |  |  | -1 | -1
38 | 34748518 | 34748747 | 32163330 | 1 | 1 | 1 | 1 | 2-400-30 |  | Инженер по наладке и испытаниям, категория III | 1191 | 1013 | чел.-ч. | чел.-ч. | 1 | 0 | 1776637054 | 0.81 | 0 | 0 | 0 | 12.69 | 0 | 0 | 0 | 12.69 | 1 | 1 | 1 | 1 | 0 | 1 | 0 | 0 | 0 | 0.81 | 1 | 2 | 34748749 | 1 | 0 | 98 | 0 | 0 | 0 | 0 | 0 | 0 | 0 | 0 | 0 | 0 | 0 | 0 | 0 | 0 | 0 | 0 | 0 | 0 | 0 | 0 | 0 | 0 | 0.81 | 12.69 | 12.69 | 1 | 10.28 | 0 |  |  |  |  | -1 | -1
39 | 34748540 | 34748747 | 32164293 | 1 | 1 | 1 | 1 | 2-200-60 |  | Электромонтажник-наладчик, разряд VI | 1191 | 1013 | чел.-ч. | чел.-ч. | 1 | 0 | -1166887252 | 0.81 | 0 | 0 | 0 | 161.5 | 0 | 0 | 0 | 12.92 | 1 | 1 | 1 | 12.5 | 0 | 1 | 0 | 0 | 0 | 0.81 | 1 | 2 | 34748748 | 1 | 0 | 99 | 0 | 0 | 0 | 0 | 0 | 0 | 0 | 0 | 0 | 0 | 0 | 0 | 0 | 0 | 0 | 0 | 0 | 0 | 0 | 0 | 0 | 0 | 0.81 | 161.5 | 12.92 | 12.5 | 10.47 | 0 |  |  |  |  | -1 | -1
39 | 34748540 | 34748747 | 32163330 | 1 | 1 | 1 | 1 | 2-400-30 |  | Инженер по наладке и испытаниям, категория III | 1191 | 1013 | чел.-ч. | чел.-ч. | 1 | 0 | 1776637054 | 0.81 | 0 | 0 | 0 | 158.63 | 0 | 0 | 0 | 12.69 | 1 | 1 | 1 | 12.5 | 0 | 1 | 0 | 0 | 0 | 0.81 | 1 | 2 | 34748749 | 1 | 0 | 100 | 0 | 0 | 0 | 0 | 0 | 0 | 0 | 0 | 0 | 0 | 0 | 0 | 0 | 0 | 0 | 0 | 0 | 0 | 0 | 0 | 0 | 0 | 0.81 | 158.63 | 12.69 | 12.5 | 10.28 | 0 |  |  |  |  | -1 | -1
40 | 34748518 | 34748777 | 31715651 | 1 | 1 | 1 | 1 | 1-100-40 |  | Рабочий среднего разряда 4 | 1191 | 1013 | чел.-ч. | чел.-ч. | 1 | 0 | 1069510174 | 28.59 | 0 | 0 | 0 | 9.62 | 0 | 0 | 0 | 9.62 | 1 | 1 | 1 | 1 | 0 | 1 | 0 | 0 | 0 | 28.59 | 1 | 2 | 34748778 | 1 | 0 | 101 | 0 | 0 | 0 | 0 | 0 | 0 | 0 | 0 | 0 | 0 | 0 | 0 | 0 | 0 | 0 | 0 | 0 | 0 | 0 | 0 | 0 | 0 | 28.59 | 9.62 | 9.62 | 1 | 275.04 | 0 |  |  |  |  | -1 | -1
40 | 34748518 | 34748777 | 31709492 | 1 | 1 | 1 | 1 | 4-100-00 |  | Затраты труда машинистов | 1191 | 1013 | чел.-ч. | чел.-ч. | 1 | 0 | -1417349443 | 9.88 | 0 | 0 | 0 | 0 | 0 | 0 | 0 | 0 | 1 | 1 | 1 | 1 | 0 | 1 | 0 | 0 | 0 | 9.88 | 2 | 2 | 34748779 | 1 | 0 | 102 | 0 | 0 | 0 | 0 | 0 | 0 | 0 | 0 | 0 | 0 | 0 | 0 | 0 | 0 | 0 | 0 | 0 | 0 | 0 | 0 | 0 | 0 | 9.88 | 0 | 0 | 1 | 0 | 0 |  |  |  |  | -1 | -1
40 | 34748518 | 34748777 | 31526753 | 1 | 1 | 1 | 2 | 91.05.05-014 | ФСЭМ-2001, 91.05.05-014, приказ Минстроя России №1039/пр от 30.12.2016г. | Краны на автомобильном ходу, грузоподъемность 10 т | 1368 | 1011 | маш.-ч | маш.-ч | 1 | 0 | -1718674368 | 2.67 | 0 | 111.99 | 13.5 | 0 | 0 | 111.99 | 13.5 | 0 | 1 | 1 | 1 | 1 | 0 | 1 | 0 | 0 | 0 | 2.67 | 0 | 2 | 34748780 | 1 | 0 | 103 | 0 | 0 | 0 | 0 | 0 | 0 | 0 | 0 | 0 | 0 | 0 | 0 | 0 | 0 | 0 | 0 | 0 | 0 | 0 | 0 | 0 | 0 | 2.67 | 111.99 | 111.99 | 1 | 299.01 | 36.05 |  |  |  |  | -1 | -1
40 | 34748518 | 34748777 | 31527023 | 1 | 1 | 1 | 2 | 91.06.06-011 | ФСЭМ-2001, 91.06.06-011, приказ Минстроя России №1039/пр от 30.12.2016г. | Автогидроподъемники высотой подъема 12 м | 1368 | 1011 | маш.-ч | маш.-ч | 1 | 0 | -2134233284 | 5.78 | 0 | 82.22 | 10.06 | 0 | 0 | 82.22 | 10.06 | 0 | 1 | 1 | 1 | 1 | 0 | 1 | 0 | 0 | 0 | 5.78 | 0 | 2 | 34748781 | 1 | 0 | 104 | 0 | 0 | 0 | 0 | 0 | 0 | 0 | 0 | 0 | 0 | 0 | 0 | 0 | 0 | 0 | 0 | 0 | 0 | 0 | 0 | 0 | 0 | 5.78 | 82.22 | 82.22 | 1 | 475.23 | 58.15 |  |  |  |  | -1 | -1
40 | 34748518 | 34748777 | 31528142 | 1 | 1 | 1 | 2 | 91.14.02-001 | ФСЭМ-2001, 91.14.02-001, приказ Минстроя России №1039/пр от 30.12.2016г. | Автомобили бортовые, грузоподъемность до 5 т | 1368 | 1011 | маш.-ч | маш.-ч | 1 | 0 | 1372534845 | 1.43 | 0 | 65.71 | 11.6 | 0 | 0 | 65.71 | 11.6 | 0 | 1 | 1 | 1 | 1 | 0 | 1 | 0 | 0 | 0 | 1.43 | 0 | 2 | 34748782 | 1 | 0 | 105 | 0 | 0 | 0 | 0 | 0 | 0 | 0 | 0 | 0 | 0 | 0 | 0 | 0 | 0 | 0 | 0 | 0 | 0 | 0 | 0 | 0 | 0 | 1.43 | 65.71 | 65.71 | 1 | 93.97 | 16.59 |  |  |  |  | -1 | -1
41 | 34748540 | 34748777 | 31715651 | 1 | 1 | 1 | 1 | 1-100-40 |  | Рабочий среднего разряда 4 | 1191 | 1013 | чел.-ч. | чел.-ч. | 1 | 0 | 1069510174 | 28.59 | 0 | 0 | 0 | 120.25 | 0 | 0 | 0 | 9.62 | 1 | 1 | 1 | 12.5 | 0 | 1 | 0 | 0 | 0 | 28.59 | 1 | 2 | 34748778 | 1 | 0 | 107 | 0 | 0 | 0 | 0 | 0 | 0 | 0 | 0 | 0 | 0 | 0 | 0 | 0 | 0 | 0 | 0 | 0 | 0 | 0 | 0 | 0 | 0 | 28.59 | 120.25 | 9.62 | 12.5 | 275.04 | 0 |  |  |  |  | -1 | -1
41 | 34748540 | 34748777 | 31709492 | 1 | 1 | 1 | 1 | 4-100-00 |  | Затраты труда машинистов | 1191 | 1013 | чел.-ч. | чел.-ч. | 1 | 0 | -1417349443 | 9.88 | 0 | 0 | 0 | 0 | 0 | 0 | 0 | 0 | 1 | 1 | 12.5 | 1 | 0 | 1 | 0 | 0 | 0 | 9.88 | 2 | 2 | 34748779 | 1 | 0 | 108 | 0 | 0 | 0 | 0 | 0 | 0 | 0 | 0 | 0 | 0 | 0 | 0 | 0 | 0 | 0 | 0 | 0 | 0 | 0 | 0 | 0 | 0 | 9.88 | 0 | 0 | 1 | 0 | 0 |  |  |  |  | -1 | -1
41 | 34748540 | 34748777 | 31526753 | 1 | 1 | 1 | 2 | 91.05.05-014 | ФСЭМ-2001, 91.05.05-014, приказ Минстроя России №1039/пр от 30.12.2016г. | Краны на автомобильном ходу, грузоподъемность 10 т | 1368 | 1011 | маш.-ч | маш.-ч | 1 | 0 | -1718674368 | 2.67 | 0 | 1399.88 | 13.5 | 0 | 0 | 111.99 | 13.5 | 0 | 1 | 12.5 | 1 | 1 | 0 | 1 | 0 | 0 | 0 | 2.67 | 0 | 2 | 34748780 | 1 | 0 | 109 | 0 | 0 | 0 | 0 | 0 | 0 | 0 | 0 | 0 | 0 | 0 | 0 | 0 | 0 | 0 | 0 | 0 | 0 | 0 | 0 | 0 | 0 | 2.67 | 1399.88 | 111.99 | 12.5 | 299.01 | 36.05 |  |  |  |  | -1 | -1
41 | 34748540 | 34748777 | 31527023 | 1 | 1 | 1 | 2 | 91.06.06-011 | ФСЭМ-2001, 91.06.06-011, приказ Минстроя России №1039/пр от 30.12.2016г. | Автогидроподъемники высотой подъема 12 м | 1368 | 1011 | маш.-ч | маш.-ч | 1 | 0 | -2134233284 | 5.78 | 0 | 1027.75 | 10.06 | 0 | 0 | 82.22 | 10.06 | 0 | 1 | 12.5 | 1 | 1 | 0 | 1 | 0 | 0 | 0 | 5.78 | 0 | 2 | 34748781 | 1 | 0 | 110 | 0 | 0 | 0 | 0 | 0 | 0 | 0 | 0 | 0 | 0 | 0 | 0 | 0 | 0 | 0 | 0 | 0 | 0 | 0 | 0 | 0 | 0 | 5.78 | 1027.75 | 82.22 | 12.5 | 475.23 | 58.15 |  |  |  |  | -1 | -1
41 | 34748540 | 34748777 | 31528142 | 1 | 1 | 1 | 2 | 91.14.02-001 | ФСЭМ-2001, 91.14.02-001, приказ Минстроя России №1039/пр от 30.12.2016г. | Автомобили бортовые, грузоподъемность до 5 т | 1368 | 1011 | маш.-ч | маш.-ч | 1 | 0 | 1372534845 | 1.43 | 0 | 821.38 | 11.6 | 0 | 0 | 65.71 | 11.6 | 0 | 1 | 12.5 | 1 | 1 | 0 | 1 | 0 | 0 | 0 | 1.43 | 0 | 2 | 34748782 | 1 | 0 | 111 | 0 | 0 | 0 | 0 | 0 | 0 | 0 | 0 | 0 | 0 | 0 | 0 | 0 | 0 | 0 | 0 | 0 | 0 | 0 | 0 | 0 | 0 | 1.43 | 821.38 | 65.71 | 12.5 | 93.97 | 16.59 |  |  |  |  | -1 | -1

## EtalonRes (hidden)
24 | 34748681 | 34748680 | 31709863 | 1 | 1 | 1 | 1 | 1-100-30 |  | Рабочий среднего разряда 3 | 1191 | 1013 | чел.-ч. | чел.-ч. | 1 | 5.49 | 0 | 0 | 0 | 8.53 | 0 | 1 | 1 | 5.49 | 2 | 34748681 | 1 | 0 | 0 | 0 | 0 | 0 | 0 | 0 | 0
24 | 34748682 | 34748680 | 31443675 | 17 | 1 | 1 | 3 | 01.7.07.07 |  | Строительный мусор | 1348 | 1009 | т | т | 1000 | 0.006 | 0 | 0 | 0 | 0 | 0 | 0 | 0 | 0.006 | 3 | -1 |  | 0 | 0 | 0 | 0 | 0 | 0 | 0 | 0
25 | 34748681 | 34748680 | 31709863 | 1 | 1 | 1 | 1 | 1-100-30 |  | Рабочий среднего разряда 3 | 1191 | 1013 | чел.-ч. | чел.-ч. | 1 | 5.49 | 0 | 0 | 0 | 8.53 | 0 | 1 | 1 | 5.49 | 2 | 34748681 | 2 | 0 | 0 | 0 | 0 | 0 | 0 | 0 | 0
25 | 34748682 | 34748680 | 31443675 | 17 | 1 | 1 | 3 | 01.7.07.07 |  | Строительный мусор | 1348 | 1009 | т | т | 1000 | 0.006 | 0 | 0 | 0 | 0 | 0 | 0 | 0 | 0.006 | 3 | -1 |  | 0 | 0 | 0 | 0 | 0 | 0 | 0 | 0
26 | 34748794 | 34748793 | 31714858 | 1 | 1 | 1 | 1 | 1-100-45 |  | Рабочий среднего разряда 4.5 | 1191 | 1013 | чел.-ч. | чел.-ч. | 1 | 12.18 | 0 | 0 | 0 | 10.35 | 0 | 1 | 1 | 12.18 | 2 | 34748794 | 3 | 0 | 0 | 0 | 0 | 0 | 0 | 0 | 0
26 | 34748795 | 34748793 | 31709492 | 1 | 1 | 1 | 1 | 4-100-00 |  | Затраты труда машинистов | 1191 | 1013 | чел.-ч. | чел.-ч. | 1 | 6.33 | 0 | 0 | 0 | 0 | 0 | 1 | 2 | 6.33 | 2 | 34748795 | 4 | 0 | 0 | 0 | 0 | 0 | 0 | 0 | 0
26 | 34748796 | 34748793 | 31527922 | 1 | 1 | 1 | 2 | 91.11.02-041 | ФСЭМ-2001, 91.11.02-041, приказ Минстроя России №1039/пр от 30.12.2016г. | Машина для горизонтального прокола грунта на базе автомобиля | 1368 | 1011 | маш.-ч | маш.-ч | 1 | 6.33 | 0 | 273.31 | 13.5 | 0 | 0 | 1 | 0 | 6.33 | 2 | 34748796 | 5 | 0 | 0 | 0 | 0 | 0 | 0 | 0 | 0
26 | 34748797 | 34748793 | 31447073 | 1 | 1 | 1 | 3 | 01.7.07.29-0111 | ФССЦ-2001, 01.7.07.29-0111, приказ Минстроя России №1039/пр от 30.12.2016г. | Пакля пропитанная | 1346 | 1009 | кг | кг | 1 | 0.38 | 9.04 | 0 | 0 | 0 | 0 | 1 | 0 | 0.38 | 2 | 34748797 | 6 | 0 | 0 | 0 | 0 | 0 | 0 | 0 | 0
26 | 34748798 | 34748793 | 31474798 | 1 | 1 | 1 | 3 | 11.1.02.02-0006 | ФССЦ-2001, 11.1.02.02-0006, приказ Минстроя России №1039/пр от 30.12.2016г. | Дрова разделанные длиной 1,5-2 м сосна, ольха | 1339 | 1007 | м3 | м3 | 1 | 0.003 | 180.77 | 0 | 0 | 0 | 0 | 1 | 0 | 0.003 | 2 | 34748798 | 7 | 0 | 0 | 0 | 0 | 0 | 0 | 0 | 0
26 | 34748799 | 34748793 | 31483458 | 1 | 1 | 1 | 3 | 14.5.02.02-0101 | ФССЦ-2001, 14.5.02.02-0101, приказ Минстроя России №1039/пр от 30.12.2016г. | Замазка защитная | 1346 | 1009 | кг | кг | 1 | 0.78 | 9.61 | 0 | 0 | 0 | 0 | 1 | 0 | 0.78 | 2 | 34748799 | 8 | 0 | 0 | 0 | 0 | 0 | 0 | 0 | 0
26 | 34748800 | 34748793 | 31496748 | 1 | 1 | 1 | 3 | 20.2.02.07-0031 | ФССЦ-2001, 20.2.02.07-0031, приказ Минстроя России №1039/пр от 30.12.2016г. | Пробки кабельные полиэтиленовые ПКП-1 для труб 100 мм | 1355 | 1010 | 100 шт. | 100 шт. | 100 | 0.02 | 409 | 0 | 0 | 0 | 0 | 1 | 0 | 0.02 | 2 | 34748800 | 9 | 0 | 0 | 0 | 0 | 0 | 0 | 0 | 0
26 | 34748801 | 34748793 | 31512220 | 1 | 1 | 1 | 3 | 24.2.05.01-0001 | ФССЦ-2001, 24.2.05.01-0001, приказ Минстроя России №1039/пр от 30.12.2016г. | Трубы хризотилцементные безнапорные БНТ, диаметр условного прохода 100 мм | 1301 | 1003 | м | м | 1 | 11 | 14.5 | 0 | 0 | 0 | 0 | 1 | 0 | 11 | 2 | 34748801 | 10 | 0 | 0 | 0 | 0 | 0 | 0 | 0 | 0
26 | 34748802 | 34748793 | 31513891 | 1 | 1 | 1 | 3 | 24.3.05.07-0511 | ФССЦ-2001, 24.3.05.07-0511, приказ Минстроя России №1039/пр от 30.12.2016г. | Муфты полиэтиленовые МПТ-1 для труб 100 мм | 1358 | 1010 | 10 шт. | 10 шт. | 10 | 0.3 | 43.83 | 0 | 0 | 0 | 0 | 1 | 0 | 0.3 | 2 | 34748802 | 11 | 0 | 0 | 0 | 0 | 0 | 0 | 0 | 0
27 | 34748794 | 34748793 | 31714858 | 1 | 1 | 1 | 1 | 1-100-45 |  | Рабочий среднего разряда 4.5 | 1191 | 1013 | чел.-ч. | чел.-ч. | 1 | 12.18 | 0 | 0 | 0 | 10.35 | 0 | 1 | 1 | 12.18 | 2 | 34748794 | 12 | 0 | 0 | 0 | 0 | 0 | 0 | 0 | 0
27 | 34748795 | 34748793 | 31709492 | 1 | 1 | 1 | 1 | 4-100-00 |  | Затраты труда машинистов | 1191 | 1013 | чел.-ч. | чел.-ч. | 1 | 6.33 | 0 | 0 | 0 | 0 | 0 | 1 | 2 | 6.33 | 2 | 34748795 | 13 | 0 | 0 | 0 | 0 | 0 | 0 | 0 | 0
27 | 34748796 | 34748793 | 31527922 | 1 | 1 | 1 | 2 | 91.11.02-041 | ФСЭМ-2001, 91.11.02-041, приказ Минстроя России №1039/пр от 30.12.2016г. | Машина для горизонтального прокола грунта на базе автомобиля | 1368 | 1011 | маш.-ч | маш.-ч | 1 | 6.33 | 0 | 273.31 | 13.5 | 0 | 0 | 1 | 0 | 6.33 | 2 | 34748796 | 14 | 0 | 0 | 0 | 0 | 0 | 0 | 0 | 0
27 | 34748797 | 34748793 | 31447073 | 1 | 1 | 1 | 3 | 01.7.07.29-0111 | ФССЦ-2001, 01.7.07.29-0111, приказ Минстроя России №1039/пр от 30.12.2016г. | Пакля пропитанная | 1346 | 1009 | кг | кг | 1 | 0.38 | 9.04 | 0 | 0 | 0 | 0 | 1 | 0 | 0.38 | 2 | 34748797 | 15 | 0 | 0 | 0 | 0 | 0 | 0 | 0 | 0
27 | 34748798 | 34748793 | 31474798 | 1 | 1 | 1 | 3 | 11.1.02.02-0006 | ФССЦ-2001, 11.1.02.02-0006, приказ Минстроя России №1039/пр от 30.12.2016г. | Дрова разделанные длиной 1,5-2 м сосна, ольха | 1339 | 1007 | м3 | м3 | 1 | 0.003 | 180.77 | 0 | 0 | 0 | 0 | 1 | 0 | 0.003 | 2 | 34748798 | 16 | 0 | 0 | 0 | 0 | 0 | 0 | 0 | 0
27 | 34748799 | 34748793 | 31483458 | 1 | 1 | 1 | 3 | 14.5.02.02-0101 | ФССЦ-2001, 14.5.02.02-0101, приказ Минстроя России №1039/пр от 30.12.2016г. | Замазка защитная | 1346 | 1009 | кг | кг | 1 | 0.78 | 9.61 | 0 | 0 | 0 | 0 | 1 | 0 | 0.78 | 2 | 34748799 | 17 | 0 | 0 | 0 | 0 | 0 | 0 | 0 | 0
27 | 34748800 | 34748793 | 31496748 | 1 | 1 | 1 | 3 | 20.2.02.07-0031 | ФССЦ-2001, 20.2.02.07-0031, приказ Минстроя России №1039/пр от 30.12.2016г. | Пробки кабельные полиэтиленовые ПКП-1 для труб 100 мм | 1355 | 1010 | 100 шт. | 100 шт. | 100 | 0.02 | 409 | 0 | 0 | 0 | 0 | 1 | 0 | 0.02 | 2 | 34748800 | 18 | 0 | 0 | 0 | 0 | 0 | 0 | 0 | 0
27 | 34748801 | 34748793 | 31512220 | 1 | 1 | 1 | 3 | 24.2.05.01-0001 | ФССЦ-2001, 24.2.05.01-0001, приказ Минстроя России №1039/пр от 30.12.2016г. | Трубы хризотилцементные безнапорные БНТ, диаметр условного прохода 100 мм | 1301 | 1003 | м | м | 1 | 11 | 14.5 | 0 | 0 | 0 | 0 | 1 | 0 | 11 | 2 | 34748801 | 19 | 0 | 0 | 0 | 0 | 0 | 0 | 0 | 0
27 | 34748802 | 34748793 | 31513891 | 1 | 1 | 1 | 3 | 24.3.05.07-0511 | ФССЦ-2001, 24.3.05.07-0511, приказ Минстроя России №1039/пр от 30.12.2016г. | Муфты полиэтиленовые МПТ-1 для труб 100 мм | 1358 | 1010 | 10 шт. | 10 шт. | 10 | 0.3 | 43.83 | 0 | 0 | 0 | 0 | 1 | 0 | 0.3 | 2 | 34748802 | 20 | 0 | 0 | 0 | 0 | 0 | 0 | 0 | 0
28 | 34748688 | 34748687 | 31714816 | 1 | 1 | 1 | 1 | 1-100-39 |  | Рабочий среднего разряда 3.9 | 1191 | 1013 | чел.-ч. | чел.-ч. | 1 | 1.56 | 0 | 0 | 0 | 9.51 | 0 | 1 | 1 | 1.56 | 2 | 34748688 | 21 | 0 | 0 | 0 | 0 | 0 | 0 | 0 | 0
28 | 34748689 | 34748687 | 31528446 | 1 | 1 | 1 | 2 | 91.17.04-233 | ФСЭМ-2001, 91.17.04-233, приказ Минстроя России №1039/пр от 30.12.2016г. | Установки для сварки ручной дуговой (постоянного тока) | 1368 | 1011 | маш.-ч | маш.-ч | 1 | 0.13 | 0 | 8.1 | 0 | 0 | 0 | 1 | 0 | 0.13 | 2 | 34748689 | 22 | 0 | 0 | 0 | 0 | 0 | 0 | 0 | 0
28 | 34748690 | 34748687 | 31444646 | 1 | 1 | 1 | 3 | 01.3.01.02-0002 | ФССЦ-2001, 01.3.01.02-0002, приказ Минстроя России №1039/пр от 30.12.2016г. | Вазелин технический | 1346 | 1009 | кг | кг | 1 | 0.006 | 44.97 | 0 | 0 | 0 | 0 | 1 | 0 | 0.006 | 2 | 34748690 | 23 | 0 | 0 | 0 | 0 | 0 | 0 | 0 | 0
28 | 34748691 | 34748687 | 31446378 | 1 | 1 | 1 | 3 | 01.7.02.09-0002 | ФССЦ-2001, 01.7.02.09-0002, приказ Минстроя России №1039/пр от 30.12.2016г. | Шпагат бумажный | 1346 | 1009 | кг | кг | 1 | 0.001 | 11.5 | 0 | 0 | 0 | 0 | 1 | 0 | 0.001 | 2 | 34748691 | 24 | 0 | 0 | 0 | 0 | 0 | 0 | 0 | 0
28 | 34748692 | 34748687 | 31446697 | 1 | 1 | 1 | 3 | 01.7.06.05-0041 | ФССЦ-2001, 01.7.06.05-0041, приказ Минстроя России №1039/пр от 30.12.2016г. | Лента изоляционная прорезиненная односторонняя ширина 20 мм, толщина 0,25-0,35 мм | 1346 | 1009 | кг | кг | 1 | 0.012 | 30.4 | 0 | 0 | 0 | 0 | 1 | 0 | 0.012 | 2 | 34748692 | 25 | 0 | 0 | 0 | 0 | 0 | 0 | 0 | 0
28 | 34748693 | 34748687 | 31447861 | 1 | 1 | 1 | 3 | 01.7.11.07-0034 | ФССЦ-2001, 01.7.11.07-0034, приказ Минстроя России №1039/пр от 30.12.2016г. | Электроды диаметром 4 мм Э42А | 1346 | 1009 | кг | кг | 1 | 0.07 | 10.57 | 0 | 0 | 0 | 0 | 1 | 0 | 0.07 | 2 | 34748693 | 26 | 0 | 0 | 0 | 0 | 0 | 0 | 0 | 0
28 | 34748694 | 34748687 | 31449051 | 1 | 1 | 1 | 3 | 01.7.15.03-0042 | ФССЦ-2001, 01.7.15.03-0042, приказ Минстроя России №1039/пр от 30.12.2016г. | Болты с гайками и шайбами строительные | 1346 | 1009 | кг | кг | 1 | 0.049 | 9.04 | 0 | 0 | 0 | 0 | 1 | 0 | 0.049 | 2 | 34748694 | 27 | 0 | 0 | 0 | 0 | 0 | 0 | 0 | 0
28 | 34748695 | 34748687 | 31449183 | 1 | 1 | 1 | 3 | 01.7.15.07-0014 | ФССЦ-2001, 01.7.15.07-0014, приказ Минстроя России №1039/пр от 30.12.2016г. | Дюбели распорные полипропиленовые | 1355 | 1010 | 100 шт. | 100 шт. | 100 | 0.014 | 86 | 0 | 0 | 0 | 0 | 1 | 0 | 0.014 | 2 | 34748695 | 28 | 0 | 0 | 0 | 0 | 0 | 0 | 0 | 0
28 | 34748696 | 34748687 | 31450103 | 1 | 1 | 1 | 3 | 01.7.20.04-0005 | ФССЦ-2001, 01.7.20.04-0005, приказ Минстроя России №1039/пр от 30.12.2016г. | Нитки швейные | 1346 | 1009 | кг | кг | 1 | 0.001 | 133.05 | 0 | 0 | 0 | 0 | 1 | 0 | 0.001 | 2 | 34748696 | 29 | 0 | 0 | 0 | 0 | 0 | 0 | 0 | 0
28 | 34748697 | 34748687 | 31467744 | 1 | 1 | 1 | 3 | 07.2.07.04-0007 | ФССЦ-2001, 07.2.07.04-0007, приказ Минстроя России №1039/пр от 30.12.2016г. | Конструкции стальные индивидуальные решетчатые сварные массой до 0,1 т | 1348 | 1009 | т | т | 1000 | 0.001 | 11500 | 0 | 0 | 0 | 0 | 1 | 0 | 0.001 | 2 | 34748697 | 30 | 0 | 0 | 0 | 0 | 0 | 0 | 0 | 0
28 | 34748698 | 34748687 | 31482923 | 1 | 1 | 1 | 3 | 14.4.02.09-0001 | ФССЦ-2001, 14.4.02.09-0001, приказ Минстроя России №1039/пр от 30.12.2016г. | Краска | 1346 | 1009 | кг | кг | 1 | 0.036 | 28.6 | 0 | 0 | 0 | 0 | 1 | 0 | 0.036 | 2 | 34748698 | 31 | 0 | 0 | 0 | 0 | 0 | 0 | 0 | 0
28 | 34748699 | 34748687 | 31483076 | 1 | 1 | 1 | 3 | 14.4.03.17-0011 | ФССЦ-2001, 14.4.03.17-0011, приказ Минстроя России №1039/пр от 30.12.2016г. | Лак электроизоляционный 318 | 1346 | 1009 | кг | кг | 1 | 0.006 | 35.63 | 0 | 0 | 0 | 0 | 1 | 0 | 0.006 | 2 | 34748699 | 32 | 0 | 0 | 0 | 0 | 0 | 0 | 0 | 0
28 | 34748700 | 34748687 | 31496552 | 1 | 1 | 1 | 3 | 20.1.02.23-0082 | ФССЦ-2001, 20.1.02.23-0082, приказ Минстроя России №1039/пр от 30.12.2016г. | Перемычки гибкие, тип ПГС-50 | 1358 | 1010 | 10 шт. | 10 шт. | 10 | 0.1 | 39 | 0 | 0 | 0 | 0 | 1 | 0 | 0.1 | 2 | 34748700 | 33 | 0 | 0 | 0 | 0 | 0 | 0 | 0 | 0
28 | 34748701 | 34748687 | 31443668 | 17 | 1 | 1 | 3 | 999-9950 |  | Вспомогательные ненормируемые материалы (2% от ОЗП) | 1374 | 1013 | РУБ | РУБ | 1 | 0.3 | 1 | 0 | 0 | 0 | 0 | 1 | 0 | 0.3 | 2 | 34748701 | 34 | 0 | 0 | 0 | 0 | 0 | 0 | 0 | 0
29 | 34748688 | 34748687 | 31714816 | 1 | 1 | 1 | 1 | 1-100-39 |  | Рабочий среднего разряда 3.9 | 1191 | 1013 | чел.-ч. | чел.-ч. | 1 | 1.56 | 0 | 0 | 0 | 9.51 | 0 | 1 | 1 | 1.56 | 2 | 34748688 | 35 | 0 | 0 | 0 | 0 | 0 | 0 | 0 | 0
29 | 34748689 | 34748687 | 31528446 | 1 | 1 | 1 | 2 | 91.17.04-233 | ФСЭМ-2001, 91.17.04-233, приказ Минстроя России №1039/пр от 30.12.2016г. | Установки для сварки ручной дуговой (постоянного тока) | 1368 | 1011 | маш.-ч | маш.-ч | 1 | 0.13 | 0 | 8.1 | 0 | 0 | 0 | 1 | 0 | 0.13 | 2 | 34748689 | 36 | 0 | 0 | 0 | 0 | 0 | 0 | 0 | 0
29 | 34748690 | 34748687 | 31444646 | 1 | 1 | 1 | 3 | 01.3.01.02-0002 | ФССЦ-2001, 01.3.01.02-0002, приказ Минстроя России №1039/пр от 30.12.2016г. | Вазелин технический | 1346 | 1009 | кг | кг | 1 | 0.006 | 44.97 | 0 | 0 | 0 | 0 | 1 | 0 | 0.006 | 2 | 34748690 | 37 | 0 | 0 | 0 | 0 | 0 | 0 | 0 | 0
29 | 34748691 | 34748687 | 31446378 | 1 | 1 | 1 | 3 | 01.7.02.09-0002 | ФССЦ-2001, 01.7.02.09-0002, приказ Минстроя России №1039/пр от 30.12.2016г. | Шпагат бумажный | 1346 | 1009 | кг | кг | 1 | 0.001 | 11.5 | 0 | 0 | 0 | 0 | 1 | 0 | 0.001 | 2 | 34748691 | 38 | 0 | 0 | 0 | 0 | 0 | 0 | 0 | 0
29 | 34748692 | 34748687 | 31446697 | 1 | 1 | 1 | 3 | 01.7.06.05-0041 | ФССЦ-2001, 01.7.06.05-0041, приказ Минстроя России №1039/пр от 30.12.2016г. | Лента изоляционная прорезиненная односторонняя ширина 20 мм, толщина 0,25-0,35 мм | 1346 | 1009 | кг | кг | 1 | 0.012 | 30.4 | 0 | 0 | 0 | 0 | 1 | 0 | 0.012 | 2 | 34748692 | 39 | 0 | 0 | 0 | 0 | 0 | 0 | 0 | 0
29 | 34748693 | 34748687 | 31447861 | 1 | 1 | 1 | 3 | 01.7.11.07-0034 | ФССЦ-2001, 01.7.11.07-0034, приказ Минстроя России №1039/пр от 30.12.2016г. | Электроды диаметром 4 мм Э42А | 1346 | 1009 | кг | кг | 1 | 0.07 | 10.57 | 0 | 0 | 0 | 0 | 1 | 0 | 0.07 | 2 | 34748693 | 40 | 0 | 0 | 0 | 0 | 0 | 0 | 0 | 0
29 | 34748694 | 34748687 | 31449051 | 1 | 1 | 1 | 3 | 01.7.15.03-0042 | ФССЦ-2001, 01.7.15.03-0042, приказ Минстроя России №1039/пр от 30.12.2016г. | Болты с гайками и шайбами строительные | 1346 | 1009 | кг | кг | 1 | 0.049 | 9.04 | 0 | 0 | 0 | 0 | 1 | 0 | 0.049 | 2 | 34748694 | 41 | 0 | 0 | 0 | 0 | 0 | 0 | 0 | 0
29 | 34748695 | 34748687 | 31449183 | 1 | 1 | 1 | 3 | 01.7.15.07-0014 | ФССЦ-2001, 01.7.15.07-0014, приказ Минстроя России №1039/пр от 30.12.2016г. | Дюбели распорные полипропиленовые | 1355 | 1010 | 100 шт. | 100 шт. | 100 | 0.014 | 86 | 0 | 0 | 0 | 0 | 1 | 0 | 0.014 | 2 | 34748695 | 42 | 0 | 0 | 0 | 0 | 0 | 0 | 0 | 0
29 | 34748696 | 34748687 | 31450103 | 1 | 1 | 1 | 3 | 01.7.20.04-0005 | ФССЦ-2001, 01.7.20.04-0005, приказ Минстроя России №1039/пр от 30.12.2016г. | Нитки швейные | 1346 | 1009 | кг | кг | 1 | 0.001 | 133.05 | 0 | 0 | 0 | 0 | 1 | 0 | 0.001 | 2 | 34748696 | 43 | 0 | 0 | 0 | 0 | 0 | 0 | 0 | 0
29 | 34748697 | 34748687 | 31467744 | 1 | 1 | 1 | 3 | 07.2.07.04-0007 | ФССЦ-2001, 07.2.07.04-0007, приказ Минстроя России №1039/пр от 30.12.2016г. | Конструкции стальные индивидуальные решетчатые сварные массой до 0,1 т | 1348 | 1009 | т | т | 1000 | 0.001 | 11500 | 0 | 0 | 0 | 0 | 1 | 0 | 0.001 | 2 | 34748697 | 44 | 0 | 0 | 0 | 0 | 0 | 0 | 0 | 0
29 | 34748698 | 34748687 | 31482923 | 1 | 1 | 1 | 3 | 14.4.02.09-0001 | ФССЦ-2001, 14.4.02.09-0001, приказ Минстроя России №1039/пр от 30.12.2016г. | Краска | 1346 | 1009 | кг | кг | 1 | 0.036 | 28.6 | 0 | 0 | 0 | 0 | 1 | 0 | 0.036 | 2 | 34748698 | 45 | 0 | 0 | 0 | 0 | 0 | 0 | 0 | 0
29 | 34748699 | 34748687 | 31483076 | 1 | 1 | 1 | 3 | 14.4.03.17-0011 | ФССЦ-2001, 14.4.03.17-0011, приказ Минстроя России №1039/пр от 30.12.2016г. | Лак электроизоляционный 318 | 1346 | 1009 | кг | кг | 1 | 0.006 | 35.63 | 0 | 0 | 0 | 0 | 1 | 0 | 0.006 | 2 | 34748699 | 46 | 0 | 0 | 0 | 0 | 0 | 0 | 0 | 0
29 | 34748700 | 34748687 | 31496552 | 1 | 1 | 1 | 3 | 20.1.02.23-0082 | ФССЦ-2001, 20.1.02.23-0082, приказ Минстроя России №1039/пр от 30.12.2016г. | Перемычки гибкие, тип ПГС-50 | 1358 | 1010 | 10 шт. | 10 шт. | 10 | 0.1 | 39 | 0 | 0 | 0 | 0 | 1 | 0 | 0.1 | 2 | 34748700 | 47 | 0 | 0 | 0 | 0 | 0 | 0 | 0 | 0
29 | 34748701 | 34748687 | 31443668 | 17 | 1 | 1 | 3 | 999-9950 |  | Вспомогательные ненормируемые материалы (2% от ОЗП) | 1374 | 1013 | РУБ | РУБ | 1 | 0.3 | 1 | 0 | 0 | 0 | 0 | 1 | 0 | 0.3 | 2 | 34748701 | 48 | 0 | 0 | 0 | 0 | 0 | 0 | 0 | 0
30 | 34748705 | 34748704 | 31725395 | 1 | 1 | 1 | 1 | 1-100-42 |  | Рабочий среднего разряда 4.2 | 1191 | 1013 | чел.-ч. | чел.-ч. | 1 | 34.56 | 0 | 0 | 0 | 9.92 | 0 | 1 | 1 | 34.56 | 2 | 34748705 | 49 | 0 | 0 | 0 | 0 | 0 | 0 | 0 | 0
30 | 34748706 | 34748704 | 31709492 | 1 | 1 | 1 | 1 | 4-100-00 |  | Затраты труда машинистов | 1191 | 1013 | чел.-ч. | чел.-ч. | 1 | 0.05 | 0 | 0 | 0 | 0 | 0 | 1 | 2 | 0.05 | 2 | 34748706 | 50 | 0 | 0 | 0 | 0 | 0 | 0 | 0 | 0
30 | 34748707 | 34748704 | 31526753 | 1 | 1 | 1 | 2 | 91.05.05-014 | ФСЭМ-2001, 91.05.05-014, приказ Минстроя России №1039/пр от 30.12.2016г. | Краны на автомобильном ходу, грузоподъемность 10 т | 1368 | 1011 | маш.-ч | маш.-ч | 1 | 0.03 | 0 | 111.99 | 13.5 | 0 | 0 | 1 | 0 | 0.03 | 2 | 34748707 | 51 | 0 | 0 | 0 | 0 | 0 | 0 | 0 | 0
30 | 34748708 | 34748704 | 31528142 | 1 | 1 | 1 | 2 | 91.14.02-001 | ФСЭМ-2001, 91.14.02-001, приказ Минстроя России №1039/пр от 30.12.2016г. | Автомобили бортовые, грузоподъемность до 5 т | 1368 | 1011 | маш.-ч | маш.-ч | 1 | 0.02 | 0 | 65.71 | 11.6 | 0 | 0 | 1 | 0 | 0.02 | 2 | 34748708 | 52 | 0 | 0 | 0 | 0 | 0 | 0 | 0 | 0
30 | 34748709 | 34748704 | 31446697 | 1 | 1 | 1 | 3 | 01.7.06.05-0041 | ФССЦ-2001, 01.7.06.05-0041, приказ Минстроя России №1039/пр от 30.12.2016г. | Лента изоляционная прорезиненная односторонняя ширина 20 мм, толщина 0,25-0,35 мм | 1346 | 1009 | кг | кг | 1 | 0.11 | 30.4 | 0 | 0 | 0 | 0 | 1 | 0 | 0.11 | 2 | 34748709 | 53 | 0 | 0 | 0 | 0 | 0 | 0 | 0 | 0
30 | 34748710 | 34748704 | 31449183 | 1 | 1 | 1 | 3 | 01.7.15.07-0014 | ФССЦ-2001, 01.7.15.07-0014, приказ Минстроя России №1039/пр от 30.12.2016г. | Дюбели распорные полипропиленовые | 1355 | 1010 | 100 шт. | 100 шт. | 100 | 1.02 | 86 | 0 | 0 | 0 | 0 | 1 | 0 | 1.02 | 2 | 34748710 | 54 | 0 | 0 | 0 | 0 | 0 | 0 | 0 | 0
30 | 34748711 | 34748704 | 31449543 | 1 | 1 | 1 | 3 | 01.7.15.14-0161 | ФССЦ-2001, 01.7.15.14-0161, приказ Минстроя России №1039/пр от 30.12.2016г. | Шурупы с полукруглой головкой 2,5х20 мм | 1348 | 1009 | т | т | 1000 | 0.00016 | 29800 | 0 | 0 | 0 | 0 | 1 | 0 | 0.00016 | 2 | 34748711 | 55 | 0 | 0 | 0 | 0 | 0 | 0 | 0 | 0
30 | 34748712 | 34748704 | 31449547 | 1 | 1 | 1 | 3 | 01.7.15.14-0165 | ФССЦ-2001, 01.7.15.14-0165, приказ Минстроя России №1039/пр от 30.12.2016г. | Шурупы с полукруглой головкой 4x40 мм | 1348 | 1009 | т | т | 1000 | 0.0003 | 12430 | 0 | 0 | 0 | 0 | 1 | 0 | 0.0003 | 2 | 34748712 | 56 | 0 | 0 | 0 | 0 | 0 | 0 | 0 | 0
30 | 34748713 | 34748704 | 31443668 | 17 | 1 | 1 | 3 | 999-9950 |  | Вспомогательные ненормируемые материалы (2% от ОЗП) | 1374 | 1013 | РУБ | РУБ | 1 | 6.86 | 1 | 0 | 0 | 0 | 0 | 1 | 0 | 6.86 | 2 | 34748713 | 57 | 0 | 0 | 0 | 0 | 0 | 0 | 0 | 0
31 | 34748705 | 34748704 | 31725395 | 1 | 1 | 1 | 1 | 1-100-42 |  | Рабочий среднего разряда 4.2 | 1191 | 1013 | чел.-ч. | чел.-ч. | 1 | 34.56 | 0 | 0 | 0 | 9.92 | 0 | 1 | 1 | 34.56 | 2 | 34748705 | 58 | 0 | 0 | 0 | 0 | 0 | 0 | 0 | 0
31 | 34748706 | 34748704 | 31709492 | 1 | 1 | 1 | 1 | 4-100-00 |  | Затраты труда машинистов | 1191 | 1013 | чел.-ч. | чел.-ч. | 1 | 0.05 | 0 | 0 | 0 | 0 | 0 | 1 | 2 | 0.05 | 2 | 34748706 | 59 | 0 | 0 | 0 | 0 | 0 | 0 | 0 | 0
31 | 34748707 | 34748704 | 31526753 | 1 | 1 | 1 | 2 | 91.05.05-014 | ФСЭМ-2001, 91.05.05-014, приказ Минстроя России №1039/пр от 30.12.2016г. | Краны на автомобильном ходу, грузоподъемность 10 т | 1368 | 1011 | маш.-ч | маш.-ч | 1 | 0.03 | 0 | 111.99 | 13.5 | 0 | 0 | 1 | 0 | 0.03 | 2 | 34748707 | 60 | 0 | 0 | 0 | 0 | 0 | 0 | 0 | 0
31 | 34748708 | 34748704 | 31528142 | 1 | 1 | 1 | 2 | 91.14.02-001 | ФСЭМ-2001, 91.14.02-001, приказ Минстроя России №1039/пр от 30.12.2016г. | Автомобили бортовые, грузоподъемность до 5 т | 1368 | 1011 | маш.-ч | маш.-ч | 1 | 0.02 | 0 | 65.71 | 11.6 | 0 | 0 | 1 | 0 | 0.02 | 2 | 34748708 | 61 | 0 | 0 | 0 | 0 | 0 | 0 | 0 | 0
31 | 34748709 | 34748704 | 31446697 | 1 | 1 | 1 | 3 | 01.7.06.05-0041 | ФССЦ-2001, 01.7.06.05-0041, приказ Минстроя России №1039/пр от 30.12.2016г. | Лента изоляционная прорезиненная односторонняя ширина 20 мм, толщина 0,25-0,35 мм | 1346 | 1009 | кг | кг | 1 | 0.11 | 30.4 | 0 | 0 | 0 | 0 | 1 | 0 | 0.11 | 2 | 34748709 | 62 | 0 | 0 | 0 | 0 | 0 | 0 | 0 | 0
31 | 34748710 | 34748704 | 31449183 | 1 | 1 | 1 | 3 | 01.7.15.07-0014 | ФССЦ-2001, 01.7.15.07-0014, приказ Минстроя России №1039/пр от 30.12.2016г. | Дюбели распорные полипропиленовые | 1355 | 1010 | 100 шт. | 100 шт. | 100 | 1.02 | 86 | 0 | 0 | 0 | 0 | 1 | 0 | 1.02 | 2 | 34748710 | 63 | 0 | 0 | 0 | 0 | 0 | 0 | 0 | 0
31 | 34748711 | 34748704 | 31449543 | 1 | 1 | 1 | 3 | 01.7.15.14-0161 | ФССЦ-2001, 01.7.15.14-0161, приказ Минстроя России №1039/пр от 30.12.2016г. | Шурупы с полукруглой головкой 2,5х20 мм | 1348 | 1009 | т | т | 1000 | 0.00016 | 29800 | 0 | 0 | 0 | 0 | 1 | 0 | 0.00016 | 2 | 34748711 | 64 | 0 | 0 | 0 | 0 | 0 | 0 | 0 | 0
31 | 34748712 | 34748704 | 31449547 | 1 | 1 | 1 | 3 | 01.7.15.14-0165 | ФССЦ-2001, 01.7.15.14-0165, приказ Минстроя России №1039/пр от 30.12.2016г. | Шурупы с полукруглой головкой 4x40 мм | 1348 | 1009 | т | т | 1000 | 0.0003 | 12430 | 0 | 0 | 0 | 0 | 1 | 0 | 0.0003 | 2 | 34748712 | 65 | 0 | 0 | 0 | 0 | 0 | 0 | 0 | 0
31 | 34748713 | 34748704 | 31443668 | 17 | 1 | 1 | 3 | 999-9950 |  | Вспомогательные ненормируемые материалы (2% от ОЗП) | 1374 | 1013 | РУБ | РУБ | 1 | 6.86 | 1 | 0 | 0 | 0 | 0 | 1 | 0 | 6.86 | 2 | 34748713 | 66 | 0 | 0 | 0 | 0 | 0 | 0 | 0 | 0
32 | 34748717 | 34748716 | 31757860 | 1 | 1 | 1 | 1 | 1-100-50 |  | Рабочий среднего разряда 5 | 1191 | 1013 | чел.-ч. | чел.-ч. | 1 | 9.27 | 0 | 0 | 0 | 11.09 | 0 | 1 | 1 | 9.27 | 2 | 34748717 | 67 | 0 | 0 | 0 | 0 | 0 | 0 | 0 | 0
32 | 34748718 | 34748716 | 31449933 | 1 | 1 | 1 | 3 | 01.7.19.04-0031 | ФССЦ-2001, 01.7.19.04-0031, приказ Минстроя России №1039/пр от 30.12.2016г. | Прокладки резиновые (пластина техническая прессованная) | 1346 | 1009 | кг | кг | 1 | 0.2 | 23.09 | 0 | 0 | 0 | 0 | 1 | 0 | 0.2 | 2 | 34748718 | 68 | 0 | 0 | 0 | 0 | 0 | 0 | 0 | 0
32 | 34748719 | 34748716 | 31515411 | 1 | 1 | 1 | 3 | 25.2.01.01-0017 | ФССЦ-2001, 25.2.01.01-0017, приказ Минстроя России №1039/пр от 30.12.2016г. | Бирки маркировочные пластмассовые | 1355 | 1010 | 100 шт. | 100 шт. | 100 | 0.25 | 30.74 | 0 | 0 | 0 | 0 | 1 | 0 | 0.25 | 2 | 34748719 | 69 | 0 | 0 | 0 | 0 | 0 | 0 | 0 | 0
32 | 34748720 | 34748716 | 31443668 | 17 | 1 | 1 | 3 | 999-9950 |  | Вспомогательные ненормируемые материалы (2% от ОЗП) | 1374 | 1013 | РУБ | РУБ | 1 | 2.06 | 1 | 0 | 0 | 0 | 0 | 1 | 0 | 2.06 | 2 | 34748720 | 70 | 0 | 0 | 0 | 0 | 0 | 0 | 0 | 0
33 | 34748717 | 34748716 | 31757860 | 1 | 1 | 1 | 1 | 1-100-50 |  | Рабочий среднего разряда 5 | 1191 | 1013 | чел.-ч. | чел.-ч. | 1 | 9.27 | 0 | 0 | 0 | 11.09 | 0 | 1 | 1 | 9.27 | 2 | 34748717 | 71 | 0 | 0 | 0 | 0 | 0 | 0 | 0 | 0
33 | 34748718 | 34748716 | 31449933 | 1 | 1 | 1 | 3 | 01.7.19.04-0031 | ФССЦ-2001, 01.7.19.04-0031, приказ Минстроя России №1039/пр от 30.12.2016г. | Прокладки резиновые (пластина техническая прессованная) | 1346 | 1009 | кг | кг | 1 | 0.2 | 23.09 | 0 | 0 | 0 | 0 | 1 | 0 | 0.2 | 2 | 34748718 | 72 | 0 | 0 | 0 | 0 | 0 | 0 | 0 | 0
33 | 34748719 | 34748716 | 31515411 | 1 | 1 | 1 | 3 | 25.2.01.01-0017 | ФССЦ-2001, 25.2.01.01-0017, приказ Минстроя России №1039/пр от 30.12.2016г. | Бирки маркировочные пластмассовые | 1355 | 1010 | 100 шт. | 100 шт. | 100 | 0.25 | 30.74 | 0 | 0 | 0 | 0 | 1 | 0 | 0.25 | 2 | 34748719 | 73 | 0 | 0 | 0 | 0 | 0 | 0 | 0 | 0
33 | 34748720 | 34748716 | 31443668 | 17 | 1 | 1 | 3 | 999-9950 |  | Вспомогательные ненормируемые материалы (2% от ОЗП) | 1374 | 1013 | РУБ | РУБ | 1 | 2.06 | 1 | 0 | 0 | 0 | 0 | 1 | 0 | 2.06 | 2 | 34748720 | 74 | 0 | 0 | 0 | 0 | 0 | 0 | 0 | 0
34 | 34748724 | 34748723 | 31715651 | 1 | 1 | 1 | 1 | 1-100-40 |  | Рабочий среднего разряда 4 | 1191 | 1013 | чел.-ч. | чел.-ч. | 1 | 9.6 | 0 | 0 | 0 | 9.62 | 0 | 1 | 1 | 9.6 | 2 | 34748724 | 75 | 0 | 0 | 0 | 0 | 0 | 0 | 0 | 0
34 | 34748725 | 34748723 | 31443668 | 17 | 1 | 1 | 3 | 999-9950 |  | Вспомогательные ненормируемые материалы (2% от ОЗП) | 1374 | 1013 | РУБ | РУБ | 1 | 1.85 | 1 | 0 | 0 | 0 | 0 | 1 | 0 | 1.85 | 2 | 34748725 | 76 | 0 | 0 | 0 | 0 | 0 | 0 | 0 | 0
35 | 34748724 | 34748723 | 31715651 | 1 | 1 | 1 | 1 | 1-100-40 |  | Рабочий среднего разряда 4 | 1191 | 1013 | чел.-ч. | чел.-ч. | 1 | 9.6 | 0 | 0 | 0 | 9.62 | 0 | 1 | 1 | 9.6 | 2 | 34748724 | 77 | 0 | 0 | 0 | 0 | 0 | 0 | 0 | 0
35 | 34748725 | 34748723 | 31443668 | 17 | 1 | 1 | 3 | 999-9950 |  | Вспомогательные ненормируемые материалы (2% от ОЗП) | 1374 | 1013 | РУБ | РУБ | 1 | 1.85 | 1 | 0 | 0 | 0 | 0 | 1 | 0 | 1.85 | 2 | 34748725 | 78 | 0 | 0 | 0 | 0 | 0 | 0 | 0 | 0
36 | 34748729 | 34748728 | 31709544 | 1 | 1 | 1 | 1 | 1-100-35 |  | Рабочий среднего разряда 3.5 | 1191 | 1013 | чел.-ч. | чел.-ч. | 1 | 42.5 | 0 | 0 | 0 | 9.07 | 0 | 1 | 1 | 42.5 | 2 | 34748729 | 79 | 0 | 0 | 0 | 0 | 0 | 0 | 0 | 0
36 | 34748730 | 34748728 | 31709492 | 1 | 1 | 1 | 1 | 4-100-00 |  | Затраты труда машинистов | 1191 | 1013 | чел.-ч. | чел.-ч. | 1 | 1.74 | 0 | 0 | 0 | 0 | 0 | 1 | 2 | 1.74 | 2 | 34748730 | 80 | 0 | 0 | 0 | 0 | 0 | 0 | 0 | 0
36 | 34748731 | 34748728 | 31526978 | 1 | 1 | 1 | 2 | 91.06.05-011 | ФСЭМ-2001, 91.06.05-011, приказ Минстроя России №1039/пр от 30.12.2016г. | Погрузчик, грузоподъемность 5 т | 1368 | 1011 | маш.-ч | маш.-ч | 1 | 1.74 | 0 | 89.99 | 10.06 | 0 | 0 | 1 | 0 | 1.74 | 2 | 34748731 | 81 | 0 | 0 | 0 | 0 | 0 | 0 | 0 | 0
36 | 34748732 | 34748728 | 31449550 | 1 | 1 | 1 | 3 | 01.7.15.14-0168 | ФССЦ-2001, 01.7.15.14-0168, приказ Минстроя России №1039/пр от 30.12.2016г. | Шурупы с полукруглой головкой 5х70 мм | 1348 | 1009 | т | т | 1000 | 0.00139 | 12430 | 0 | 0 | 0 | 0 | 1 | 0 | 0.00139 | 2 | 34748732 | 82 | 0 | 0 | 0 | 0 | 0 | 0 | 0 | 0
36 | 34748733 | 34748728 | 31451091 | 1 | 1 | 1 | 3 | 03.1.01.01-0002 | ФССЦ-2001, 03.1.01.01-0002, приказ Минстроя России №1039/пр от 30.12.2016г. | Гипсовые вяжущие, марка Г3 | 1348 | 1009 | т | т | 1000 | 0.0033 | 729.98 | 0 | 0 | 0 | 0 | 1 | 0 | 0.0033 | 2 | 34748733 | 83 | 0 | 0 | 0 | 0 | 0 | 0 | 0 | 0
36 | 34748734 | 34748728 | 31470212 | 1 | 1 | 1 | 3 | 08.3.03.04-0012 | ФССЦ-2001, 08.3.03.04-0012, приказ Минстроя России №1039/пр от 30.12.2016г. | Проволока светлая диаметром 1,1 мм | 1348 | 1009 | т | т | 1000 | 0.00036 | 10200 | 0 | 0 | 0 | 0 | 1 | 0 | 0.00036 | 2 | 34748734 | 84 | 0 | 0 | 0 | 0 | 0 | 0 | 0 | 0
36 | 34748735 | 34748728 | 31505175 | 1 | 1 | 1 | 3 | 22.2.02.15-0003 | ФССЦ-2001, 22.2.02.15-0003, приказ Минстроя России №1039/пр от 30.12.2016г. | Скрепы фигурные СкФ-30 | 1355 | 1010 | 100 шт. | 100 шт. | 100 | 3.12 | 155.74 | 0 | 0 | 0 | 0 | 1 | 0 | 3.12 | 2 | 34748735 | 85 | 0 | 0 | 0 | 0 | 0 | 0 | 0 | 0
36 | 34748736 | 34748728 | 31443668 | 17 | 1 | 1 | 3 | 999-9950 |  | Вспомогательные ненормируемые материалы (2% от ОЗП) | 1374 | 1013 | РУБ | РУБ | 1 | 7.71 | 1 | 0 | 0 | 0 | 0 | 1 | 0 | 7.71 | 2 | 34748736 | 86 | 0 | 0 | 0 | 0 | 0 | 0 | 0 | 0
37 | 34748729 | 34748728 | 31709544 | 1 | 1 | 1 | 1 | 1-100-35 |  | Рабочий среднего разряда 3.5 | 1191 | 1013 | чел.-ч. | чел.-ч. | 1 | 42.5 | 0 | 0 | 0 | 9.07 | 0 | 1 | 1 | 42.5 | 2 | 34748729 | 87 | 0 | 0 | 0 | 0 | 0 | 0 | 0 | 0
37 | 34748730 | 34748728 | 31709492 | 1 | 1 | 1 | 1 | 4-100-00 |  | Затраты труда машинистов | 1191 | 1013 | чел.-ч. | чел.-ч. | 1 | 1.74 | 0 | 0 | 0 | 0 | 0 | 1 | 2 | 1.74 | 2 | 34748730 | 88 | 0 | 0 | 0 | 0 | 0 | 0 | 0 | 0
37 | 34748731 | 34748728 | 31526978 | 1 | 1 | 1 | 2 | 91.06.05-011 | ФСЭМ-2001, 91.06.05-011, приказ Минстроя России №1039/пр от 30.12.2016г. | Погрузчик, грузоподъемность 5 т | 1368 | 1011 | маш.-ч | маш.-ч | 1 | 1.74 | 0 | 89.99 | 10.06 | 0 | 0 | 1 | 0 | 1.74 | 2 | 34748731 | 89 | 0 | 0 | 0 | 0 | 0 | 0 | 0 | 0
37 | 34748732 | 34748728 | 31449550 | 1 | 1 | 1 | 3 | 01.7.15.14-0168 | ФССЦ-2001, 01.7.15.14-0168, приказ Минстроя России №1039/пр от 30.12.2016г. | Шурупы с полукруглой головкой 5х70 мм | 1348 | 1009 | т | т | 1000 | 0.00139 | 12430 | 0 | 0 | 0 | 0 | 1 | 0 | 0.00139 | 2 | 34748732 | 90 | 0 | 0 | 0 | 0 | 0 | 0 | 0 | 0
37 | 34748733 | 34748728 | 31451091 | 1 | 1 | 1 | 3 | 03.1.01.01-0002 | ФССЦ-2001, 03.1.01.01-0002, приказ Минстроя России №1039/пр от 30.12.2016г. | Гипсовые вяжущие, марка Г3 | 1348 | 1009 | т | т | 1000 | 0.0033 | 729.98 | 0 | 0 | 0 | 0 | 1 | 0 | 0.0033 | 2 | 34748733 | 91 | 0 | 0 | 0 | 0 | 0 | 0 | 0 | 0
37 | 34748734 | 34748728 | 31470212 | 1 | 1 | 1 | 3 | 08.3.03.04-0012 | ФССЦ-2001, 08.3.03.04-0012, приказ Минстроя России №1039/пр от 30.12.2016г. | Проволока светлая диаметром 1,1 мм | 1348 | 1009 | т | т | 1000 | 0.00036 | 10200 | 0 | 0 | 0 | 0 | 1 | 0 | 0.00036 | 2 | 34748734 | 92 | 0 | 0 | 0 | 0 | 0 | 0 | 0 | 0
37 | 34748735 | 34748728 | 31505175 | 1 | 1 | 1 | 3 | 22.2.02.15-0003 | ФССЦ-2001, 22.2.02.15-0003, приказ Минстроя России №1039/пр от 30.12.2016г. | Скрепы фигурные СкФ-30 | 1355 | 1010 | 100 шт. | 100 шт. | 100 | 3.12 | 155.74 | 0 | 0 | 0 | 0 | 1 | 0 | 3.12 | 2 | 34748735 | 93 | 0 | 0 | 0 | 0 | 0 | 0 | 0 | 0
37 | 34748736 | 34748728 | 31443668 | 17 | 1 | 1 | 3 | 999-9950 |  | Вспомогательные ненормируемые материалы (2% от ОЗП) | 1374 | 1013 | РУБ | РУБ | 1 | 7.71 | 1 | 0 | 0 | 0 | 0 | 1 | 0 | 7.71 | 2 | 34748736 | 94 | 0 | 0 | 0 | 0 | 0 | 0 | 0 | 0
38 | 34748748 | 34748747 | 32164293 | 1 | 1 | 1 | 1 | 2-200-60 |  | Электромонтажник-наладчик, разряд VI | 1191 | 1013 | чел.-ч. | чел.-ч. | 1 | 0.81 | 0 | 0 | 0 | 12.92 | 0 | 1 | 1 | 0.81 | 2 | 34748748 | 95 | 0 | 0 | 0 | 0 | 0 | 0 | 0 | 0
38 | 34748749 | 34748747 | 32163330 | 1 | 1 | 1 | 1 | 2-400-30 |  | Инженер по наладке и испытаниям, категория III | 1191 | 1013 | чел.-ч. | чел.-ч. | 1 | 0.81 | 0 | 0 | 0 | 12.69 | 0 | 1 | 1 | 0.81 | 2 | 34748749 | 96 | 0 | 0 | 0 | 0 | 0 | 0 | 0 | 0
39 | 34748748 | 34748747 | 32164293 | 1 | 1 | 1 | 1 | 2-200-60 |  | Электромонтажник-наладчик, разряд VI | 1191 | 1013 | чел.-ч. | чел.-ч. | 1 | 0.81 | 0 | 0 | 0 | 12.92 | 0 | 1 | 1 | 0.81 | 2 | 34748748 | 97 | 0 | 0 | 0 | 0 | 0 | 0 | 0 | 0
39 | 34748749 | 34748747 | 32163330 | 1 | 1 | 1 | 1 | 2-400-30 |  | Инженер по наладке и испытаниям, категория III | 1191 | 1013 | чел.-ч. | чел.-ч. | 1 | 0.81 | 0 | 0 | 0 | 12.69 | 0 | 1 | 1 | 0.81 | 2 | 34748749 | 98 | 0 | 0 | 0 | 0 | 0 | 0 | 0 | 0
40 | 34748778 | 34748777 | 31715651 | 1 | 1 | 1 | 1 | 1-100-40 |  | Рабочий среднего разряда 4 | 1191 | 1013 | чел.-ч. | чел.-ч. | 1 | 28.59 | 0 | 0 | 0 | 9.62 | 0 | 1 | 1 | 28.59 | 2 | 34748778 | 99 | 0 | 0 | 0 | 0 | 0 | 0 | 0 | 0
40 | 34748779 | 34748777 | 31709492 | 1 | 1 | 1 | 1 | 4-100-00 |  | Затраты труда машинистов | 1191 | 1013 | чел.-ч. | чел.-ч. | 1 | 9.88 | 0 | 0 | 0 | 0 | 0 | 1 | 2 | 9.88 | 2 | 34748779 | 100 | 0 | 0 | 0 | 0 | 0 | 0 | 0 | 0
40 | 34748780 | 34748777 | 31526753 | 1 | 1 | 1 | 2 | 91.05.05-014 | ФСЭМ-2001, 91.05.05-014, приказ Минстроя России №1039/пр от 30.12.2016г. | Краны на автомобильном ходу, грузоподъемность 10 т | 1368 | 1011 | маш.-ч | маш.-ч | 1 | 2.67 | 0 | 111.99 | 13.5 | 0 | 0 | 1 | 0 | 2.67 | 2 | 34748780 | 101 | 0 | 0 | 0 | 0 | 0 | 0 | 0 | 0
40 | 34748781 | 34748777 | 31527023 | 1 | 1 | 1 | 2 | 91.06.06-011 | ФСЭМ-2001, 91.06.06-011, приказ Минстроя России №1039/пр от 30.12.2016г. | Автогидроподъемники высотой подъема 12 м | 1368 | 1011 | маш.-ч | маш.-ч | 1 | 5.78 | 0 | 82.22 | 10.06 | 0 | 0 | 1 | 0 | 5.78 | 2 | 34748781 | 102 | 0 | 0 | 0 | 0 | 0 | 0 | 0 | 0
40 | 34748782 | 34748777 | 31528142 | 1 | 1 | 1 | 2 | 91.14.02-001 | ФСЭМ-2001, 91.14.02-001, приказ Минстроя России №1039/пр от 30.12.2016г. | Автомобили бортовые, грузоподъемность до 5 т | 1368 | 1011 | маш.-ч | маш.-ч | 1 | 1.43 | 0 | 65.71 | 11.6 | 0 | 0 | 1 | 0 | 1.43 | 2 | 34748782 | 103 | 0 | 0 | 0 | 0 | 0 | 0 | 0 | 0
40 | 34748783 | 34748777 | 31441448 | 17 | 1 | 1 | 3 | 07.1.04.02 |  | Детали крепления стальные | 1346 | 1009 | кг | кг | 1 | 0 | 0 | 0 | 0 | 0 | 1 | 0 | 0 | 0 | 3 | -1 |  | 0 | 0 | 0 | 0 | 0 | 0 | 0 | 0
41 | 34748778 | 34748777 | 31715651 | 1 | 1 | 1 | 1 | 1-100-40 |  | Рабочий среднего разряда 4 | 1191 | 1013 | чел.-ч. | чел.-ч. | 1 | 28.59 | 0 | 0 | 0 | 9.62 | 0 | 1 | 1 | 28.59 | 2 | 34748778 | 104 | 0 | 0 | 0 | 0 | 0 | 0 | 0 | 0
41 | 34748779 | 34748777 | 31709492 | 1 | 1 | 1 | 1 | 4-100-00 |  | Затраты труда машинистов | 1191 | 1013 | чел.-ч. | чел.-ч. | 1 | 9.88 | 0 | 0 | 0 | 0 | 0 | 1 | 2 | 9.88 | 2 | 34748779 | 105 | 0 | 0 | 0 | 0 | 0 | 0 | 0 | 0
41 | 34748780 | 34748777 | 31526753 | 1 | 1 | 1 | 2 | 91.05.05-014 | ФСЭМ-2001, 91.05.05-014, приказ Минстроя России №1039/пр от 30.12.2016г. | Краны на автомобильном ходу, грузоподъемность 10 т | 1368 | 1011 | маш.-ч | маш.-ч | 1 | 2.67 | 0 | 111.99 | 13.5 | 0 | 0 | 1 | 0 | 2.67 | 2 | 34748780 | 106 | 0 | 0 | 0 | 0 | 0 | 0 | 0 | 0
41 | 34748781 | 34748777 | 31527023 | 1 | 1 | 1 | 2 | 91.06.06-011 | ФСЭМ-2001, 91.06.06-011, приказ Минстроя России №1039/пр от 30.12.2016г. | Автогидроподъемники высотой подъема 12 м | 1368 | 1011 | маш.-ч | маш.-ч | 1 | 5.78 | 0 | 82.22 | 10.06 | 0 | 0 | 1 | 0 | 5.78 | 2 | 34748781 | 107 | 0 | 0 | 0 | 0 | 0 | 0 | 0 | 0
41 | 34748782 | 34748777 | 31528142 | 1 | 1 | 1 | 2 | 91.14.02-001 | ФСЭМ-2001, 91.14.02-001, приказ Минстроя России №1039/пр от 30.12.2016г. | Автомобили бортовые, грузоподъемность до 5 т | 1368 | 1011 | маш.-ч | маш.-ч | 1 | 1.43 | 0 | 65.71 | 11.6 | 0 | 0 | 1 | 0 | 1.43 | 2 | 34748782 | 108 | 0 | 0 | 0 | 0 | 0 | 0 | 0 | 0
41 | 34748783 | 34748777 | 31441448 | 17 | 1 | 1 | 3 | 07.1.04.02 |  | Детали крепления стальные | 1346 | 1009 | кг | кг | 1 | 0 | 0 | 0 | 0 | 0 | 1 | 0 | 0 | 0 | 3 | -1 |  | 0 | 0 | 0 | 0 | 0 | 0 | 0 | 0