## 3.Оборудование
Рассчитано с помощью программы "Мастер отчетов" v10.1, г. Орел, тел. +7 (910) 747-08-01
Инвестор: | [8 empty] | 0
Заказчик: | [8 empty] | 0
Генподрядчик: | [8 empty] | 0
Субподрядчик: | [8 empty] | 0
РАСЧЕТ СТОИМОСТИ
оборудования
Объект: | Установка РУ-10 кВ ТП514 2 комплексов учета электроэнергиии | [8 empty] | Установка РУ-10 кВ ТП514 2 комплексов учета электроэнергиии
Составлено в уровне цен : I квартал 2018 г.
Наименование и редакция СНБ: ФЕР-2017 с Изм.4 от 2018.01.10
№ | Обосно- | Наименование | Единица | Коли- | Цена, | Стои- | Расчет цены ресурса, | НДС
п/п | вание | материала | измере- | чество | руб. | мость | наименование поставщика материала, | %
| норматива |  | ния |  |  | руб. | наименование прайса и номер строки в прайсе
1 | 2 | 3 | 4 | 5 | 6 | 7 | 8 | 9
Не найдено ни одного ресурса выбранного типа.
Исполнил: | [10 empty] | 0 | 0
|  | [должность] / [подпись] |  |  | [расшифровка подписи]
М.П.
Проверил: | [10 empty] | 0 | 0
|  | [должность] / [подпись] |  |  | [расшифровка подписи]
М.П.
Note on C3: Не заполнены Параметры Объекта (Акта) -> Должностные лица -> Инвестор -> Организация
Note on C4: Не заполнены Параметры Объекта (Акта) -> Должностные лица -> Заказчик -> Организация
Note on C5: Не заполнены Параметры Объекта (Акта) -> Должностные лица -> Генподрядчик -> Организация
Note on C6: Не заполнены Параметры Объекта (Акта) -> Должностные лица -> Субподрядчик -> Организация
Note on C22: Не заполнены Параметры Объекта (Акта) -> Должностные лица -> Исполнил -> Должность
Note on F22: Не заполнены Параметры Объекта (Акта) -> Должностные лица -> Исполнил -> Ф.И.О.
Note on C25: Не заполнены Параметры Объекта (Акта) -> Должностные лица -> Проверил -> Должность
Note on F25: Не заполнены Параметры Объекта (Акта) -> Должностные лица -> Проверил -> Ф.И.О.

## 2.Материалы
Рассчитано с помощью программы "Мастер отчетов" v10.1, г. Орел, тел. +7 (910) 747-08-01
Инвестор: | [18 empty] | 0
Заказчик: | [18 empty] | 0
Генподрядчик: | [18 empty] | 0
Субподрядчик: | [18 empty] | 0
РАСЧЕТ СТОИМОСТИ
материалов
Объект: | Установка РУ-10 кВ ТП514 2 комплексов учета электроэнергиии | [18 empty] | Установка РУ-10 кВ ТП514 2 комплексов учета электроэнергиии
Составлено в уровне цен : I квартал 2018 г.
Наименование и редакция СНБ: ФЕР-2017 с Изм.4 от 2018.01.10
№ | Обосно- | Наименование | Единица | Коли- | Цена, | Стои- | Расчет цены ресурса, | НДС
п/п | вание | материала | измере- | чество | руб. | мость | наименование поставщика материала, | %
| норматива |  | ния |  |  | руб. | наименование прайса и номер строки в прайсе
1 | 2 | 3 | 4 | 5 | 6 | 7 | 8 | 9
Материалы Подрядчика (учтенные в расценках)
1 | 25.2.01.01-0017 | Бирки маркировочные пластмассовые | 100 шт. | 0.02 | 384.25 | 7.69 | Расчет цены : (Цена в Базовом уровне * Индекс) = Цена в Текущем уровне ( 30.74 * 12.5 = 384.25 ) | Без НДС |  | 0.02 | 0.02
2 | 01.7.15.03-0031 | Болты с гайками и шайбами оцинкованные, диаметр 6 мм | кг | 0.56 | 352.75 | 197.54 | Расчет цены : (Цена в Базовом уровне * Индекс) = Цена в Текущем уровне ( 28.22 * 12.5 = 352.75 ) | Без НДС |  | 0.56 | 0.56
3 | 01.7.15.03-0042 | Болты с гайками и шайбами строительные | кг | 25.14 | 113 | 2840.82 | Расчет цены : (Цена в Базовом уровне * Индекс) = Цена в Текущем уровне ( 9.04 * 12.5 = 113 ) | Без НДС |  | 25.14 | 2.34 | 22.8
4 | 01.7.17.11-0001 | Бумага шлифовальная | кг | 8 | 625 | 5000 | Расчет цены : (Цена в Базовом уровне * Индекс) = Цена в Текущем уровне ( 50 * 12.5 = 625 ) | Без НДС |  | 8 | 8
5 | 01.7.20.08-0031 | Бязь суровая арт. 6804 | 10 м2 | 0.066 | 988.75 | 65.26 | Расчет цены : (Цена в Базовом уровне * Индекс) = Цена в Текущем уровне ( 79.1 * 12.5 = 988.75 ) | Без НДС |  | 0.066 | 0.066
6 | 01.7.15.04-0011 | Винты с полукруглой головкой длиной 50 мм | т | 6e-05 | 155375 | 9.32 | Расчет цены : (Цена в Базовом уровне * Индекс) = Цена в Текущем уровне ( 12430 * 12.5 = 155375 ) | Без НДС |  | 6e-05 | 6e-05
7 | 999-9950 | Вспомогательные ненормируемые материалы (2% от ОЗП) | РУБ | 15.9097 | 12.5 | 198.87 | Расчет цены : (Цена в Базовом уровне * Индекс) = Цена в Текущем уровне ( 1 * 12.5 = 12.5 ) | Без НДС |  | 15.9097 | 2.82 | 7.46 | 0.28 | 0.1648 | 1.3875 | 0.77738 | 1.42 | 1.6
8 | 03.1.01.01-0002 | Гипсовые вяжущие, марка Г3 | т | 0.00033273 | 9124.75 | 3.04 | Расчет цены : (Цена в Базовом уровне * Индекс) = Цена в Текущем уровне ( 729.98 * 12.5 = 9124.75 ) | Без НДС |  | 0.00033273 | 0.00033273
9 | 01.7.15.07-0014 | Дюбели распорные полипропиленовые | 100 шт. | 0.08 | 1075 | 86 | Расчет цены : (Цена в Базовом уровне * Индекс) = Цена в Текущем уровне ( 86 * 12.5 = 1075 ) | Без НДС |  | 0.08 | 0.08
10 | 14.4.02.09-0001 | Краска | кг | 0.7 | 357.5 | 250.25 | Расчет цены : (Цена в Базовом уровне * Индекс) = Цена в Текущем уровне ( 28.6 * 12.5 = 357.5 ) | Без НДС |  | 0.7 | 0.66 | 0.04
11 | 14.4.03.03-0002 | Лак битумный БТ-123 | т | 0.00116 | 97836.25 | 113.49 | Расчет цены : (Цена в Базовом уровне * Индекс) = Цена в Текущем уровне ( 7826.9 * 12.5 = 97836.25 ) | Без НДС |  | 0.00116 | 0.00116
12 | 01.7.06.05-0041 | Лента изоляционная прорезиненная односторонняя ширина 20 мм, толщина 0,25-0,35 мм | кг | 0.12 | 380 | 45.6 | Расчет цены : (Цена в Базовом уровне * Индекс) = Цена в Текущем уровне ( 30.4 * 12.5 = 380 ) | Без НДС |  | 0.12 | 0.12
13 | 20.1.02.23-0082 | Перемычки гибкие, тип ПГС-50 | 10 шт. | 0.6 | 487.5 | 292.5 | Расчет цены : (Цена в Базовом уровне * Индекс) = Цена в Текущем уровне ( 39 * 12.5 = 487.5 ) | Без НДС |  | 0.6 | 0.6
14 | 08.3.03.04-0012 | Проволока светлая диаметром 1,1 мм | т | 3.6298e-05 | 127500 | 4.63 | Расчет цены : (Цена в Базовом уровне * Индекс) = Цена в Текущем уровне ( 10200 * 12.5 = 127500 ) | Без НДС |  | 3.6298e-05 | 3.6298e-05
15 | 01.7.19.04-0031 | Прокладки резиновые (пластина техническая прессованная) | кг | 0.016 | 288.63 | 4.62 | Расчет цены : (Цена в Базовом уровне * Индекс) = Цена в Текущем уровне ( 23.09 * 12.5 = 288.62 ) | Без НДС |  | 0.016 | 0.016
16 | 22.2.02.15-0003 | Скрепы фигурные СкФ-30 | 100 шт. | 0.31458 | 1946.75 | 612.41 | Расчет цены : (Цена в Базовом уровне * Индекс) = Цена в Текущем уровне ( 155.74 * 12.5 = 1946.75 ) | Без НДС |  | 0.31458 | 0.31458
17 | 01.3.01.06-0050 | Смазка универсальная тугоплавкая УТ (консталин жировой) | т | 0.00012 | 218750 | 26.25 | Расчет цены : (Цена в Базовом уровне * Индекс) = Цена в Текущем уровне ( 17500 * 12.5 = 218750 ) | Без НДС |  | 0.00012 | 0.00012
18 | 08.3.07.01-0076 | Сталь полосовая, марка стали Ст3сп шириной 50-200 мм толщиной 4-5 мм | т | 0.02 | 62500 | 1250 | Расчет цены : (Цена в Базовом уровне * Индекс) = Цена в Текущем уровне ( 5000 * 12.5 = 62500 ) | Без НДС |  | 0.02 | 0.02
19 | 01.7.15.14-0168 | Шурупы с полукруглой головкой 5х70 мм | т | 0.00014015 | 155375 | 21.78 | Расчет цены : (Цена в Базовом уровне * Индекс) = Цена в Текущем уровне ( 12430 * 12.5 = 155375 ) | Без НДС |  | 0.00014015 | 0.00014015
20 | 01.7.11.07-0034 | Электроды диаметром 4 мм Э42А | кг | 0.6 | 132.13 | 79.28 | Расчет цены : (Цена в Базовом уровне * Индекс) = Цена в Текущем уровне ( 10.57 * 12.5 = 132.12 ) | Без НДС |  | 0.6 | 0.6
|  | Итого |  |  |  | 11109.35 |  |  | 11109.35
Материалы Подрядчика (неучтенные в расценках)
21 | Прайс-лист | 3G Antenna teleofis RC30 SMA | ШТ | 2 | 341.75 | 683.5 | Расчет цены : (Цена в Базовом уровне * Индекс) = Цена в Текущем уровне ( 27.34 * 12.5 = 341.75 ) | Без НДС |  | 2 | 2
22 | Прайс-лист | Din-рейка 60 см | ШТ | 2 | 4.29 | 8.58 | Цена по прайсу : (занесенная вручную) | Без НДС |  | 2 | 2
23 | Прайс-лист | Блок питания DR15-12 | ШТ | 2 | 1015.88 | 2031.76 | Расчет цены : (Цена занесенная вручную * Индекс) = Цена в Текущем уровне ( 81.27 * 12.5 = 1015.88 ) | Без НДС |  | 2 | 2
24 | Прайс-лист | Коммутатор Mikrotik mAP RBmAP2nD | ШТ | 2 | 2615.25 | 5230.5 | Расчет цены : (Цена в Базовом уровне * Индекс) = Цена в Текущем уровне ( 209.22 * 12.5 = 2615.25 ) | Без НДС |  | 2 | 2
25 | Прайс-лист | Маршрутизатор Модуль - ТМ11.01 | ШТ | 2 | 105661.75 | 211323.5 | Расчет цены : (Цена в Базовом уровне * Индекс) = Цена в Текущем уровне ( 8452.94 * 12.5 = 105661.75 ) | Без НДС |  | 2 | 2
26 | Прайс-лист | Модем GSM IRZ ТG21.В | ШТ | 2 | 2994.75 | 5989.5 | Расчет цены : (Цена занесенная вручную * Индекс) = Цена в Текущем уровне ( 239.58 * 12.5 = 2994.75 ) | Без НДС |  | 2 | 2
27 | Прайс-лист | Модем USB 4G Huawei E3372H | ШТ | 2 | 3098.75 | 6197.5 | Расчет цены : (Цена в Базовом уровне * Индекс) = Цена в Текущем уровне ( 247.9 * 12.5 = 3098.75 ) | Без НДС |  | 2 | 2
28 | Прайс-лист | Переходник РЭМО-FME CRC9 | ШТ | 2 | 492.63 | 985.26 | Расчет цены : (Цена занесенная вручную * Индекс) = Цена в Текущем уровне ( 39.41 * 12.5 = 492.62 ) | Без НДС |  | 2 | 2
29 | Прайс-лист | Преобразователь TVG715 V | ШТ | 2 | 7650 | 15300 | Расчет цены : (Цена в Базовом уровне * Индекс) = Цена в Текущем уровне ( 612 * 12.5 = 7650 ) | Без НДС |  | 2 | 2
30 | Прайс-лист | Преобразователь напряжения PRI-2002 | ШТ | 2 | 1530 | 3060 | Расчет цены : (Цена в Базовом уровне * Индекс) = Цена в Текущем уровне ( 122.4 * 12.5 = 1530 ) | Без НДС |  | 2 | 2
31 | Прайс-лист | Счётчик электрический многофункциональный Binom 309i У3.57 | ШТ | 2 | 65075 | 130150 | Расчет цены : (Цена в Базовом уровне * Индекс) = Цена в Текущем уровне ( 5206 * 12.5 = 65075 ) | Без НДС |  | 2 | 2
32 | Прайс-лист | Трансформатор напряжения | ШТ | 2 | 16795.25 | 33590.5 | Расчет цены : (Цена в Базовом уровне * Индекс) = Цена в Текущем уровне ( 1343.62 * 12.5 = 16795.25 ) | Без НДС |  | 2 | 2
33 | Прайс-лист | Трансформатор тока Т-0,66 Ва 200/5 | ШТ | 6 | 397.13 | 2382.78 | Расчет цены : (Цена в Базовом уровне * Индекс) = Цена в Текущем уровне ( 31.77 * 12.5 = 397.12 ) | Без НДС |  | 6 | 6
34 | Прайс-лист | Устройство ввода-вывода аналоговых и цифровых сигналов ИК УВВ 17.22 | ШТ | 2 | 14322.13 | 28644.26 | Расчет цены : (Цена в Базовом уровне * Индекс) = Цена в Текущем уровне ( 1145.77 * 12.5 = 14322.12 ) | Без НДС |  | 2 | 2
35 | Прайс-лист | Щит ЩМП-1-0 (395х310х220) IP31 | ШТ | 2 | 1887 | 3774 | Расчет цены : (Цена в Базовом уровне * Индекс) = Цена в Текущем уровне ( 150.96 * 12.5 = 1887 ) | Без НДС |  | 2 | 2
|  | Итого |  |  |  | 449351.64 |  |  | 449351.64
|  | Всего |  |  |  | 460460.99
Исполнил: | [20 empty] | 0 | 0
|  | [должность] / [подпись] |  |  | [расшифровка подписи]
М.П.
Проверил: | [20 empty] | 0 | 0
|  | [должность] / [подпись] |  |  | [расшифровка подписи]
М.П.
Note on C3: Не заполнены Параметры Объекта (Акта) -> Должностные лица -> Инвестор -> Организация
Note on C4: Не заполнены Параметры Объекта (Акта) -> Должностные лица -> Заказчик -> Организация
Note on C5: Не заполнены Параметры Объекта (Акта) -> Должностные лица -> Генподрядчик -> Организация
Note on C6: Не заполнены Параметры Объекта (Акта) -> Должностные лица -> Субподрядчик -> Организация
Note on C62: Не заполнены Параметры Объекта (Акта) -> Должностные лица -> Исполнил -> Должность
Note on F62: Не заполнены Параметры Объекта (Акта) -> Должностные лица -> Исполнил -> Ф.И.О.
Note on C65: Не заполнены Параметры Объекта (Акта) -> Должностные лица -> Проверил -> Должность
Note on F65: Не заполнены Параметры Объекта (Акта) -> Должностные лица -> Проверил -> Ф.И.О.

## 1.Лок.смета.и.Акт
Рассчитано с помощью программы "Мастер отчетов" v10.1, г. Орел, тел. +7 (910) 747-08-01
Унифицированная форма № КС-2
Утверждена постановлением Госкомстата России
от 11.11.99. № 100
Код
[8 empty] | Форма по ОКУД | 0322005
Инвестор: | [7 empty] | по ОКПО | [8 empty] | 0
Заказчик: | [7 empty] | по ОКПО | [8 empty] | 0
Генподрядчик: | [7 empty] | по ОКПО | [8 empty] | 0
Субподрядчик: | [7 empty] | по ОКПО | [8 empty] | 0
Стройка: | [17 empty] | 0
Объект: |  | Установка РУ-10 кВ ТП514 2 комплексов учета электроэнергиии | [15 empty] | Установка РУ-10 кВ ТП514 2 комплексов учета электроэнергиии
Шифр: | [7 empty] | Вид деятельности по ОКДП
[6 empty] | Договор подряда |  | номер | [13 empty] | 0
дата
Вид операции
[6 empty] | Номер документа | Дата составления | Отчетный период
[8 empty] | с | по
AKT
О ПРИЕМКЕ ВЫПОЛНЕННЫХ РАБОТ
0
Составлено в уровне цен : I квартал 2018 г.
Наименование и редакция СНБ: ФЕР-2017 с Изм.4 от 2018.01.10
Сметная (договорная) стоимость в соответствии с договором подряда (субподряда): |  |  |  | 639.683 |  | тыс.руб.
Форма № 1б (им.Горностаева В.Е.)
Стройка: | [18 empty] | 0
Объект: |  | Установка РУ-10 кВ ТП514 2 комплексов учета электроэнергиии | [16 empty] | Установка РУ-10 кВ ТП514 2 комплексов учета электроэнергиии
Шифр:
ЛОКАЛЬНАЯ СМЕТА №
0
Основание: | [18 empty] | 0
[8 empty] | Базовая цена | Текущая цена
[6 empty] | Сметная стоимость |  | 47.6041 | 639.683 | тыс.руб
[6 empty] | Средства на оплату труда |  | 4.6572 | 79.9868 | тыс.руб
[6 empty] | Нормативная трудоемкость |  | 356.0659 | 356.0659 | чел.-ч
Составлено в уровне цен : I квартал 2018 г.
Наименование и редакция СНБ: ФЕР-2017 с Изм.4 от 2018.01.10
№ п/п | Шифр расценки и коды ресурсов | Наименование работ и затрат | Единица измерения | Коли- чество | Единичная расценка, руб. | Поправочные коэффициэнты, нормы НР и СП | Цена за единицу, руб. | ВСЕГО, в базисном уровне цен, руб. | Индексы пересчета, нормы НР и СП | ВСЕГО, в уровне цен I квартал 2018 г., руб.
1 | 2 | 3 | 4 | 5 | 6 | 7 | 8 | 9 | 10 | 11
1 | 69-2-1 | Сверление отверстий в кирпичных стенах электроперфоратором диаметром до 20 мм, толщина стен 0,5 кирпича | 100 ШТ | 0.08 | 46.83 |  | 46.83
|  | ОЗП |  |  | 46.83 |  | 46.83 | 3.75 | 12.5 | 46.83 |  |  |  |  | 3.75 | 46.83 | [65 empty] | 3.75 | 3.75 | [11 empty] | 3.75
|  | НР от ФОТ |  | 78 | % |  | 36.53 | 2.93 | 78% | 36.53 |  |  |  |  | 2.93 | 36.53 | [75 empty] | 2.93 |  |  | 2.93
|  | СП от ФОТ |  | 50 | % |  | 23.42 | 1.88 | 50% | 23.42 |  |  |  |  | 1.88 | 23.42 | [76 empty] | 1.88 |  | 1.88
|  | Затраты труда рабочих | чел-ч | 5.49 |  |  | 5.49 | 0.4392
[7 empty] | 8.56 |  | 106.78 |  |  |  | 8.56 | 106.78 | [79 empty] | 8.56
2 | м08-01-053-01 | Трансформатор тока напряжением до 10 кВ | ШТ | 6 | 41.02 |  | 41.02
|  | ОЗП |  |  | 23.38 |  | 23.38 | 140.28 | 12.5 | 1753.5 |  |  |  |  | 140.28 | 1753.5 | [65 empty] | 140.28 | 140.28 | [12 empty] | 140.28
|  | ЭММ |  |  | 9.74 |  | 9.74 | 58.44 | 12.5 | 730.5 |  |  |  |  | 58.44 | 730.5 | [65 empty] | 58.44 |  | 58.44 | [11 empty] | 58.44
|  | в т.ч. ЗПМ |  |  | 1.23 |  | 1.23 | 7.38 | 12.5 | 92.25 | [74 empty] | 7.38
|  | Материальные ресурсы |  |  | 7.9 |  | 7.9 | 47.4 | 12.5 | 592.5 |  |  |  |  | 47.4 | 592.5 | [65 empty] | 47.4 |  |  |  | 47.4 | 47.4 | 47.4 | 47.4 | 0 | 0 |  |  |  |  | 47.4
|  | НР от ФОТ |  | 95 | % |  | 23.38 | 140.28 | 95% | 1753.46 |  |  |  |  | 140.28 | 1753.46 | [75 empty] | 140.28 |  |  |  | 140.28
|  | СП от ФОТ |  | 65 | % |  | 16 | 95.98 | 65% | 1199.74 |  |  |  |  | 95.98 | 1199.74 | [76 empty] | 95.98 |  |  | 95.98
|  | Затраты труда рабочих | чел-ч | 2.43 |  |  | 2.43 | 14.58
[7 empty] | 482.38 |  | 6029.7 |  |  |  | 482.38 | 6029.7 | [79 empty] | 482.38
3 | п01-02-017-02 | Трансформатор тока измерительный выносной напряжением до 11 кВ, с твердой изоляцией | ШТ | 6 | 54.55 |  | 54.55
|  | ОЗП |  |  | 54.55 |  | 54.55 | 327.3 | 18.3 | 5989.59 |  |  |  |  | 327.3 | 5989.59 | [65 empty] | 327.3 | 327.3 | [13 empty] | 327.3
|  | НР от ФОТ |  | 65 | % |  | 35.46 | 212.75 | 65% | 3893.23 |  |  |  |  | 212.75 | 3893.23 | [75 empty] | 212.75 |  |  |  |  | 212.75
|  | СП от ФОТ |  | 40 | % |  | 21.82 | 130.92 | 40% | 2395.84 |  |  |  |  | 130.92 | 2395.84 | [76 empty] | 130.92 |  |  |  | 130.92
|  | Затраты труда рабочих | чел-ч | 4.5 |  |  | 4.5 | 27
[7 empty] | 670.97 |  | 12278.66 |  |  |  | 670.97 | 12278.66 | [79 empty] | 670.97
4 | м08-01-007-01 | Трансформатор трехфазный напряжения 35 кВ | КОМПЛ | 2 | 942.53 |  | 942.53
|  | ОЗП |  |  | 186.63 |  | 186.63 | 373.26 | 12.5 | 4665.75 |  |  |  |  | 373.26 | 4665.75 | [65 empty] | 373.26 | 373.26 | [12 empty] | 373.26
|  | ЭММ |  |  | 382.84 |  | 382.84 | 765.68 | 12.5 | 9571 |  |  |  |  | 765.68 | 9571 | [65 empty] | 765.68 |  | 765.68 | [11 empty] | 765.68
|  | в т.ч. ЗПМ |  |  | 45.71 |  | 45.71 | 91.42 | 12.5 | 1142.75 | [74 empty] | 91.42
|  | Материальные ресурсы |  |  | 373.06 |  | 373.06 | 746.12 | 12.5 | 9326.5 |  |  |  |  | 746.12 | 9326.5 | [65 empty] | 746.12 |  |  |  | 746.12 | 746.12 | 746.12 | 746.12 | 0 | 0 |  |  |  |  | 746.12
|  | НР от ФОТ |  | 95 | % |  | 220.72 | 441.45 | 95% | 5518.08 |  |  |  |  | 441.45 | 5518.08 | [75 empty] | 441.45 |  |  |  | 441.45
|  | СП от ФОТ |  | 65 | % |  | 151.02 | 302.04 | 65% | 3775.53 |  |  |  |  | 302.04 | 3775.53 | [76 empty] | 302.04 |  |  | 302.04
|  | Затраты труда рабочих | чел-ч | 19.4 |  |  | 19.4 | 38.8
[7 empty] | 2628.55 |  | 32856.86 |  |  |  | 2628.55 | 32856.86 | [79 empty] | 2628.55
5 | п01-02-016-02 | Трансформатор напряжения измерительный трехфазный напряжением до 11 кВ | ШТ | 2 | 174.56 |  | 174.56
|  | ОЗП |  |  | 174.56 |  | 174.56 | 349.12 | 18.3 | 6388.9 |  |  |  |  | 349.12 | 6388.9 | [65 empty] | 349.12 | 349.12 | [13 empty] | 349.12
|  | НР от ФОТ |  | 65 | % |  | 113.46 | 226.93 | 65% | 4152.79 |  |  |  |  | 226.93 | 4152.79 | [75 empty] | 226.93 |  |  |  |  | 226.93
|  | СП от ФОТ |  | 40 | % |  | 69.82 | 139.65 | 40% | 2555.56 |  |  |  |  | 139.65 | 2555.56 | [76 empty] | 139.65 |  |  |  | 139.65
|  | Затраты труда рабочих | чел-ч | 14.4 |  |  | 14.4 | 28.8
[7 empty] | 715.7 |  | 13097.25 |  |  |  | 715.7 | 13097.25 | [79 empty] | 715.7
6 | м08-03-600-02 | Счетчики, устанавливаемые на готовом основании трехфазные | ШТ | 2 | 9.23 |  | 9.23
|  | ОЗП |  |  | 6.94 |  | 6.94 | 13.88 | 12.5 | 173.5 |  |  |  |  | 13.88 | 173.5 | [65 empty] | 13.88 | 13.88 | [12 empty] | 13.88
|  | ЭММ |  |  | 1.78 |  | 1.78 | 3.56 | 12.5 | 44.5 |  |  |  |  | 3.56 | 44.5 | [65 empty] | 3.56 |  | 3.56 | [11 empty] | 3.56
|  | в т.ч. ЗПМ |  |  | 0.26 |  | 0.26 | 0.52 | 12.5 | 6.5 | [74 empty] | 0.52
|  | Материальные ресурсы |  |  | 0.51 |  | 0.51 | 1.02 | 12.5 | 12.75 |  |  |  |  | 1.02 | 12.75 | [65 empty] | 1.02 |  |  |  | 1.02 | 1.02 | 1.02 | 1.02 | 0 | 0 |  |  |  |  | 1.02
|  | НР от ФОТ |  | 95 | % |  | 6.84 | 13.68 | 95% | 171 |  |  |  |  | 13.68 | 171 | [75 empty] | 13.68 |  |  |  | 13.68
|  | СП от ФОТ |  | 65 | % |  | 4.68 | 9.36 | 65% | 117 |  |  |  |  | 9.36 | 117 | [76 empty] | 9.36 |  |  | 9.36
|  | Затраты труда рабочих | чел-ч | 0.7 |  |  | 0.7 | 1.4
[7 empty] | 41.5 |  | 518.75 |  |  |  | 41.5 | 518.75 | [79 empty] | 41.5
7 | м11-06-002-01 | Электрические проводки в щитах и пультах шкафных и панельных | 100 м | 0.08 | 117.17 |  | 117.17
|  | ОЗП |  |  | 102.8 |  | 102.8 | 8.22 | 12.5 | 102.8 |  |  |  |  | 8.22 | 102.8 | [65 empty] | 8.22 | 8.22 | [12 empty] | 8.22
|  | Материальные ресурсы |  |  | 14.37 |  | 14.37 | 1.15 | 12.5 | 14.37 |  |  |  |  | 1.15 | 14.37 | [65 empty] | 1.15 |  |  |  | 1.15 | 1.15 | 1.15 | 1.15 | 0 | 0 |  |  |  |  | 1.15
|  | НР от ФОТ |  | 80 | % |  | 82.24 | 6.58 | 80% | 82.24 |  |  |  |  | 6.58 | 82.24 | [75 empty] | 6.58 |  |  |  | 6.58
|  | СП от ФОТ |  | 60 | % |  | 61.68 | 4.93 | 60% | 61.68 |  |  |  |  | 4.93 | 61.68 | [76 empty] | 4.93 |  |  | 4.93
|  | Затраты труда рабочих | чел-ч | 9.27 |  |  | 9.27 | 0.7416
[7 empty] | 20.88 |  | 261.09 |  |  |  | 20.88 | 261.09 | [79 empty] | 20.88
8 | м08-02-144-01 | Присоединение к зажимам жил проводов или кабелей сечением до 2,5 мм2 | 100 ШТ | 0.75 | 94.2 |  | 94.2
|  | ОЗП |  |  | 92.35 |  | 92.35 | 69.26 | 12.5 | 865.78 |  |  |  |  | 69.26 | 865.78 | [65 empty] | 69.26 | 69.26 | [12 empty] | 69.26
|  | Материальные ресурсы |  |  | 1.85 |  | 1.85 | 1.39 | 12.5 | 17.34 |  |  |  |  | 1.39 | 17.34 | [65 empty] | 1.39 |  |  |  | 1.39 | 1.39 | 1.39 | 1.39 | 0 | 0 |  |  |  |  | 1.39
|  | НР от ФОТ |  | 95 | % |  | 87.73 | 65.8 | 95% | 822.49 |  |  |  |  | 65.8 | 822.49 | [75 empty] | 65.8 |  |  |  | 65.8
|  | СП от ФОТ |  | 65 | % |  | 60.03 | 45.02 | 65% | 562.76 |  |  |  |  | 45.02 | 562.76 | [76 empty] | 45.02 |  |  | 45.02
|  | Затраты труда рабочих | чел-ч | 9.6 |  |  | 9.6 | 7.2
[7 empty] | 181.47 |  | 2268.37 |  |  |  | 181.47 | 2268.37 | [79 empty] | 181.47
9 | м10-01-055-03 | Прокладка кабеля, масса 1 м до 1 кг, по стене бетонной | 100 м | 0.10083 | 1059.04 |  | 1059.04
|  | ОЗП |  |  | 385.48 |  | 385.48 | 38.87 | 12.5 | 485.83 |  |  |  |  | 38.87 | 485.83 | [65 empty] | 38.87 | 38.87 | [12 empty] | 38.87
|  | ЭММ |  |  | 156.58 |  | 156.58 | 15.79 | 12.5 | 197.34 |  |  |  |  | 15.79 | 197.34 | [65 empty] | 15.79 |  | 15.79 | [11 empty] | 15.79
|  | в т.ч. ЗПМ |  |  | 17.5 |  | 17.5 | 1.76 | 12.5 | 22.06 | [74 empty] | 1.76
|  | Материальные ресурсы |  |  | 516.98 |  | 516.98 | 52.13 | 12.5 | 651.57 |  |  |  |  | 52.13 | 651.57 | [65 empty] | 52.13 |  |  |  | 52.13 | 52.13 | 52.13 | 52.13 | 0 | 0 |  |  |  |  | 52.13
|  | НР от ФОТ |  | 80 | % |  | 322.38 | 32.5 | 80% | 406.31 |  |  |  |  | 32.5 | 406.31 | [75 empty] | 32.5 |  |  |  | 32.5
|  | СП от ФОТ |  | 60 | % |  | 241.79 | 24.38 | 60% | 304.73 |  |  |  |  | 24.38 | 304.73 | [76 empty] | 24.38 |  |  | 24.38
|  | Затраты труда рабочих | чел-ч | 42.5 |  |  | 42.5 | 4.2851
[7 empty] | 163.67 |  | 2045.78 |  |  |  | 163.67 | 2045.78 | [79 empty] | 163.67
10 | п01-11-024-02 | Фазировка электрической линии или трансформатора с сетью напряжением свыше 1 кВ | ШТ | 2 | 20.75 |  | 20.75
|  | ОЗП |  |  | 20.75 |  | 20.75 | 41.5 | 18.3 | 759.45 |  |  |  |  | 41.5 | 759.45 | [65 empty] | 41.5 | 41.5 | [13 empty] | 41.5
|  | НР от ФОТ |  | 65 | % |  | 13.49 | 26.98 | 65% | 493.64 |  |  |  |  | 26.98 | 493.64 | [75 empty] | 26.98 |  |  |  |  | 26.98
|  | СП от ФОТ |  | 40 | % |  | 8.3 | 16.6 | 40% | 303.78 |  |  |  |  | 16.6 | 303.78 | [76 empty] | 16.6 |  |  |  | 16.6
|  | Затраты труда рабочих | чел-ч | 1.62 |  |  | 1.62 | 3.24
[7 empty] | 85.08 |  | 1556.87 |  |  |  | 85.08 | 1556.87 | [79 empty] | 85.08
11 | м08-03-601-01 | Щиток лабораторный | ШТ | 2 | 51.26 |  | 51.26
|  | ОЗП |  |  | 35.51 |  | 35.51 | 71.02 | 12.5 | 887.75 |  |  |  |  | 71.02 | 887.75 | [65 empty] | 71.02 | 71.02 | [12 empty] | 71.02
|  | ЭММ |  |  | 4.67 |  | 4.67 | 9.34 | 12.5 | 116.75 |  |  |  |  | 9.34 | 116.75 | [65 empty] | 9.34 |  | 9.34 | [11 empty] | 9.34
|  | в т.ч. ЗПМ |  |  | 0.64 |  | 0.64 | 1.28 | 12.5 | 16 | [74 empty] | 1.28
|  | Материальные ресурсы |  |  | 11.08 |  | 11.08 | 22.16 | 12.5 | 277 |  |  |  |  | 22.16 | 277 | [65 empty] | 22.16 |  |  |  | 22.16 | 22.16 | 22.16 | 22.16 | 0 | 0 |  |  |  |  | 22.16
|  | НР от ФОТ |  | 95 | % |  | 34.34 | 68.69 | 95% | 858.56 |  |  |  |  | 68.69 | 858.56 | [75 empty] | 68.69 |  |  |  | 68.69
|  | СП от ФОТ |  | 65 | % |  | 23.5 | 47 | 65% | 587.44 |  |  |  |  | 47 | 587.44 | [76 empty] | 47 |  |  | 47
|  | Затраты труда рабочих | чел-ч | 3.58 |  |  | 3.58 | 7.16
[7 empty] | 218.21 |  | 2727.5 |  |  |  | 218.21 | 2727.5 | [79 empty] | 218.21
12 | м11-03-001-01 | Приборы, устанавливаемые на металлоконструкциях, щитах и пультах, масса до 5 кг | ШТ | 16 | 6.25 |  | 6.25
|  | ОЗП |  |  | 5.16 |  | 5.16 | 82.56 | 12.5 | 1032 |  |  |  |  | 82.56 | 1032 | [65 empty] | 82.56 | 82.56 | [12 empty] | 82.56
|  | Материальные ресурсы |  |  | 1.09 |  | 1.09 | 17.44 | 12.5 | 218 |  |  |  |  | 17.44 | 218 | [65 empty] | 17.44 |  |  |  | 17.44 | 17.44 | 17.44 | 17.44 | 0 | 0 |  |  |  |  | 17.44
|  | НР от ФОТ |  | 80 | % |  | 4.13 | 66.05 | 80% | 825.6 |  |  |  |  | 66.05 | 825.6 | [75 empty] | 66.05 |  |  |  | 66.05
|  | СП от ФОТ |  | 60 | % |  | 3.1 | 49.54 | 60% | 619.2 |  |  |  |  | 49.54 | 619.2 | [76 empty] | 49.54 |  |  | 49.54
|  | Затраты труда рабочих | чел-ч | 0.52 |  |  | 0.52 | 8.32
[7 empty] | 215.59 |  | 2694.8 |  |  |  | 215.59 | 2694.8 | [79 empty] | 215.59
13 | п02-01-001-05 | Автоматизированная система управления I категории технической сложности с количеством каналов (Кобщ) 20 | система | 1 | 1815.02 |  | 1815.02
|  | ОЗП |  |  | 1815.02 |  | 1815.02 | 1815.02 | 18.3 | 33214.87 |  |  |  |  | 1815.02 | 33214.87 | [65 empty] | 1815.02 | 1815.02 | [13 empty] | 1815.02
|  | НР от ФОТ |  | 65 | % |  | 1179.76 | 1179.76 | 65% | 21589.67 |  |  |  |  | 1179.76 | 21589.67 | [75 empty] | 1179.76 |  |  |  |  | 1179.76
|  | СП от ФОТ |  | 40 | % |  | 726.01 | 726.01 | 40% | 13285.95 |  |  |  |  | 726.01 | 13285.95 | [76 empty] | 726.01 |  |  |  | 726.01
|  | Затраты труда рабочих | чел-ч | 128 |  |  | 128 | 128
[7 empty] | 3720.79 |  | 68090.49 |  |  |  | 3720.79 | 68090.49 | [79 empty] | 3720.79
14 | п02-01-001-06 | Автоматизированная система управления I категории технической сложности с количеством каналов (Кобщ) за каждый канал свыше 20 до 39 добавлять к расценке 02-01-001-05 | канал | 14 | 87.2 |  | 87.2
|  | ОЗП |  |  | 87.2 |  | 87.2 | 1220.8 | 18.3 | 22340.64 |  |  |  |  | 1220.8 | 22340.64 | [65 empty] | 1220.8 | 1220.8 | [13 empty] | 1220.8
|  | НР от ФОТ |  | 65 | % |  | 56.68 | 793.52 | 65% | 14521.42 |  |  |  |  | 793.52 | 14521.42 | [75 empty] | 793.52 |  |  |  |  | 793.52
|  | СП от ФОТ |  | 40 | % |  | 34.88 | 488.32 | 40% | 8936.26 |  |  |  |  | 488.32 | 8936.26 | [76 empty] | 488.32 |  |  |  | 488.32
|  | Затраты труда рабочих | чел-ч | 6.15 |  |  | 6.15 | 86.1
[7 empty] | 2502.64 |  | 45798.32 |  |  |  | 2502.64 | 45798.32 | [79 empty] | 2502.64
15 | Прайс-лист | Счётчик электрический многофункциональный Binom 309i У3.57 | ШТ | 2 | 5206 |  | 5206 | 10412 | 12.5 | 130150 |  |  |  |  | 10412 | 130150 | [65 empty] | 10412 |  |  |  | 10412 | 10412 | 10412 | 10412 | 0 | 0 |  |  |  | 10412
| Расчет цены | [63 799 / 12,5] + 2% Заг.скл = 5206
[7 empty] | 10412 |  | 130150 |  |  |  | 10412 | 130150 | [79 empty] | 10412
16 | Прайс-лист | Трансформатор тока Т-0,66 Ва 200/5 | ШТ | 6 | 31.77 |  | 31.77 | 190.62 | 12.5 | 2382.75 |  |  |  |  | 190.62 | 2382.75 | [65 empty] | 190.62 |  |  |  | 190.62 | 190.62 | 190.62 | 190.62 | 0 | 0 |  |  |  | 190.62
| Расчет цены | [389,38 / 12,5] + 2% Заг.скл = 31.77
[7 empty] | 190.62 |  | 2382.75 |  |  |  | 190.62 | 2382.75 | [79 empty] | 190.62
17 | Прайс-лист | Трансформатор напряжения | ШТ | 2 | 1343.62 |  | 1343.62 | 2687.24 | 12.5 | 33590.5 |  |  |  |  | 2687.24 | 33590.5 | [65 empty] | 2687.24 |  |  |  | 2687.24 | 2687.24 | 2687.24 | 2687.24 | 0 | 0 |  |  |  | 2687.24
| Расчет цены | [16 465,83 / 12,5] + 2% Заг.скл = 1343.62
[7 empty] | 2687.24 |  | 33590.5 |  |  |  | 2687.24 | 33590.5 | [79 empty] | 2687.24
18 | Прайс-лист | Din-рейка 60 см | ШТ | 2 | 0.35 |  | 0.35 | 0.7 | 12.5 | 8.75 |  |  |  |  | 0.7 | 8.75 | [65 empty] | 0.7 |  |  |  | 0.7 | 0.7 | 0.7 | 0.7 | 0 | 0 |  |  |  | 0.7
| Расчет цены | [4,29 / 12,5] + 2% Заг.скл = .35
[7 empty] | 0.7 |  | 8.75 |  |  |  | 0.7 | 8.75 | [79 empty] | 0.7
19 | Прайс-лист | Преобразователь TVG715 V | ШТ | 2 | 612 |  | 612 | 1224 | 12.5 | 15300 |  |  |  |  | 1224 | 15300 | [65 empty] | 1224 |  |  |  | 1224 | 1224 | 1224 | 1224 | 0 | 0 |  |  |  | 1224
| Расчет цены | [7 500 / 12,5] + 2% Заг.скл = 612
[7 empty] | 1224 |  | 15300 |  |  |  | 1224 | 15300 | [79 empty] | 1224
20 | Прайс-лист | Преобразователь напряжения PRI-2002 | ШТ | 2 | 122.4 |  | 122.4 | 244.8 | 12.5 | 3060 |  |  |  |  | 244.8 | 3060 | [65 empty] | 244.8 |  |  |  | 244.8 | 244.8 | 244.8 | 244.8 | 0 | 0 |  |  |  | 244.8
| Расчет цены | [1 500 / 12,5] + 2% Заг.скл = 122.4
[7 empty] | 244.8 |  | 3060 |  |  |  | 244.8 | 3060 | [79 empty] | 244.8
21 | Прайс-лист | Модем GSM IRZ ТG21.В | ШТ | 2 | 239.58 |  | 239.58 | 479.16 | 12.5 | 5989.5 |  |  |  |  | 479.16 | 5989.5 | [65 empty] | 479.16 |  |  |  | 479.16 | 479.16 | 479.16 | 479.16 | 0 | 0 |  |  |  | 479.16
| Расчет цены | [2 936 / 12,5] + 2% Заг.скл = 239.58
[7 empty] | 479.16 |  | 5989.5 |  |  |  | 479.16 | 5989.5 | [79 empty] | 479.16
22 | Прайс-лист | Модем USB 4G Huawei E3372H | ШТ | 2 | 247.9 |  | 247.9 | 495.8 | 12.5 | 6197.5 |  |  |  |  | 495.8 | 6197.5 | [65 empty] | 495.8 |  |  |  | 495.8 | 495.8 | 495.8 | 495.8 | 0 | 0 |  |  |  | 495.8
| Расчет цены | [3 038 / 12,5] + 2% Заг.скл = 247.9
[7 empty] | 495.8 |  | 6197.5 |  |  |  | 495.8 | 6197.5 | [79 empty] | 495.8
23 | Прайс-лист | Блок питания DR15-12 | ШТ | 2 | 81.27 |  | 81.27 | 162.54 | 12.5 | 2031.75 |  |  |  |  | 162.54 | 2031.75 | [65 empty] | 162.54 |  |  |  | 162.54 | 162.54 | 162.54 | 162.54 | 0 | 0 |  |  |  | 162.54
| Расчет цены | [996 / 12,5] + 2% Заг.скл = 81.27
[7 empty] | 162.54 |  | 2031.75 |  |  |  | 162.54 | 2031.75 | [79 empty] | 162.54
24 | Прайс-лист | Коммутатор Mikrotik mAP RBmAP2nD | ШТ | 2 | 209.22 |  | 209.22 | 418.44 | 12.5 | 5230.5 |  |  |  |  | 418.44 | 5230.5 | [65 empty] | 418.44 |  |  |  | 418.44 | 418.44 | 418.44 | 418.44 | 0 | 0 |  |  |  | 418.44
| Расчет цены | [2 564 / 12,5] + 2% Заг.скл = 209.22
[7 empty] | 418.44 |  | 5230.5 |  |  |  | 418.44 | 5230.5 | [79 empty] | 418.44
25 | Прайс-лист | 3G Antenna teleofis RC30 SMA | ШТ | 2 | 27.34 |  | 27.34 | 54.68 | 12.5 | 683.5 |  |  |  |  | 54.68 | 683.5 | [65 empty] | 54.68 |  |  |  | 54.68 | 54.68 | 54.68 | 54.68 | 0 | 0 |  |  |  | 54.68
| Расчет цены | [335 / 12,5] + 2% Заг.скл = 27.34
[7 empty] | 54.68 |  | 683.5 |  |  |  | 54.68 | 683.5 | [79 empty] | 54.68
26 | Прайс-лист | Переходник РЭМО-FME CRC9 | ШТ | 2 | 39.41 |  | 39.41 | 78.82 | 12.5 | 985.25 |  |  |  |  | 78.82 | 985.25 | [65 empty] | 78.82 |  |  |  | 78.82 | 78.82 | 78.82 | 78.82 | 0 | 0 |  |  |  | 78.82
| Расчет цены | [483 / 12,5] + 2% Заг.скл = 39.41
[7 empty] | 78.82 |  | 985.25 |  |  |  | 78.82 | 985.25 | [79 empty] | 78.82
27 | Прайс-лист | Щит ЩМП-1-0 (395х310х220) IP31 | ШТ | 2 | 150.96 |  | 150.96 | 301.92 | 12.5 | 3774 |  |  |  |  | 301.92 | 3774 | [65 empty] | 301.92 |  |  |  | 301.92 | 301.92 | 301.92 | 301.92 | 0 | 0 |  |  |  | 301.92
| Расчет цены | [1 850 / 12,5] + 2% Заг.скл = 150.96
[7 empty] | 301.92 |  | 3774 |  |  |  | 301.92 | 3774 | [79 empty] | 301.92
28 | Прайс-лист | Маршрутизатор Модуль - ТМ11.01 | ШТ | 2 | 8452.94 |  | 8452.94 | 16905.88 | 12.5 | 211323.5 |  |  |  |  | 16905.88 | 211323.5 | [65 empty] | 16905.88 |  |  |  | 16905.88 | 16905.88 | 16905.88 | 16905.88 | 0 | 0 |  |  |  | 16905.88
| Расчет цены | [103 590 / 12,5] + 2% Заг.скл = 8452.94
[7 empty] | 16905.88 |  | 211323.5 |  |  |  | 16905.88 | 211323.5 | [79 empty] | 16905.88
29 | Прайс-лист | Устройство ввода-вывода аналоговых и цифровых сигналов ИК УВВ 17.22 | ШТ | 2 | 1145.77 |  | 1145.77 | 2291.54 | 12.5 | 28644.25 |  |  |  |  | 2291.54 | 28644.25 | [65 empty] | 2291.54 |  |  |  | 2291.54 | 2291.54 | 2291.54 | 2291.54 | 0 | 0 |  |  |  | 2291.54
| Расчет цены | [14 041,22 / 12,5] + 2% Заг.скл = 1145.77
[7 empty] | 2291.54 |  | 28644.25 |  |  |  | 2291.54 | 28644.25 | [79 empty] | 2291.54
|  | Всего по локальной смете: |  |  |  |  | 47604.13 |  | 639682.97 |  | 47604.13 | 639682.97 | [12 empty] | 356.0659 | 7.7554 | 549829.06 | 78707.19 | 10660.09 | 1279.56 | 460461.78 | 0 | 460461.78 | 460461.78 | 0 | 460461.78 | 0 | 0 | 0 | 0 | 0 | 55125.02 | 34728.89 | 639682.97 | 449458.53 | 49402.85 | 0 | 140821.59 | 498861.38 | 0 | 0 | 0 | 356.0659 | 7.7554 | 42244.6 | 4554.84 | 852.81 | 102.36 | 36836.95 | 0 | 36836.95 | 36836.95 | 0 | 36836.95 | 0 | 0 | 0 | 0 | 0 | 3277.9 | 2081.63 | 47604.13 | 35956.7 | 3952.25 | 0 | 7695.18 | 39908.95 | 0 | 0 | 0 | 0
|  | Накладные расходы (НР) |  |  |  |  | 3277.9 |  | 55125.02
|  | Сметная прибыль (СП) |  |  |  |  | 2081.63 |  | 34728.89
|  | Итого с НР и СП |  |  |  |  | 47604.13 |  | 639682.97
В том числе (работы и затраты):
|  | Строительные |  |  |  |  | 35956.7 |  | 449458.53
|  | Монтажные |  |  |  |  | 3952.25 |  | 49402.85
|  | Оборудование |  |  |  |  | 0 |  | 0
|  | Прочие |  |  |  |  | 7695.18 |  | 140821.59
|  | Всего : |  |  |  |  | 47604.13 |  | 639682.97
|  | НДС |  | 20 | % |  |  |  | 127936.59
|  | Всего с НДС | [6 empty] | 767619.56
Сдал: | [22 empty] | 0 | 0
|  | [должность] / [подпись] | [5 empty] | [расшифровка подписи]
М.П.
Принял: | [22 empty] | 0 | 0
|  | [должность] / [подпись] | [5 empty] | [расшифровка подписи]
М.П.
Исполнил: | [22 empty] | 0 | 0
|  | [должность] / [подпись] | [5 empty] | [расшифровка подписи]
М.П.
Проверил: | [22 empty] | 0 | 0
|  | [должность] / [подпись] | [5 empty] | [расшифровка подписи]
М.П.
Note on C7: Не заполнены Параметры Объекта (Акта) -> Должностные лица -> Инвестор -> Организация
Note on J7: Не заполнены Параметры Акта -> Должностные лица -> Инвестор -> по ОКПО
Note on C8: Не заполнены Параметры Объекта (Акта) -> Должностные лица -> Заказчик -> Организация
Note on J8: Не заполнены Параметры Акта -> Должностные лица -> Заказчик -> по ОКПО
Note on C9: Не заполнены Параметры Объекта (Акта) -> Должностные лица -> Генподрядчик -> Организация
Note on J9: Не заполнены Параметры Акта -> Должностные лица -> Генподрядчик -> по ОКПО
Note on C10: Не заполнены Параметры Объекта (Акта) -> Должностные лица -> Субподрядчик -> Организация
Note on J10: Не заполнены Параметры Акта -> Должностные лица -> Субподрядчик -> по ОКПО
Note on C11: Не заполнены Параметры Объекта -> Наименования -> Привязать к стройке
Note on C13: Не заполнены Параметры Объекта -> Наименования -> Шифр
Note on J13: Не заполнены Параметры Акта -> Бухгалтерские реквизиты -> Вид деятельности по ОКДП
Note on J14: Не заполнены Параметры Акта -> Бухгалтерские реквизиты -> Договор подряда №
Note on J15: Не заполнены Параметры Акта -> Бухгалтерские реквизиты -> Договор подряда -> Дата
Note on J16: Не заполнены Параметры Акта -> Бухгалтерские реквизиты -> Вид операции
Note on G20: Не заполнены Параметры Акта -> Описание -> Номер документа
Note on H20: Не заполнены Параметры Акта -> Дата утверждения
Note on C29: Не заполнены Параметры Объекта -> Наименования -> Привязать к стройке
Note on C31: Не заполнены Параметры Объекта -> Наименования -> Шифр
Note on A33: Не заполнено описание локальной сметы -> Наименования -> Шифр (№)
Note on C35: Не заполнены Параметры Объекта -> Описание -> Список чертежей
Note on C212: Не заполнены Параметры Объекта (Акта) -> Должностные лица -> Сдал -> Должность
Note on I212: Не заполнены Параметры Объекта (Акта) -> Должностные лица -> Сдал -> Ф.И.О.
Note on C215: Не заполнены Параметры Объекта (Акта) -> Должностные лица -> Принял -> Должность
Note on I215: Не заполнены Параметры Объекта (Акта) -> Должностные лица -> Принял -> Ф.И.О.
Note on C221: Не заполнены Параметры Объекта (Акта) -> Должностные лица -> Исполнил -> Должность
Note on I221: Не заполнены Параметры Объекта (Акта) -> Должностные лица -> Исполнил -> Ф.И.О.
Note on C224: Не заполнены Параметры Объекта (Акта) -> Должностные лица -> Проверил -> Должность
Note on I224: Не заполнены Параметры Объекта (Акта) -> Должностные лица -> Проверил -> Ф.И.О.

## SourceOb.1 (hidden)
Параметры Объектной сметы для автоопределения настроек
3 | - Режим расчета: 1 - ресурсный / 2 - с построчной индексацией (ТСН Москва) / 3 - с построчной индексацией (ТЕР, ФЕР) / 4 - с итоговой индексацией (по статьям) / 5 - с итоговой индексацией (за итогом сметы)
2 | - Вид документа (1 - один уровень цен / 2 - два уровня цен)
0 | - Расчет за итогом сметы (1 - есть / 0 - нет)
2 | - Уровень цен, использованный последний раз (1 - Базовый / 2 - Текущий / 3 - Расчет за итогом сметы)
0 | - Детализация расчета за итогом сметы (1 - на Объект (на отдельном листе) / 2 - на Объект (под сметой) / 3 - на каждую Локальную смету / 4 - на Разделы / 5 - на Подразделы)
2 | - Способ расчета, использованный последний раз (0 - по сводному / 1 - по статьям / 2 - оба, по статьям и по сводному)
0 | - Базовый уровень рассчитанный в локальной смете (0 - нет / > 0 - есть)
3 | Локальная смета: | Локальная смета:
513 | Итого: | Локальная смета: | 356.0659 | 7.7554 | 549829.06 | 78707.19 | 10660.09 | 1279.56 | 460461.78 | 0 | 460461.78 | 460461.78 | 0 | 460461.78 | 0 | 0 | 0 | 0 | 0 | 55125.02 | 34728.89 | 639682.97 | 449458.53 | 49402.85 | 0 | 140821.59 | 498861.38 | 0 | 0 | 0 | 356.0659 | 7.7554 | 42244.6 | 4554.84 | 852.81 | 102.36 | 36836.95 | 0 | 36836.95 | 36836.95 | 0 | 36836.95 | 0 | 0 | 0 | 0 | 0 | 3277.9 | 2081.63 | 47604.13 | 35956.7 | 3952.25 | 0 | 7695.18 | 39908.95 | 0 | 0 | 0 | 0
999 | Конец

## Source (hidden)
0 | Smeta.RU (495) 974-1589 |  | _PS_ |  | 0 | 0 | 0 | Smeta.RU |  | 1 | 16331 | 10 | 10 | 1 | 0 | 11 | [192 empty] | -1
[6 empty] | 460460.99 | - стоимость материалов (последний расчет) | [201 empty] | -1
-1
-1
[6 empty] | 3 | - номер последнего сформированного листа | [11 empty] | 1 | - номер последнего сформированного листа SourceOb | [188 empty] | -1
[6 empty] | 50 | - шаблон подписей и шапки, использованный последний раз (номер первой строки шаблона) | [201 empty] | -1
[6 empty] | 2 | - уровень цен, использованный последний раз (1 - базовый / 2 - текущий) | [201 empty] | -1
[6 empty] | 1 | - базовый итог на Source равен базовому итогу в сформированной смете (1), не равен (0) | [201 empty] | -1
[6 empty] | Параметры1.xls | - имя последнего использованного файла содержащего параметры | [11 empty] | SourceOb.1 | - имя последнего сформированного листа SourceOb | [188 empty] | -1
-1
-1
1 | 175 | 0 | 112 | 0 | Новый объект | Установка РУ-10 кВ ТП514 2 комплексов учета электроэнергиии |  | 0 |  | 0 |  |  |  | 0 | 0 | 2 | 0 | 0 |  |  | 0 | [37 empty] | Сметные нормы списания | Коды ценников | 1 | 1 | 0 | 0 | 0 | 0 | 2 | 2 | 1 | 1 | 0 | 0 | 1 | 0 | 0 | ФЕР 2017 года НОВОЕ СТРОИТЕЛЬСТВО | Версия 10.0.0.10 от 18.04.2017 г. Типовой расчет (НОВОЕ СТРОИТЕЛЬСТВО или РЕКОНСТРУКЦИЯ) © ООО НТЦ «АиВТ» г.Орел | ФЕР-2017 с Изм.4 от 2018.01.10 | ФЕР-2017 с Изм.4 от 2018.01.10 | ФЕР-2017 с Изм.4 от 2018.01.10 | ФЕР-2017 с Изм.4 от 2018.01.10 | Поправки для базы 2017 года от 2017.10.25 Строительство | 0 | 0 | 565256 |  |  | 4 | [43 empty] | 0 | [76 empty] | -1
-1
-1
15 | 1 | [207 empty] | -1
-1
-1
52 | 175 | 1 | 12 | 0 | Новый объект | Установка РУ-10 кВ ТП514 2 комплексов учета электроэнергиии | [7 empty] | 42244.6 | 36836.95 | 852.81 | 102.36 | 4554.84 | 0 | 356.0659 | 7.7554 | 0 | 3277.9 | 2081.63 | 0 | 0 | 0 | 0 | 0 | 0 | 0 | 0 | 0 | 0 | 0 | 0 | 0 | 0 | 0 | 0 | 0 | 0 | 47604.13 | 35956.7 | 3952.25 | 7695.18 | 36836.95 | 36836.95 | 0 | 36836.95 | 0 | 0 | 0 | 0 | 0 | 0 | 0 | 0 | 0 | 0 | 0 | 0 | 0 | 0 | 0 | 0 | 0 | 0 | 0 | 0 | 0 | 0 | 0 | 0 | 0 | 0 | 0 | 0 | 0 | 0 | 0 | 0 | 0 | 0 | 0 | 0 | 0 | 0 | 0 | 0 | 0 | 0 | 0 | 0 | 0 | 0 | 0 | 0 | 0 | 0 | 0 | 0 | 0 | 0 | 0 | 0 | 0 | 0 | 0 | 549829.06 | 460461.78 | 10660.09 | 1279.56 | 78707.19 | 0 | 356.0659 | 7.7554 | 0 | 55125.02 | 34728.89 | 0 | 0 | 0 | 0 | 0 | 0 | 0 | 0 | 0 | 0 | 0 | 0 | 0 | 0 | 0 | 0 | 0 | 0 | 639682.97 | 449458.53 | 49402.85 | 140821.59 | 460461.78 | 460461.78 | 0 | 460461.78 | 0 | 0 | 0 | 0 | 0 | 0 | 0 | 0 | 0 | 0 | 0 | 0 | 0 | 0 | 0 | 0 | 0 | 0 | 0 | 0 | 0 | 0 | 0 | 0 | 0 | 0 | 0 | 0 | 0 | 0 | 0 | 0 | 0 | 0 | 0 | 0 | 0 | 0 | 0 | 0 | 0 | 0 | 0 | 0 | 0 | 0 | 0 | 0 | 0 | 0 | 0 | 0 | 0 | 0 | 0 | 0 | 0 | 0 | 0 |  |  |  | -1
-1
3 | 1 |  | 83 |  | Новая локальная смета | Новая локальная смета |  | 0 |  | 0 | [10 empty] | 0 | [53 empty] | 0 | [7 empty] | 0 | 0 | [124 empty] | -1
-1
52 | 1 | 3 | 20 | 0 | Новая локальная смета | Новая локальная смета | [7 empty] | 42244.6 | 36836.95 | 852.81 | 102.36 | 4554.84 | 0 | 356.0659 | 7.7554 | 0 | 3277.9 | 2081.63 | 0 | 0 | 42244.6 | 36836.95 | 852.81 | 102.36 | 4554.84 | 0 | 356.0659 | 7.7554 | 0 | 3277.9 | 2081.63 | 0 | 0 | 0 | 0 | 0 | 47604.13 | 35956.7 | 3952.25 | 7695.18 | 36836.95 | 36836.95 | 0 | 36836.95 | 0 | 0 | 0 | 0 | 0 | 0 | 0 | 0 | 0 | 0 | 0 | 0 | 0 | 0 | 0 | 0 | 0 | 0 | 0 | 0 | 0 | 0 | 0 | 0 | 0 | 0 | 0 | 47604.13 | 35956.7 | 3952.25 | 7695.18 | 36836.95 | 36836.95 | 0 | 36836.95 | 0 | 0 | 0 | 0 | 0 | 0 | 0 | 0 | 0 | 0 | 0 | 0 | 0 | 0 | 0 | 0 | 0 | 0 | 0 | 0 | 0 | 0 | 0 | 0 | 549829.06 | 460461.78 | 10660.09 | 1279.56 | 78707.19 | 0 | 356.0659 | 7.7554 | 0 | 55125.02 | 34728.89 | 0 | 0 | 549829.06 | 460461.78 | 10660.09 | 1279.56 | 78707.19 | 0 | 356.0659 | 7.7554 | 0 | 55125.02 | 34728.89 | 0 | 0 | 0 | 0 | 0 | 639682.97 | 449458.53 | 49402.85 | 140821.59 | 460461.78 | 460461.78 | 0 | 460461.78 | 0 | 0 | 0 | 0 | 0 | 0 | 0 | 0 | 0 | 0 | 0 | 0 | 0 | 0 | 0 | 0 | 0 | 0 | 0 | 0 | 0 | 0 | 0 | 0 | 0 | 0 | 0 | 639682.97 | 449458.53 | 49402.85 | 140821.59 | 460461.78 | 460461.78 | 0 | 460461.78 | 0 | 0 | 0 | 0 | 0 | 0 | 0 | 0 | 0 | 0 | 0 | 0 | 0 | 0 | 0 | 0 | 0 | 0 | 0 | 0 | 0 | 0 | 0 | 0 |  |  |  | -1
-1
17 | 1 | 1 | 2 | 1 | 69-2-1 | Сверление отверстий в кирпичных стенах электроперфоратором диаметром до 20 мм, толщина стен 0,5 кирпича | 100 ШТ | 0.08 | 0 |  |  |  |  | 3.75 | 0 | 0 | 0 | 3.75 | 0 | 0.4392 | 0 | 0 | 2.93 | 1.88 |  | 34748518 | 46.83 | 0 | 0 | 0 | 46.83 | 0 | 5.49 | 0 | 0 | 46.83 | 0 | 0 | 0 | 46.83 | 0 | 5.49 | 0 | 0 | 78 | 50 | 1 | 1 |  |  | 1 | 1 | 1 | 1 |  |  |  |  | 0 | 1 | ФЕРр-2001, 69-2-1, приказ Минстроя России №1039/пр от 30.12.2016г. |  |  | 69001 | 0 |  | 0 | 6 | 0 | 1 | 1 | 1 | 1 | 1 | 1 |  | 78 | 50 |  |  |  | 0 | 0 | 0 | [5 empty] | 0 |  | 0 | 3.75 | 0 | 0 | 0 | 46.83 | 0 | 5.49 | 0 | 0 | 2.925 | 1.875 | [13 empty] | 0 | 0 | 1 | 1 |  |  |  | 1013 | 100 ШТ | 100 ШТ | 1 | [6 empty] | 32653485 | 6 | Ремонтно-строительные работы | 0 |  | 1 | 69001 | Прочие ремонтно-строительные работы | ФЕРр-69 |  |  |  | 0 | 46.83 | 0 | 0 | 0 | 46.83 | 5.49 | 0 | 0 | [17 empty] | 0 | 0 | 0 |  |  |  |  | 78 | 50 |  |  |  |  | 1 |  | -1700458268 | 2 | 1 | -2 | 0 | 0 | 0 | 8.56 | 8.56 | 0 | 0 |  | 0 | 3 | 0 |  | 0 | 1 | 0 | 0 | 0 | 0 | -1 | 0
17 | 1 | 2 | 4 | 1 | 69-2-1 | Сверление отверстий в кирпичных стенах электроперфоратором диаметром до 20 мм, толщина стен 0,5 кирпича | 100 ШТ | 0.08 | 0 |  |  |  |  | 46.83 | 0 | 0 | 0 | 46.83 | 0 | 0.4392 | 0 | 0 | 36.53 | 23.42 |  | 34748540 | 46.83 | 0 | 0 | 0 | 46.83 | 0 | 5.49 | 0 | 0 | 46.83 | 0 | 0 | 0 | 46.83 | 0 | 5.49 | 0 | 0 | 78 | 50 | 1 | 1 |  |  | 12.5 | 12.5 | 12.5 | 12.5 |  |  |  |  | 0 | 1 | ФЕРр-2001, 69-2-1, приказ Минстроя России №1039/пр от 30.12.2016г. |  |  | 69001 | 0 |  | 0 | 6 | 0 | 12.5 | 1 | 1 | 1 | 1 | 1 |  | 78 | 50 |  |  |  | 0 | 0 | 0 | [5 empty] | 0 |  | 0 | 46.83 | 0 | 0 | 0 | 585.375 | 0 | 5.49 | 0 | 0 | 36.5274 | 23.415 | [13 empty] | 0 | 0 | 1 | 1 |  |  |  | 1013 | 100 ШТ | 100 ШТ | 1 | [6 empty] | 32653485 | 6 | Ремонтно-строительные работы | 0 |  | 1 | 69001 | Прочие ремонтно-строительные работы | ФЕРр-69 |  |  |  | 0 | 46.83 | 0 | 0 | 0 | 46.83 | 5.49 | 0 | 0 | [17 empty] | 0 | 0 | 0 |  |  |  |  | 78 | 50 |  |  |  |  | 1 |  | -1700458268 | 1 | 1 | 4 | 0 | 0 | 0 | 106.78 | 106.78 | 0 | 0 |  | 0 | 3 | 0 |  | 0 | 1 | 0 | 0 | 0 | 0 | -1 | 0
17 | 1 | 10 | 12 | 2 | м08-01-053-01 | Трансформатор тока напряжением до 10 кВ | ШТ | 6 | 0 |  |  |  |  | 246.12 | 47.4 | 58.44 | 7.38 | 140.28 | 0 | 14.58 | 0.6 | 0 | 140.28 | 95.98 |  | 34748518 | 41.02 | 7.9 | 9.74 | 1.23 | 23.38 | 0 | 2.43 | 0.1 | 0 | 41.02 | 7.9 | 9.74 | 1.23 | 23.38 | 0 | 2.43 | 0.1 | 0 | 95 | 65 | 1 | 1 |  |  | 1 | 1 | 1 | 1 |  |  |  |  | 0 | 2 | ФЕРм-2001, м08-01-053-01, приказ Минстроя России №1039/пр от 30.12.2016г. |  |  | 108001 | 0 |  | 0 | 2 | 0 | 1 | 1 | 1 | 1 | 1 | 1 |  | 95 | 65 |  |  |  | 0 | 0 | 0 | [5 empty] | 0 |  | 0 | 246.12 | 7.9 | 9.74 | 1.23 | 23.38 | 0 | 2.43 | 0.1 | 0 | 140.277 | 95.979 | [13 empty] | 0 | 0 | 1 | 1 |  |  |  | 1013 | ШТ | ШТ | 1 | [6 empty] | 32653241 | 2 | Монтажные работы | 0 |  | 2 | 108001 | Электромонтажные работы (ФЕРм-08, отдел 01-03) | ФЕРм-08 |  |  |  | 0 | 41.02 | 7.9 | 9.74 | 1.23 | 23.38 | 2.43 | 0.1 | 0 | [17 empty] | 0 | 0 | 0 |  |  |  |  | 95 | 65 |  |  |  |  | 1 |  | -457263254 | 2 | 1 | -2 | 0 | 0 | 0 | 482.38 | 0 | 482.38 | 0 |  | 0 | 3 | 0 |  | 0 | 1 | 0 | 0 | 0 | 0 | -1 | 0
17 | 1 | 18 | 20 | 2 | м08-01-053-01 | Трансформатор тока напряжением до 10 кВ | ШТ | 6 | 0 |  |  |  |  | 3076.5 | 592.5 | 730.5 | 92.25 | 1753.5 | 0 | 14.58 | 0.6 | 0 | 1753.46 | 1199.74 |  | 34748540 | 41.02 | 7.9 | 9.74 | 1.23 | 23.38 | 0 | 2.43 | 0.1 | 0 | 41.02 | 7.9 | 9.74 | 1.23 | 23.38 | 0 | 2.43 | 0.1 | 0 | 95 | 65 | 1 | 1 |  |  | 12.5 | 12.5 | 12.5 | 12.5 |  |  |  |  | 0 | 2 | ФЕРм-2001, м08-01-053-01, приказ Минстроя России №1039/пр от 30.12.2016г. |  |  | 108001 | 0 |  | 0 | 2 | 0 | 12.5 | 1 | 1 | 1 | 1 | 1 |  | 95 | 65 |  |  |  | 0 | 0 | 0 | [5 empty] | 0 |  | 0 | 3076.5 | 98.75 | 121.75 | 15.375 | 292.25 | 0 | 2.43 | 0.1 | 0 | 1753.4625 | 1199.7375 | [13 empty] | 0 | 0 | 1 | 1 |  |  |  | 1013 | ШТ | ШТ | 1 | [6 empty] | 32653241 | 2 | Монтажные работы | 0 |  | 2 | 108001 | Электромонтажные работы (ФЕРм-08, отдел 01-03) | ФЕРм-08 |  |  |  | 0 | 41.02 | 7.9 | 9.74 | 1.23 | 23.38 | 2.43 | 0.1 | 0 | [17 empty] | 0 | 0 | 0 |  |  |  |  | 95 | 65 |  |  |  |  | 1 |  | -457263254 | 1 | 1 | 4 | 0 | 0 | 0 | 6029.7 | 0 | 6029.7 | 0 |  | 0 | 3 | 0 |  | 0 | 1 | 0 | 0 | 0 | 0 | -1 | 0
17 | 1 | 20 | 22 | 3 | п01-02-017-02 | Трансформатор тока измерительный выносной напряжением до 11 кВ, с твердой изоляцией | ШТ | 6 | 0 |  |  |  |  | 327.3 | 0 | 0 | 0 | 327.3 | 0 | 27 | 0 | 0 | 212.75 | 130.92 |  | 34748518 | 54.55 | 0 | 0 | 0 | 54.55 | 0 | 4.5 | 0 | 0 | 54.55 | 0 | 0 | 0 | 54.55 | 0 | 4.5 | 0 | 0 | 65 | 40 | 1 | 1 |  |  | 1 | 1 | 1 | 1 |  |  |  |  | 0 | 4 | ФЕРп-2001, п01-02-017-02, приказ Минстроя России №1039/пр от 30.12.2016г. |  |  | 200001 | 0 |  | 0 | 5 | 0 | 1 | 1 | 1 | 1 | 1 | 1 |  | 65 | 40 |  |  |  | 0 | 0 | 0 | [5 empty] | 0 |  | 0 | 327.3 | 0 | 0 | 0 | 54.55 | 0 | 4.5 | 0 | 0 | 212.745 | 130.92 | [13 empty] | 0 | 0 | 1 | 1 |  |  |  | 1013 | ШТ | ШТ | 1 | [6 empty] | 32653283 | 5 | Пусконаладочные работы | 0 |  | 4 | 200001 | Пусконаладочные работы : все сборники и отделы 05-06 (диагностика лифтов ) сборника мрФЕР-01 | ФЕРп |  |  |  | 0 | 54.55 | 0 | 0 | 0 | 54.55 | 4.5 | 0 | 0 | [17 empty] | 0 | 0 | 0 |  |  |  |  | 65 | 40 |  |  |  |  | 1 |  | 23551583 | 2 | 1 | -2 | 0 | 0 | 0 | 670.97 | 0 | 0 | 670.97 |  | 0 | 3 | 0 |  | 0 | 1 | 0 | 0 | 0 | 0 | -1 | 0
17 | 1 | 22 | 24 | 3 | п01-02-017-02 | Трансформатор тока измерительный выносной напряжением до 11 кВ, с твердой изоляцией | ШТ | 6 | 0 |  |  |  |  | 5989.59 | 0 | 0 | 0 | 5989.59 | 0 | 27 | 0 | 0 | 3893.23 | 2395.84 |  | 34748540 | 54.55 | 0 | 0 | 0 | 54.55 | 0 | 4.5 | 0 | 0 | 54.55 | 0 | 0 | 0 | 54.55 | 0 | 4.5 | 0 | 0 | 65 | 40 | 1 | 1 |  |  | 18.3 | 18.3 | 18.3 | 18.3 |  |  |  |  | 0 | 4 | ФЕРп-2001, п01-02-017-02, приказ Минстроя России №1039/пр от 30.12.2016г. |  |  | 200001 | 0 |  | 0 | 5 | 0 | 18.3 | 1 | 1 | 1 | 1 | 1 |  | 65 | 40 |  |  |  | 0 | 0 | 0 | [5 empty] | 0 |  | 0 | 5989.59 | 0 | 0 | 0 | 998.265 | 0 | 4.5 | 0 | 0 | 3893.2335 | 2395.836 | [13 empty] | 0 | 0 | 1 | 1 |  |  |  | 1013 | ШТ | ШТ | 1 | [6 empty] | 32653283 | 5 | Пусконаладочные работы | 0 |  | 4 | 200001 | Пусконаладочные работы : все сборники и отделы 05-06 (диагностика лифтов ) сборника мрФЕР-01 | ФЕРп |  |  |  | 0 | 54.55 | 0 | 0 | 0 | 54.55 | 4.5 | 0 | 0 | [17 empty] | 0 | 0 | 0 |  |  |  |  | 65 | 40 |  |  |  |  | 1 |  | 23551583 | 1 | 1 | 4 | 0 | 0 | 0 | 12278.66 | 0 | 0 | 12278.66 |  | 0 | 3 | 0 |  | 0 | 1 | 0 | 0 | 0 | 0 | -1 | 0
17 | 1 | 35 | 37 | 4 | м08-01-007-01 | Трансформатор трехфазный напряжения 35 кВ | КОМПЛ | 2 | 0 |  |  |  |  | 1885.06 | 746.12 | 765.68 | 91.42 | 373.26 | 0 | 38.8 | 6.84 | 0 | 441.45 | 302.04 |  | 34748518 | 942.53 | 373.06 | 382.84 | 45.71 | 186.63 | 0 | 19.4 | 3.42 | 0 | 942.53 | 373.06 | 382.84 | 45.71 | 186.63 | 0 | 19.4 | 3.42 | 0 | 95 | 65 | 1 | 1 |  |  | 1 | 1 | 1 | 1 |  |  |  |  | 0 | 2 | ФЕРм-2001, м08-01-007-01, приказ Минстроя России №1039/пр от 30.12.2016г. |  |  | 108001 | 0 |  | 0 | 2 | 0 | 1 | 1 | 1 | 1 | 1 | 1 |  | 95 | 65 |  |  |  | 0 | 0 | 0 | [5 empty] | 0 |  | 0 | 1885.06 | 373.06 | 382.84 | 45.71 | 186.63 | 0 | 19.4 | 3.42 | 0 | 441.446 | 302.042 | [13 empty] | 0 | 0 | 1 | 1 |  |  |  | 1013 | КОМПЛ | КОМПЛ | 1 | [6 empty] | 32653241 | 2 | Монтажные работы | 0 |  | 2 | 108001 | Электромонтажные работы (ФЕРм-08, отдел 01-03) | ФЕРм-08 |  |  |  | 0 | 942.53 | 373.06 | 382.84 | 45.71 | 186.63 | 19.4 | 3.42 | 0 | [17 empty] | 0 | 0 | 0 |  |  |  |  | 95 | 65 |  |  |  |  | 1 |  | -1251596764 | 2 | 1 | -2 | 0 | 0 | 0 | 2628.55 | 0 | 2628.55 | 0 |  | 0 | 3 | 0 |  | 0 | 1 | 0 | 0 | 0 | 0 | -1 | 0
17 | 1 | 48 | 50 | 4 | м08-01-007-01 | Трансформатор трехфазный напряжения 35 кВ | КОМПЛ | 2 | 0 |  |  |  |  | 23563.25 | 9326.5 | 9571 | 1142.75 | 4665.75 | 0 | 38.8 | 6.84 | 0 | 5518.08 | 3775.53 |  | 34748540 | 942.53 | 373.06 | 382.84 | 45.71 | 186.63 | 0 | 19.4 | 3.42 | 0 | 942.53 | 373.06 | 382.84 | 45.71 | 186.63 | 0 | 19.4 | 3.42 | 0 | 95 | 65 | 1 | 1 |  |  | 12.5 | 12.5 | 12.5 | 12.5 |  |  |  |  | 0 | 2 | ФЕРм-2001, м08-01-007-01, приказ Минстроя России №1039/пр от 30.12.2016г. |  |  | 108001 | 0 |  | 0 | 2 | 0 | 12.5 | 1 | 1 | 1 | 1 | 1 |  | 95 | 65 |  |  |  | 0 | 0 | 0 | [5 empty] | 0 |  | 0 | 23563.25 | 4663.25 | 4785.5 | 571.375 | 2332.875 | 0 | 19.4 | 3.42 | 0 | 5518.075 | 3775.525 | [13 empty] | 0 | 0 | 1 | 1 |  |  |  | 1013 | КОМПЛ | КОМПЛ | 1 | [6 empty] | 32653241 | 2 | Монтажные работы | 0 |  | 2 | 108001 | Электромонтажные работы (ФЕРм-08, отдел 01-03) | ФЕРм-08 |  |  |  | 0 | 942.53 | 373.06 | 382.84 | 45.71 | 186.63 | 19.4 | 3.42 | 0 | [17 empty] | 0 | 0 | 0 |  |  |  |  | 95 | 65 |  |  |  |  | 1 |  | -1251596764 | 1 | 1 | 4 | 0 | 0 | 0 | 32856.86 | 0 | 32856.86 | 0 |  | 0 | 3 | 0 |  | 0 | 1 | 0 | 0 | 0 | 0 | -1 | 0
17 | 1 | 50 | 52 | 5 | п01-02-016-02 | Трансформатор напряжения измерительный трехфазный напряжением до 11 кВ | ШТ | 2 | 0 |  |  |  |  | 349.12 | 0 | 0 | 0 | 349.12 | 0 | 28.8 | 0 | 0 | 226.93 | 139.65 |  | 34748518 | 174.56 | 0 | 0 | 0 | 174.56 | 0 | 14.4 | 0 | 0 | 174.56 | 0 | 0 | 0 | 174.56 | 0 | 14.4 | 0 | 0 | 65 | 40 | 1 | 1 |  |  | 1 | 1 | 1 | 1 |  |  |  |  | 0 | 4 | ФЕРп-2001, п01-02-016-02, приказ Минстроя России №1039/пр от 30.12.2016г. |  |  | 200001 | 0 |  | 0 | 5 | 0 | 1 | 1 | 1 | 1 | 1 | 1 |  | 65 | 40 |  |  |  | 0 | 0 | 0 | [5 empty] | 0 |  | 0 | 349.12 | 0 | 0 | 0 | 174.56 | 0 | 14.4 | 0 | 0 | 226.928 | 139.648 | [13 empty] | 0 | 0 | 1 | 1 |  |  |  | 1013 | ШТ | ШТ | 1 | [6 empty] | 32653283 | 5 | Пусконаладочные работы | 0 |  | 4 | 200001 | Пусконаладочные работы : все сборники и отделы 05-06 (диагностика лифтов ) сборника мрФЕР-01 | ФЕРп |  |  |  | 0 | 174.56 | 0 | 0 | 0 | 174.56 | 14.4 | 0 | 0 | [17 empty] | 0 | 0 | 0 |  |  |  |  | 65 | 40 |  |  |  |  | 1 |  | -514302726 | 2 | 1 | -2 | 0 | 0 | 0 | 715.7 | 0 | 0 | 715.7 |  | 0 | 3 | 0 |  | 0 | 1 | 0 | 0 | 0 | 0 | -1 | 0
17 | 1 | 52 | 54 | 5 | п01-02-016-02 | Трансформатор напряжения измерительный трехфазный напряжением до 11 кВ | ШТ | 2 | 0 |  |  |  |  | 6388.9 | 0 | 0 | 0 | 6388.9 | 0 | 28.8 | 0 | 0 | 4152.79 | 2555.56 |  | 34748540 | 174.56 | 0 | 0 | 0 | 174.56 | 0 | 14.4 | 0 | 0 | 174.56 | 0 | 0 | 0 | 174.56 | 0 | 14.4 | 0 | 0 | 65 | 40 | 1 | 1 |  |  | 18.3 | 18.3 | 18.3 | 18.3 |  |  |  |  | 0 | 4 | ФЕРп-2001, п01-02-016-02, приказ Минстроя России №1039/пр от 30.12.2016г. |  |  | 200001 | 0 |  | 0 | 5 | 0 | 18.3 | 1 | 1 | 1 | 1 | 1 |  | 65 | 40 |  |  |  | 0 | 0 | 0 | [5 empty] | 0 |  | 0 | 6388.9 | 0 | 0 | 0 | 3194.448 | 0 | 14.4 | 0 | 0 | 4152.785 | 2555.56 | [13 empty] | 0 | 0 | 1 | 1 |  |  |  | 1013 | ШТ | ШТ | 1 | [6 empty] | 32653283 | 5 | Пусконаладочные работы | 0 |  | 4 | 200001 | Пусконаладочные работы : все сборники и отделы 05-06 (диагностика лифтов ) сборника мрФЕР-01 | ФЕРп |  |  |  | 0 | 174.56 | 0 | 0 | 0 | 174.56 | 14.4 | 0 | 0 | [17 empty] | 0 | 0 | 0 |  |  |  |  | 65 | 40 |  |  |  |  | 1 |  | -514302726 | 1 | 1 | 4 | 0 | 0 | 0 | 13097.25 | 0 | 0 | 13097.25 |  | 0 | 3 | 0 |  | 0 | 1 | 0 | 0 | 0 | 0 | -1 | 0
17 | 1 | 58 | 60 | 6 | м08-03-600-02 | Счетчики, устанавливаемые на готовом основании трехфазные | ШТ | 2 | 0 |  |  |  |  | 18.46 | 1.02 | 3.56 | 0.52 | 13.88 | 0 | 1.4 | 0.04 | 0 | 13.68 | 9.36 |  | 34748518 | 9.23 | 0.51 | 1.78 | 0.26 | 6.94 | 0 | 0.7 | 0.02 | 0 | 9.23 | 0.51 | 1.78 | 0.26 | 6.94 | 0 | 0.7 | 0.02 | 0 | 95 | 65 | 1 | 1 |  |  | 1 | 1 | 1 | 1 |  |  |  |  | 0 | 2 | ФЕРм-2001, м08-03-600-02, приказ Минстроя России №1039/пр от 30.12.2016г. |  |  | 108001 | 0 |  | 0 | 2 | 0 | 1 | 1 | 1 | 1 | 1 | 1 |  | 95 | 65 |  |  |  | 0 | 0 | 0 | [5 empty] | 0 |  | 0 | 18.46 | 0.51 | 1.78 | 0.26 | 6.94 | 0 | 0.7 | 0.02 | 0 | 13.68 | 9.36 | [13 empty] | 0 | 0 | 1 | 1 |  |  |  | 1013 | ШТ | ШТ | 1 | [6 empty] | 32653241 | 2 | Монтажные работы | 0 |  | 2 | 108001 | Электромонтажные работы (ФЕРм-08, отдел 01-03) | ФЕРм-08 |  |  |  | 0 | 9.23 | 0.51 | 1.78 | 0.26 | 6.94 | 0.7 | 0.02 | 0 | [17 empty] | 0 | 0 | 0 |  |  |  |  | 95 | 65 |  |  |  |  | 1 |  | 1792243936 | 2 | 1 | -2 | 0 | 0 | 0 | 41.5 | 0 | 41.5 | 0 |  | 0 | 3 | 0 |  | 0 | 1 | 0 | 0 | 0 | 0 | -1 | 0
17 | 1 | 64 | 66 | 6 | м08-03-600-02 | Счетчики, устанавливаемые на готовом основании трехфазные | ШТ | 2 | 0 |  |  |  |  | 230.75 | 12.75 | 44.5 | 6.5 | 173.5 | 0 | 1.4 | 0.04 | 0 | 171 | 117 |  | 34748540 | 9.23 | 0.51 | 1.78 | 0.26 | 6.94 | 0 | 0.7 | 0.02 | 0 | 9.23 | 0.51 | 1.78 | 0.26 | 6.94 | 0 | 0.7 | 0.02 | 0 | 95 | 65 | 1 | 1 |  |  | 12.5 | 12.5 | 12.5 | 12.5 |  |  |  |  | 0 | 2 | ФЕРм-2001, м08-03-600-02, приказ Минстроя России №1039/пр от 30.12.2016г. |  |  | 108001 | 0 |  | 0 | 2 | 0 | 12.5 | 1 | 1 | 1 | 1 | 1 |  | 95 | 65 |  |  |  | 0 | 0 | 0 | [5 empty] | 0 |  | 0 | 230.75 | 6.375 | 22.25 | 3.25 | 86.75 | 0 | 0.7 | 0.02 | 0 | 171 | 117 | [13 empty] | 0 | 0 | 1 | 1 |  |  |  | 1013 | ШТ | ШТ | 1 | [6 empty] | 32653241 | 2 | Монтажные работы | 0 |  | 2 | 108001 | Электромонтажные работы (ФЕРм-08, отдел 01-03) | ФЕРм-08 |  |  |  | 0 | 9.23 | 0.51 | 1.78 | 0.26 | 6.94 | 0.7 | 0.02 | 0 | [17 empty] | 0 | 0 | 0 |  |  |  |  | 95 | 65 |  |  |  |  | 1 |  | 1792243936 | 1 | 1 | 4 | 0 | 0 | 0 | 518.75 | 0 | 518.75 | 0 |  | 0 | 3 | 0 |  | 0 | 1 | 0 | 0 | 0 | 0 | -1 | 0
17 | 1 | 68 | 70 | 7 | м11-06-002-01 | Электрические проводки в щитах и пультах шкафных и панельных | 100 м | 0.08 | 0 |  |  |  |  | 9.37 | 1.15 | 0 | 0 | 8.22 | 0 | 0.7416 | 0 | 0 | 6.58 | 4.93 |  | 34748518 | 117.17 | 14.37 | 0 | 0 | 102.8 | 0 | 9.27 | 0 | 0 | 117.17 | 14.37 | 0 | 0 | 102.8 | 0 | 9.27 | 0 | 0 | 80 | 60 | 1 | 1 |  |  | 1 | 1 | 1 | 1 |  |  |  |  | 0 | 2 | ФЕРм-2001, м11-06-002-01, приказ Минстроя России №1039/пр от 30.12.2016г. |  |  | 111003 | 0 |  | 0 | 2 | 0 | 1 | 1 | 1 | 1 | 1 | 1 |  | 80 | 60 |  |  |  | 0 | 0 | 0 | [5 empty] | 0 |  | 0 | 9.37 | 14.37 | 0 | 0 | 102.8 | 0 | 9.27 | 0 | 0 | 6.576 | 4.932 | [13 empty] | 0 | 0 | 1 | 1 |  |  |  | 1003 | 100 м | 100 м | 100 | [6 empty] | 32653249 | 2 | Монтажные работы | 0 |  | 2 | 111003 | Автоматика ( кроме микропроцессорной техники ) | ФЕРм-11 |  |  |  | 0 | 117.17 | 14.37 | 0 | 0 | 102.8 | 9.27 | 0 | 0 | [17 empty] | 0 | 0 | 0 |  |  |  |  | 80 | 60 |  |  |  |  | 1 |  | 330457198 | 2 | 1 | -2 | 0 | 0 | 0 | 20.88 | 0 | 20.88 | 0 |  | 0 | 3 | 0 |  | 0 | 1 | 0 | 0 | 0 | 0 | -1 | 0
17 | 1 | 72 | 74 | 7 | м11-06-002-01 | Электрические проводки в щитах и пультах шкафных и панельных | 100 м | 0.08 | 0 |  |  |  |  | 117.17 | 14.37 | 0 | 0 | 102.8 | 0 | 0.7416 | 0 | 0 | 82.24 | 61.68 |  | 34748540 | 117.17 | 14.37 | 0 | 0 | 102.8 | 0 | 9.27 | 0 | 0 | 117.17 | 14.37 | 0 | 0 | 102.8 | 0 | 9.27 | 0 | 0 | 80 | 60 | 1 | 1 |  |  | 12.5 | 12.5 | 12.5 | 12.5 |  |  |  |  | 0 | 2 | ФЕРм-2001, м11-06-002-01, приказ Минстроя России №1039/пр от 30.12.2016г. |  |  | 111003 | 0 |  | 0 | 2 | 0 | 12.5 | 1 | 1 | 1 | 1 | 1 |  | 80 | 60 |  |  |  | 0 | 0 | 0 | [5 empty] | 0 |  | 0 | 117.17 | 179.625 | 0 | 0 | 1285 | 0 | 9.27 | 0 | 0 | 82.24 | 61.68 | [13 empty] | 0 | 0 | 1 | 1 |  |  |  | 1003 | 100 м | 100 м | 100 | [6 empty] | 32653249 | 2 | Монтажные работы | 0 |  | 2 | 111003 | Автоматика ( кроме микропроцессорной техники ) | ФЕРм-11 |  |  |  | 0 | 117.17 | 14.37 | 0 | 0 | 102.8 | 9.27 | 0 | 0 | [17 empty] | 0 | 0 | 0 |  |  |  |  | 80 | 60 |  |  |  |  | 1 |  | 330457198 | 1 | 1 | 4 | 0 | 0 | 0 | 261.09 | 0 | 261.09 | 0 |  | 0 | 3 | 0 |  | 0 | 1 | 0 | 0 | 0 | 0 | -1 | 0
17 | 1 | 74 | 76 | 8 | м08-02-144-01 | Присоединение к зажимам жил проводов или кабелей сечением до 2,5 мм2 | 100 ШТ | 0.75 | 0 |  |  |  |  | 70.65 | 1.39 | 0 | 0 | 69.26 | 0 | 7.2 | 0 | 0 | 65.8 | 45.02 |  | 34748518 | 94.2 | 1.85 | 0 | 0 | 92.35 | 0 | 9.6 | 0 | 0 | 94.2 | 1.85 | 0 | 0 | 92.35 | 0 | 9.6 | 0 | 0 | 95 | 65 | 1 | 1 |  |  | 1 | 1 | 1 | 1 |  |  |  |  | 0 | 2 | ФЕРм-2001, м08-02-144-01, приказ Минстроя России №1039/пр от 30.12.2016г. |  |  | 108001 | 0 |  | 0 | 2 | 0 | 1 | 1 | 1 | 1 | 1 | 1 |  | 95 | 65 |  |  |  | 0 | 0 | 0 | [5 empty] | 0 |  | 0 | 70.65 | 1.85 | 0 | 0 | 92.35 | 0 | 9.6 | 0 | 0 | 65.797 | 45.019 | [13 empty] | 0 | 0 | 1 | 1 |  |  |  | 1013 | 100 ШТ | 100 ШТ | 1 | [6 empty] | 32653241 | 2 | Монтажные работы | 0 |  | 2 | 108001 | Электромонтажные работы (ФЕРм-08, отдел 01-03) | ФЕРм-08 |  |  |  | 0 | 94.2 | 1.85 | 0 | 0 | 92.35 | 9.6 | 0 | 0 | [17 empty] | 0 | 0 | 0 |  |  |  |  | 95 | 65 |  |  |  |  | 1 |  | -777812502 | 2 | 1 | -2 | 0 | 0 | 0 | 181.47 | 0 | 181.47 | 0 |  | 0 | 3 | 0 |  | 0 | 1 | 0 | 0 | 0 | 0 | -1 | 0
17 | 1 | 76 | 78 | 8 | м08-02-144-01 | Присоединение к зажимам жил проводов или кабелей сечением до 2,5 мм2 | 100 ШТ | 0.75 | 0 |  |  |  |  | 883.12 | 17.34 | 0 | 0 | 865.78 | 0 | 7.2 | 0 | 0 | 822.49 | 562.76 |  | 34748540 | 94.2 | 1.85 | 0 | 0 | 92.35 | 0 | 9.6 | 0 | 0 | 94.2 | 1.85 | 0 | 0 | 92.35 | 0 | 9.6 | 0 | 0 | 95 | 65 | 1 | 1 |  |  | 12.5 | 12.5 | 12.5 | 12.5 |  |  |  |  | 0 | 2 | ФЕРм-2001, м08-02-144-01, приказ Минстроя России №1039/пр от 30.12.2016г. |  |  | 108001 | 0 |  | 0 | 2 | 0 | 12.5 | 1 | 1 | 1 | 1 | 1 |  | 95 | 65 |  |  |  | 0 | 0 | 0 | [5 empty] | 0 |  | 0 | 883.12 | 23.125 | 0 | 0 | 1154.375 | 0 | 9.6 | 0 | 0 | 822.491 | 562.757 | [13 empty] | 0 | 0 | 1 | 1 |  |  |  | 1013 | 100 ШТ | 100 ШТ | 1 | [6 empty] | 32653241 | 2 | Монтажные работы | 0 |  | 2 | 108001 | Электромонтажные работы (ФЕРм-08, отдел 01-03) | ФЕРм-08 |  |  |  | 0 | 94.2 | 1.85 | 0 | 0 | 92.35 | 9.6 | 0 | 0 | [17 empty] | 0 | 0 | 0 |  |  |  |  | 95 | 65 |  |  |  |  | 1 |  | -777812502 | 1 | 1 | 4 | 0 | 0 | 0 | 2268.37 | 0 | 2268.37 | 0 |  | 0 | 3 | 0 |  | 0 | 1 | 0 | 0 | 0 | 0 | -1 | 0
17 | 1 | 84 | 86 | 9 | м10-01-055-03 | Прокладка кабеля, масса 1 м до 1 кг, по стене бетонной | 100 м | 0.10083 | 0 |  |  |  |  | 106.79 | 52.13 | 15.79 | 1.76 | 38.87 | 0 | 4.2851 | 0.17544 | 0 | 32.5 | 24.38 |  | 34748518 | 1059.04 | 516.98 | 156.58 | 17.5 | 385.48 | 0 | 42.5 | 1.74 | 0 | 1059.04 | 516.98 | 156.58 | 17.5 | 385.48 | 0 | 42.5 | 1.74 | 0 | 80 | 60 | 1 | 1 |  |  | 1 | 1 | 1 | 1 |  |  |  |  | 0 | 2 | ФЕРм-2001, м10-01-055-03, приказ Минстроя России №1039/пр от 30.12.2016г. |  |  | 110001 | 0 |  | 0 | 2 | 0 | 1 | 1 | 1 | 1 | 1 | 1 |  | 80 | 60 |  |  |  | 0 | 0 | 0 | [5 empty] | 0 |  | 0 | 106.79 | 516.98 | 156.58 | 17.5 | 385.48 | 0 | 42.5 | 1.74 | 0 | 32.504 | 24.378 | [13 empty] | 0 | 0 | 1 | 1 |  |  |  | 1003 | 100 м | 100 м | 100 | [6 empty] | 32653244 | 2 | Монтажные работы | 0 |  | 2 | 110001 | Связь: городская, местная, междугородняя проводная телефонная связь ( отделы 1, 2, 3 ) | ФЕРм-10 |  |  |  | 0 | 1059.04 | 516.98 | 156.58 | 17.5 | 385.48 | 42.5 | 1.74 | 0 | [17 empty] | 0 | 0 | 0 |  |  |  |  | 80 | 60 |  |  |  |  | 1 |  | 235602342 | 2 | 1 | -2 | 0 | 0 | 0 | 163.67 | 0 | 163.67 | 0 |  | 0 | 3 | 0 |  | 0 | 1 | 0 | 0 | 0 | 0 | -1 | 0
17 | 1 | 92 | 94 | 9 | м10-01-055-03 | Прокладка кабеля, масса 1 м до 1 кг, по стене бетонной | 100 м | 0.10083 | 0 |  |  |  |  | 1334.74 | 651.57 | 197.34 | 22.06 | 485.83 | 0 | 4.2851 | 0.17544 | 0 | 406.31 | 304.73 |  | 34748540 | 1059.04 | 516.98 | 156.58 | 17.5 | 385.48 | 0 | 42.5 | 1.74 | 0 | 1059.04 | 516.98 | 156.58 | 17.5 | 385.48 | 0 | 42.5 | 1.74 | 0 | 80 | 60 | 1 | 1 |  |  | 12.5 | 12.5 | 12.5 | 12.5 |  |  |  |  | 0 | 2 | ФЕРм-2001, м10-01-055-03, приказ Минстроя России №1039/пр от 30.12.2016г. |  |  | 110001 | 0 |  | 0 | 2 | 0 | 12.5 | 1 | 1 | 1 | 1 | 1 |  | 80 | 60 |  |  |  | 0 | 0 | 0 | [5 empty] | 0 |  | 0 | 1334.74 | 6462.25 | 1957.25 | 218.75 | 4818.5 | 0 | 42.5 | 1.74 | 0 | 406.312 | 304.734 | [13 empty] | 0 | 0 | 1 | 1 |  |  |  | 1003 | 100 м | 100 м | 100 | [6 empty] | 32653244 | 2 | Монтажные работы | 0 |  | 2 | 110001 | Связь: городская, местная, междугородняя проводная телефонная связь ( отделы 1, 2, 3 ) | ФЕРм-10 |  |  |  | 0 | 1059.04 | 516.98 | 156.58 | 17.5 | 385.48 | 42.5 | 1.74 | 0 | [17 empty] | 0 | 0 | 0 |  |  |  |  | 80 | 60 |  |  |  |  | 1 |  | 235602342 | 1 | 1 | 4 | 0 | 0 | 0 | 2045.78 | 0 | 2045.78 | 0 |  | 0 | 3 | 0 |  | 0 | 1 | 0 | 0 | 0 | 0 | -1 | 0
17 | 1 | 94 | 96 | 10 | п01-11-024-02 | Фазировка электрической линии или трансформатора с сетью напряжением свыше 1 кВ | ШТ | 2 | 0 |  |  |  |  | 41.5 | 0 | 0 | 0 | 41.5 | 0 | 3.24 | 0 | 0 | 26.98 | 16.6 |  | 34748518 | 20.75 | 0 | 0 | 0 | 20.75 | 0 | 1.62 | 0 | 0 | 20.75 | 0 | 0 | 0 | 20.75 | 0 | 1.62 | 0 | 0 | 65 | 40 | 1 | 1 |  |  | 1 | 1 | 1 | 1 |  |  |  |  | 0 | 4 | ФЕРп-2001, п01-11-024-02, приказ Минстроя России №1039/пр от 30.12.2016г. |  |  | 200001 | 0 |  | 0 | 5 | 0 | 1 | 1 | 1 | 1 | 1 | 1 |  | 65 | 40 |  |  |  | 0 | 0 | 0 | [5 empty] | 0 |  | 0 | 41.5 | 0 | 0 | 0 | 20.75 | 0 | 1.62 | 0 | 0 | 26.975 | 16.6 | [13 empty] | 0 | 0 | 1 | 1 |  |  |  | 1013 | ШТ | ШТ | 1 | [6 empty] | 32653283 | 5 | Пусконаладочные работы | 0 |  | 4 | 200001 | Пусконаладочные работы : все сборники и отделы 05-06 (диагностика лифтов ) сборника мрФЕР-01 | ФЕРп |  |  |  | 0 | 20.75 | 0 | 0 | 0 | 20.75 | 1.62 | 0 | 0 | [17 empty] | 0 | 0 | 0 |  |  |  |  | 65 | 40 |  |  |  |  | 1 |  | -64219545 | 2 | 1 | -2 | 0 | 0 | 0 | 85.08 | 0 | 0 | 85.08 |  | 0 | 3 | 0 |  | 0 | 1 | 0 | 0 | 0 | 0 | -1 | 0
17 | 1 | 96 | 98 | 10 | п01-11-024-02 | Фазировка электрической линии или трансформатора с сетью напряжением свыше 1 кВ | ШТ | 2 | 0 |  |  |  |  | 759.45 | 0 | 0 | 0 | 759.45 | 0 | 3.24 | 0 | 0 | 493.64 | 303.78 |  | 34748540 | 20.75 | 0 | 0 | 0 | 20.75 | 0 | 1.62 | 0 | 0 | 20.75 | 0 | 0 | 0 | 20.75 | 0 | 1.62 | 0 | 0 | 65 | 40 | 1 | 1 |  |  | 18.3 | 18.3 | 18.3 | 18.3 |  |  |  |  | 0 | 4 | ФЕРп-2001, п01-11-024-02, приказ Минстроя России №1039/пр от 30.12.2016г. |  |  | 200001 | 0 |  | 0 | 5 | 0 | 18.3 | 1 | 1 | 1 | 1 | 1 |  | 65 | 40 |  |  |  | 0 | 0 | 0 | [5 empty] | 0 |  | 0 | 759.45 | 0 | 0 | 0 | 379.725 | 0 | 1.62 | 0 | 0 | 493.6425 | 303.78 | [13 empty] | 0 | 0 | 1 | 1 |  |  |  | 1013 | ШТ | ШТ | 1 | [6 empty] | 32653283 | 5 | Пусконаладочные работы | 0 |  | 4 | 200001 | Пусконаладочные работы : все сборники и отделы 05-06 (диагностика лифтов ) сборника мрФЕР-01 | ФЕРп |  |  |  | 0 | 20.75 | 0 | 0 | 0 | 20.75 | 1.62 | 0 | 0 | [17 empty] | 0 | 0 | 0 |  |  |  |  | 65 | 40 |  |  |  |  | 1 |  | -64219545 | 1 | 1 | 4 | 0 | 0 | 0 | 1556.87 | 0 | 0 | 1556.87 |  | 0 | 3 | 0 |  | 0 | 1 | 0 | 0 | 0 | 0 | -1 | 0
17 | 1 | 105 | 107 | 11 | м08-03-601-01 | Щиток лабораторный | ШТ | 2 | 0 |  |  |  |  | 102.52 | 22.16 | 9.34 | 1.28 | 71.02 | 0 | 7.16 | 0.1 | 0 | 68.69 | 47 |  | 34748518 | 51.26 | 11.08 | 4.67 | 0.64 | 35.51 | 0 | 3.58 | 0.05 | 0 | 51.26 | 11.08 | 4.67 | 0.64 | 35.51 | 0 | 3.58 | 0.05 | 0 | 95 | 65 | 1 | 1 |  |  | 1 | 1 | 1 | 1 |  |  |  |  | 0 | 2 | ФЕРм-2001, м08-03-601-01, приказ Минстроя России №1039/пр от 30.12.2016г. |  |  | 108001 | 0 |  | 0 | 2 | 0 | 1 | 1 | 1 | 1 | 1 | 1 |  | 95 | 65 |  |  |  | 0 | 0 | 0 | [5 empty] | 0 |  | 0 | 102.52 | 11.08 | 4.67 | 0.64 | 35.51 | 0 | 3.58 | 0.05 | 0 | 68.685 | 46.995 | [13 empty] | 0 | 0 | 1 | 1 |  |  |  | 1013 | ШТ | ШТ | 1 | [6 empty] | 32653241 | 2 | Монтажные работы | 0 |  | 2 | 108001 | Электромонтажные работы (ФЕРм-08, отдел 01-03) | ФЕРм-08 |  |  |  | 0 | 51.26 | 11.08 | 4.67 | 0.64 | 35.51 | 3.58 | 0.05 | 0 | [17 empty] | 0 | 0 | 0 |  |  |  |  | 95 | 65 |  |  |  |  | 1 |  | 1509363400 | 2 | 1 | -2 | 0 | 0 | 0 | 218.21 | 0 | 218.21 | 0 |  | 0 | 3 | 0 |  | 0 | 1 | 0 | 0 | 0 | 0 | -1 | 0
17 | 1 | 114 | 116 | 11 | м08-03-601-01 | Щиток лабораторный | ШТ | 2 | 0 |  |  |  |  | 1281.5 | 277 | 116.75 | 16 | 887.75 | 0 | 7.16 | 0.1 | 0 | 858.56 | 587.44 |  | 34748540 | 51.26 | 11.08 | 4.67 | 0.64 | 35.51 | 0 | 3.58 | 0.05 | 0 | 51.26 | 11.08 | 4.67 | 0.64 | 35.51 | 0 | 3.58 | 0.05 | 0 | 95 | 65 | 1 | 1 |  |  | 12.5 | 12.5 | 12.5 | 12.5 |  |  |  |  | 0 | 2 | ФЕРм-2001, м08-03-601-01, приказ Минстроя России №1039/пр от 30.12.2016г. |  |  | 108001 | 0 |  | 0 | 2 | 0 | 12.5 | 1 | 1 | 1 | 1 | 1 |  | 95 | 65 |  |  |  | 0 | 0 | 0 | [5 empty] | 0 |  | 0 | 1281.5 | 138.5 | 58.375 | 8 | 443.875 | 0 | 3.58 | 0.05 | 0 | 858.5625 | 587.4375 | [13 empty] | 0 | 0 | 1 | 1 |  |  |  | 1013 | ШТ | ШТ | 1 | [6 empty] | 32653241 | 2 | Монтажные работы | 0 |  | 2 | 108001 | Электромонтажные работы (ФЕРм-08, отдел 01-03) | ФЕРм-08 |  |  |  | 0 | 51.26 | 11.08 | 4.67 | 0.64 | 35.51 | 3.58 | 0.05 | 0 | [17 empty] | 0 | 0 | 0 |  |  |  |  | 95 | 65 |  |  |  |  | 1 |  | 1509363400 | 1 | 1 | 4 | 0 | 0 | 0 | 2727.5 | 0 | 2727.5 | 0 |  | 0 | 3 | 0 |  | 0 | 1 | 0 | 0 | 0 | 0 | -1 | 0
17 | 1 | 117 | 119 | 12 | м11-03-001-01 | Приборы, устанавливаемые на металлоконструкциях, щитах и пультах, масса до 5 кг | ШТ | 16 | 0 |  |  |  |  | 100 | 17.44 | 0 | 0 | 82.56 | 0 | 8.32 | 0 | 0 | 66.05 | 49.54 |  | 34748518 | 6.25 | 1.09 | 0 | 0 | 5.16 | 0 | 0.52 | 0 | 0 | 6.25 | 1.09 | 0 | 0 | 5.16 | 0 | 0.52 | 0 | 0 | 80 | 60 | 1 | 1 |  |  | 1 | 1 | 1 | 1 |  |  |  |  | 0 | 2 | ФЕРм-2001, м11-03-001-01, приказ Минстроя России №1039/пр от 30.12.2016г. |  |  | 111001 | 0 |  | 0 | 2 | 0 | 1 | 1 | 1 | 1 | 1 | 1 |  | 80 | 60 |  |  |  | 0 | 0 | 0 | [5 empty] | 0 |  | 0 | 100 | 1.09 | 0 | 0 | 5.16 | 0 | 0.52 | 0 | 0 | 66.048 | 49.536 | [13 empty] | 0 | 0 | 1 | 1 |  |  |  | 1013 | ШТ | ШТ | 1 | [6 empty] | 32653247 | 2 | Монтажные работы | 0 |  | 2 | 111001 | Автоматика ( кроме микропроцессорной техники ) | ФЕРм-11 |  |  |  | 0 | 6.25 | 1.09 | 0 | 0 | 5.16 | 0.52 | 0 | 0 | [17 empty] | 0 | 0 | 0 |  |  |  |  | 80 | 60 |  |  |  |  | 1 |  | -318110201 | 2 | 1 | -2 | 0 | 0 | 0 | 215.59 | 0 | 215.59 | 0 |  | 0 | 3 | 0 |  | 0 | 1 | 0 | 0 | 0 | 0 | -1 | 0
17 | 1 | 120 | 122 | 12 | м11-03-001-01 | Приборы, устанавливаемые на металлоконструкциях, щитах и пультах, масса до 5 кг | ШТ | 16 | 0 |  |  |  |  | 1250 | 218 | 0 | 0 | 1032 | 0 | 8.32 | 0 | 0 | 825.6 | 619.2 |  | 34748540 | 6.25 | 1.09 | 0 | 0 | 5.16 | 0 | 0.52 | 0 | 0 | 6.25 | 1.09 | 0 | 0 | 5.16 | 0 | 0.52 | 0 | 0 | 80 | 60 | 1 | 1 |  |  | 12.5 | 12.5 | 12.5 | 12.5 |  |  |  |  | 0 | 2 | ФЕРм-2001, м11-03-001-01, приказ Минстроя России №1039/пр от 30.12.2016г. |  |  | 111001 | 0 |  | 0 | 2 | 0 | 12.5 | 1 | 1 | 1 | 1 | 1 |  | 80 | 60 |  |  |  | 0 | 0 | 0 | [5 empty] | 0 |  | 0 | 1250 | 13.625 | 0 | 0 | 64.5 | 0 | 0.52 | 0 | 0 | 825.6 | 619.2 | [13 empty] | 0 | 0 | 1 | 1 |  |  |  | 1013 | ШТ | ШТ | 1 | [6 empty] | 32653247 | 2 | Монтажные работы | 0 |  | 2 | 111001 | Автоматика ( кроме микропроцессорной техники ) | ФЕРм-11 |  |  |  | 0 | 6.25 | 1.09 | 0 | 0 | 5.16 | 0.52 | 0 | 0 | [17 empty] | 0 | 0 | 0 |  |  |  |  | 80 | 60 |  |  |  |  | 1 |  | -318110201 | 1 | 1 | 4 | 0 | 0 | 0 | 2694.8 | 0 | 2694.8 | 0 |  | 0 | 3 | 0 |  | 0 | 1 | 0 | 0 | 0 | 0 | -1 | 0
17 | 1 | 125 | 127 | 13 | п02-01-001-05 | Автоматизированная система управления I категории технической сложности с количеством каналов (Кобщ) 20 | система | 1 | 0 |  |  |  |  | 1815.02 | 0 | 0 | 0 | 1815.02 | 0 | 128 | 0 | 0 | 1179.76 | 726.01 |  | 34748518 | 1815.02 | 0 | 0 | 0 | 1815.02 | 0 | 128 | 0 | 0 | 1815.02 | 0 | 0 | 0 | 1815.02 | 0 | 128 | 0 | 0 | 65 | 40 | 1 | 1 |  |  | 1 | 1 | 1 | 1 |  |  |  |  | 0 | 4 | ФЕРп-2001, п02-01-001-05, приказ Минстроя России №1039/пр от 30.12.2016г. |  |  | 200001 | 0 |  | 0 | 5 | 0 | 1 | 1 | 1 | 1 | 1 | 1 |  | 65 | 40 |  |  |  | 0 | 0 | 0 | [5 empty] | 0 |  | 0 | 1815.02 | 0 | 0 | 0 | 1815.02 | 0 | 128 | 0 | 0 | 1179.763 | 726.008 | [13 empty] | 0 | 0 | 1 | 1 |  |  |  | 1013 | система | система | 1 | [6 empty] | 32653283 | 5 | Пусконаладочные работы | 0 |  | 4 | 200001 | Пусконаладочные работы : все сборники и отделы 05-06 (диагностика лифтов ) сборника мрФЕР-01 | ФЕРп |  |  |  | 0 | 1815.02 | 0 | 0 | 0 | 1815.02 | 128 | 0 | 0 | [17 empty] | 0 | 0 | 0 |  |  |  |  | 65 | 40 |  |  |  |  | 1 |  | 1056999210 | 2 | 1 | -2 | 0 | 0 | 0 | 3720.79 | 0 | 0 | 3720.79 |  | 0 | 3 | 0 |  | 0 | 1 | 0 | 0 | 0 | 0 | -1 | 0
17 | 1 | 130 | 132 | 13 | п02-01-001-05 | Автоматизированная система управления I категории технической сложности с количеством каналов (Кобщ) 20 | система | 1 | 0 |  |  |  |  | 33214.87 | 0 | 0 | 0 | 33214.87 | 0 | 128 | 0 | 0 | 21589.67 | 13285.95 |  | 34748540 | 1815.02 | 0 | 0 | 0 | 1815.02 | 0 | 128 | 0 | 0 | 1815.02 | 0 | 0 | 0 | 1815.02 | 0 | 128 | 0 | 0 | 65 | 40 | 1 | 1 |  |  | 18.3 | 18.3 | 18.3 | 18.3 |  |  |  |  | 0 | 4 | ФЕРп-2001, п02-01-001-05, приказ Минстроя России №1039/пр от 30.12.2016г. |  |  | 200001 | 0 |  | 0 | 5 | 0 | 18.3 | 1 | 1 | 1 | 1 | 1 |  | 65 | 40 |  |  |  | 0 | 0 | 0 | [5 empty] | 0 |  | 0 | 33214.87 | 0 | 0 | 0 | 33214.866 | 0 | 128 | 0 | 0 | 21589.6655 | 13285.948 | [13 empty] | 0 | 0 | 1 | 1 |  |  |  | 1013 | система | система | 1 | [6 empty] | 32653283 | 5 | Пусконаладочные работы | 0 |  | 4 | 200001 | Пусконаладочные работы : все сборники и отделы 05-06 (диагностика лифтов ) сборника мрФЕР-01 | ФЕРп |  |  |  | 0 | 1815.02 | 0 | 0 | 0 | 1815.02 | 128 | 0 | 0 | [17 empty] | 0 | 0 | 0 |  |  |  |  | 65 | 40 |  |  |  |  | 1 |  | 1056999210 | 1 | 1 | 4 | 0 | 0 | 0 | 68090.49 | 0 | 0 | 68090.49 |  | 0 | 3 | 0 |  | 0 | 1 | 0 | 0 | 0 | 0 | -1 | 0
17 | 1 | 135 | 137 | 14 | п02-01-001-06 | Автоматизированная система управления I категории технической сложности с количеством каналов (Кобщ) за каждый канал свыше 20 до 39 добавлять к расценке 02-01-001-05 | канал | 14 | 0 |  |  |  |  | 1220.8 | 0 | 0 | 0 | 1220.8 | 0 | 86.1 | 0 | 0 | 793.52 | 488.32 |  | 34748518 | 87.2 | 0 | 0 | 0 | 87.2 | 0 | 6.15 | 0 | 0 | 87.2 | 0 | 0 | 0 | 87.2 | 0 | 6.15 | 0 | 0 | 65 | 40 | 1 | 1 |  |  | 1 | 1 | 1 | 1 |  |  |  |  | 0 | 4 | ФЕРп-2001, п02-01-001-06, приказ Минстроя России №1039/пр от 30.12.2016г. |  |  | 200001 | 0 |  | 0 | 5 | 0 | 1 | 1 | 1 | 1 | 1 | 1 |  | 65 | 40 |  |  |  | 0 | 0 | 0 | [5 empty] | 0 |  | 0 | 1220.8 | 0 | 0 | 0 | 87.2 | 0 | 6.15 | 0 | 0 | 793.52 | 488.32 | [13 empty] | 0 | 0 | 1 | 1 |  |  |  | 1013 | канал | канал | 1 | [6 empty] | 32653283 | 5 | Пусконаладочные работы | 0 |  | 4 | 200001 | Пусконаладочные работы : все сборники и отделы 05-06 (диагностика лифтов ) сборника мрФЕР-01 | ФЕРп |  |  |  | 0 | 87.2 | 0 | 0 | 0 | 87.2 | 6.15 | 0 | 0 | [17 empty] | 0 | 0 | 0 |  |  |  |  | 65 | 40 |  |  |  |  | 1 |  | 2064975765 | 2 | 1 | -2 | 0 | 0 | 0 | 2502.64 | 0 | 0 | 2502.64 |  | 0 | 3 | 0 |  | 0 | 1 | 0 | 0 | 0 | 0 | -1 | 0
17 | 1 | 140 | 142 | 14 | п02-01-001-06 | Автоматизированная система управления I категории технической сложности с количеством каналов (Кобщ) за каждый канал свыше 20 до 39 добавлять к расценке 02-01-001-05 | канал | 14 | 0 |  |  |  |  | 22340.64 | 0 | 0 | 0 | 22340.64 | 0 | 86.1 | 0 | 0 | 14521.42 | 8936.26 |  | 34748540 | 87.2 | 0 | 0 | 0 | 87.2 | 0 | 6.15 | 0 | 0 | 87.2 | 0 | 0 | 0 | 87.2 | 0 | 6.15 | 0 | 0 | 65 | 40 | 1 | 1 |  |  | 18.3 | 18.3 | 18.3 | 18.3 |  |  |  |  | 0 | 4 | ФЕРп-2001, п02-01-001-06, приказ Минстроя России №1039/пр от 30.12.2016г. |  |  | 200001 | 0 |  | 0 | 5 | 0 | 18.3 | 1 | 1 | 1 | 1 | 1 |  | 65 | 40 |  |  |  | 0 | 0 | 0 | [5 empty] | 0 |  | 0 | 22340.64 | 0 | 0 | 0 | 1595.76 | 0 | 6.15 | 0 | 0 | 14521.416 | 8936.256 | [13 empty] | 0 | 0 | 1 | 1 |  |  |  | 1013 | канал | канал | 1 | [6 empty] | 32653283 | 5 | Пусконаладочные работы | 0 |  | 4 | 200001 | Пусконаладочные работы : все сборники и отделы 05-06 (диагностика лифтов ) сборника мрФЕР-01 | ФЕРп |  |  |  | 0 | 87.2 | 0 | 0 | 0 | 87.2 | 6.15 | 0 | 0 | [17 empty] | 0 | 0 | 0 |  |  |  |  | 65 | 40 |  |  |  |  | 1 |  | 2064975765 | 1 | 1 | 4 | 0 | 0 | 0 | 45798.32 | 0 | 0 | 45798.32 |  | 0 | 3 | 0 |  | 0 | 1 | 0 | 0 | 0 | 0 | -1 | 0
17 | 1 |  |  | 15 | Прайс-лист | Счётчик электрический многофункциональный Binom 309i У3.57 | ШТ | 2 | 0 |  |  |  |  | 10412 | 10412 | 0 | 0 | 0 | 0 | 0 | 0 | 0 | 0 | 0 |  | 34748518 | 5206 | 5206 | 0 | 0 | 0 | 0 | 0 | 0 | 0 | 5206 | 5206 | 0 | 0 | 0 | 0 | 0 | 0 | 0 | 0 | 0 | 1 | 1 |  |  | 1 | 1 | 1 | 1 |  |  |  |  | 3 | 1 |  |  |  | 1100 | 0 |  | 0 | 20 | 0 | 1 | 1 | 1 | 1 | 1 | 1 |  | 0 | 0 |  |  |  | 0 | 0 | 0 | [5 empty] | 0 |  | 0 | 10412 | 5206 | 0 | 0 | 0 | 0 | 0 | 0 | 0 | 0 | 0 | [13 empty] | 0 | 0 | 1 | 1 |  |  |  | 1013 | ШТ | ШТ | 1 | [6 empty] | 32653538 | 20 | Материалы ( строительные ) | 0 |  | 1 | 1100 | Материалы, изделия и конструкции | ресурс_Материалы (03) |  |  |  | 0 | 0 | 5206 | 0 | 0 | 0 | 0 | 0 | 0 | [17 empty] | 0 | 0 | 0 |  |  |  |  | 0 | 0 |  | [63 799 / 12,5] + 2% Заг.скл |  |  | 1 |  | 664397943 | 2 | 4 | -2 | 0 | 0 | 0 | 10412 | 10412 | 0 | 0 |  | 0 | 2 | 0 |  | 0 | 1 | 0 | 0 | 0 | 0 | -1 | 0
17 | 1 |  |  | 15 | Прайс-лист | Счётчик электрический многофункциональный Binom 309i У3.57 | ШТ | 2 | 0 |  |  |  |  | 130150 | 130150 | 0 | 0 | 0 | 0 | 0 | 0 | 0 | 0 | 0 |  | 34748540 | 5206 | 5206 | 0 | 0 | 0 | 0 | 0 | 0 | 0 | 5206 | 5206 | 0 | 0 | 0 | 0 | 0 | 0 | 0 | 0 | 0 | 1 | 1 |  |  | 12.5 | 1 | 1 | 12.5 |  |  |  |  | 3 | 1 |  |  |  | 1100 | 0 |  | 0 | 20 | 0 | 1 | 1 | 1 | 1 | 1 | 1 |  | 0 | 0 |  |  |  | 0 | 0 | 0 | [5 empty] | 0 |  | 0 | 130150 | 65075 | 0 | 0 | 0 | 0 | 0 | 0 | 0 | 0 | 0 | [13 empty] | 0 | 0 | 1 | 1 |  |  |  | 1013 | ШТ | ШТ | 1 | [6 empty] | 32653538 | 20 | Материалы ( строительные ) | 0 |  | 1 | 1100 | Материалы, изделия и конструкции | ресурс_Материалы (03) |  |  |  | 0 | 5206 | 5206 | 0 | 0 | 0 | 0 | 0 | 0 | 5 |  |  | 0 | 18 |  | 63799 | [10 empty] | 0 | 0 | 0 |  |  |  |  | 0 | 0 |  | [63 799 / 12,5] + 2% Заг.скл |  |  | 1 |  | 664397943 | 1 | 3 | 4 | 0 | 0 | 0 | 130150 | 130150 | 0 | 0 |  | 1 | 1 | 0 |  | 0 | 1 | 0 | 0 | 0 | 0 | -1 | 0
17 | 1 |  |  | 16 | Прайс-лист | Трансформатор тока Т-0,66 Ва 200/5 | ШТ | 6 | 0 |  |  |  |  | 190.62 | 190.62 | 0 | 0 | 0 | 0 | 0 | 0 | 0 | 0 | 0 |  | 34748518 | 31.77 | 31.77 | 0 | 0 | 0 | 0 | 0 | 0 | 0 | 31.77 | 31.77 | 0 | 0 | 0 | 0 | 0 | 0 | 0 | 0 | 0 | 1 | 1 |  |  | 1 | 1 | 1 | 1 |  |  |  |  | 3 | 1 |  |  |  | 1100 | 0 |  | 0 | 20 | 0 | 1 | 1 | 1 | 1 | 1 | 1 |  | 0 | 0 |  |  |  | 0 | 0 | 0 | [5 empty] | 0 |  | 0 | 190.62 | 31.77 | 0 | 0 | 0 | 0 | 0 | 0 | 0 | 0 | 0 | [13 empty] | 0 | 0 | 1 | 1 |  |  |  | 1013 | ШТ | ШТ | 1 | [6 empty] | 32653538 | 20 | Материалы ( строительные ) | 0 |  | 1 | 1100 | Материалы, изделия и конструкции | ресурс_Материалы (03) |  |  |  | 0 | 0 | 31.77 | 0 | 0 | 0 | 0 | 0 | 0 | [17 empty] | 0 | 0 | 0 |  |  |  |  | 0 | 0 |  | [389,38 / 12,5] + 2% Заг.скл |  |  | 1 |  | 1431582737 | 2 | 4 | -2 | 0 | 0 | 0 | 190.62 | 190.62 | 0 | 0 |  | 0 | 2 | 0 |  | 0 | 1 | 0 | 0 | 0 | 0 | -1 | 0
17 | 1 |  |  | 16 | Прайс-лист | Трансформатор тока Т-0,66 Ва 200/5 | ШТ | 6 | 0 |  |  |  |  | 2382.75 | 2382.75 | 0 | 0 | 0 | 0 | 0 | 0 | 0 | 0 | 0 |  | 34748540 | 31.77 | 31.77 | 0 | 0 | 0 | 0 | 0 | 0 | 0 | 31.77 | 31.77 | 0 | 0 | 0 | 0 | 0 | 0 | 0 | 0 | 0 | 1 | 1 |  |  | 12.5 | 1 | 1 | 12.5 |  |  |  |  | 3 | 1 |  |  |  | 1100 | 0 |  | 0 | 20 | 0 | 1 | 1 | 1 | 1 | 1 | 1 |  | 0 | 0 |  |  |  | 0 | 0 | 0 | [5 empty] | 0 |  | 0 | 2382.75 | 397.125 | 0 | 0 | 0 | 0 | 0 | 0 | 0 | 0 | 0 | [13 empty] | 0 | 0 | 1 | 1 |  |  |  | 1013 | ШТ | ШТ | 1 | [6 empty] | 32653538 | 20 | Материалы ( строительные ) | 0 |  | 1 | 1100 | Материалы, изделия и конструкции | ресурс_Материалы (03) |  |  |  | 0 | 31.77 | 31.77 | 0 | 0 | 0 | 0 | 0 | 0 | 5 |  |  | 0 | 18 |  | 389.38 | [10 empty] | 0 | 0 | 0 |  |  |  |  | 0 | 0 |  | [389,38 / 12,5] + 2% Заг.скл |  |  | 1 |  | 1431582737 | 1 | 3 | 4 | 0 | 0 | 0 | 2382.75 | 2382.75 | 0 | 0 |  | 1 | 1 | 0 |  | 0 | 1 | 0 | 0 | 0 | 0 | -1 | 0
17 | 1 |  |  | 17 | Прайс-лист | Трансформатор напряжения | ШТ | 2 | 0 |  |  |  |  | 2687.24 | 2687.24 | 0 | 0 | 0 | 0 | 0 | 0 | 0 | 0 | 0 |  | 34748518 | 1343.62 | 1343.62 | 0 | 0 | 0 | 0 | 0 | 0 | 0 | 1343.62 | 1343.62 | 0 | 0 | 0 | 0 | 0 | 0 | 0 | 0 | 0 | 1 | 1 |  |  | 1 | 1 | 1 | 1 |  |  |  |  | 3 | 1 |  |  |  | 1100 | 0 |  | 0 | 20 | 0 | 1 | 1 | 1 | 1 | 1 | 1 |  | 0 | 0 |  |  |  | 0 | 0 | 0 | [5 empty] | 0 |  | 0 | 2687.24 | 1343.62 | 0 | 0 | 0 | 0 | 0 | 0 | 0 | 0 | 0 | [13 empty] | 0 | 0 | 1 | 1 |  |  |  | 1013 | ШТ | ШТ | 1 | [6 empty] | 32653538 | 20 | Материалы ( строительные ) | 0 |  | 1 | 1100 | Материалы, изделия и конструкции | ресурс_Материалы (03) |  |  |  | 0 | 0 | 1343.62 | 0 | 0 | 0 | 0 | 0 | 0 | [17 empty] | 0 | 0 | 0 |  |  |  |  | 0 | 0 |  | [16 465,83 / 12,5] + 2% Заг.скл |  |  | 1 |  | -1151895036 | 2 | 4 | -2 | 0 | 0 | 0 | 2687.24 | 2687.24 | 0 | 0 |  | 0 | 2 | 0 |  | 0 | 1 | 0 | 0 | 0 | 0 | -1 | 0
17 | 1 |  |  | 17 | Прайс-лист | Трансформатор напряжения | ШТ | 2 | 0 |  |  |  |  | 33590.5 | 33590.5 | 0 | 0 | 0 | 0 | 0 | 0 | 0 | 0 | 0 |  | 34748540 | 1343.62 | 1343.62 | 0 | 0 | 0 | 0 | 0 | 0 | 0 | 1343.62 | 1343.62 | 0 | 0 | 0 | 0 | 0 | 0 | 0 | 0 | 0 | 1 | 1 |  |  | 12.5 | 1 | 1 | 12.5 |  |  |  |  | 3 | 1 |  |  |  | 1100 | 0 |  | 0 | 20 | 0 | 1 | 1 | 1 | 1 | 1 | 1 |  | 0 | 0 |  |  |  | 0 | 0 | 0 | [5 empty] | 0 |  | 0 | 33590.5 | 16795.25 | 0 | 0 | 0 | 0 | 0 | 0 | 0 | 0 | 0 | [13 empty] | 0 | 0 | 1 | 1 |  |  |  | 1013 | ШТ | ШТ | 1 | [6 empty] | 32653538 | 20 | Материалы ( строительные ) | 0 |  | 1 | 1100 | Материалы, изделия и конструкции | ресурс_Материалы (03) |  |  |  | 0 | 1343.62 | 1343.62 | 0 | 0 | 0 | 0 | 0 | 0 | 5 |  |  | 0 | 18 |  | 16465.83 | [10 empty] | 0 | 0 | 0 |  |  |  |  | 0 | 0 |  | [16 465,83 / 12,5] + 2% Заг.скл |  |  | 1 |  | -1151895036 | 1 | 3 | 4 | 0 | 0 | 0 | 33590.5 | 33590.5 | 0 | 0 |  | 1 | 1 | 0 |  | 0 | 1 | 0 | 0 | 0 | 0 | -1 | 0
17 | 1 |  |  | 18 | Прайс-лист | Din-рейка 60 см | ШТ | 2 | 0 |  |  |  |  | 0.7 | 0.7 | 0 | 0 | 0 | 0 | 0 | 0 | 0 | 0 | 0 |  | 34748518 | 0.35 | 0.35 | 0 | 0 | 0 | 0 | 0 | 0 | 0 | 0.35 | 0.35 | 0 | 0 | 0 | 0 | 0 | 0 | 0 | 0 | 0 | 1 | 1 |  |  | 1 | 1 | 1 | 1 |  |  |  |  | 3 | 1 |  |  |  | 1100 | 0 |  | 0 | 20 | 0 | 1 | 1 | 1 | 1 | 1 | 1 |  | 0 | 0 |  |  |  | 0 | 0 | 0 | [5 empty] | 0 |  | 0 | 0.7 | 0.35 | 0 | 0 | 0 | 0 | 0 | 0 | 0 | 0 | 0 | [13 empty] | 0 | 0 | 1 | 1 |  |  |  | 1013 | ШТ | ШТ | 1 | [6 empty] | 32653538 | 20 | Материалы ( строительные ) | 0 |  | 1 | 1100 | Материалы, изделия и конструкции | ресурс_Материалы (03) |  |  |  | 0 | 0 | 0.35 | 0 | 0 | 0 | 0 | 0 | 0 | [17 empty] | 0 | 0 | 0 |  |  |  |  | 0 | 0 |  | [4,29 / 12,5] + 2% Заг.скл |  |  | 1 |  | -559683454 | 2 | 4 | -2 | 0 | 0 | 0 | 0.7 | 0.7 | 0 | 0 |  | 0 | 2 | 0 |  | 0 | 1 | 0 | 0 | 0 | 0 | -1 | 0
17 | 1 |  |  | 18 | Прайс-лист | Din-рейка 60 см | ШТ | 2 | 0 |  |  |  |  | 8.75 | 8.75 | 0 | 0 | 0 | 0 | 0 | 0 | 0 | 0 | 0 |  | 34748540 | 0.35 | 0.35 | 0 | 0 | 0 | 0 | 0 | 0 | 0 | 0.35 | 0.35 | 0 | 0 | 0 | 0 | 0 | 0 | 0 | 0 | 0 | 1 | 1 |  |  | 12.5 | 1 | 1 | 12.5 |  |  |  |  | 3 | 1 |  |  |  | 1100 | 0 |  | 0 | 20 | 0 | 1 | 1 | 1 | 1 | 1 | 1 |  | 0 | 0 |  |  |  | 0 | 0 | 0 | [5 empty] | 0 |  | 0 | 8.75 | 4.375 | 0 | 0 | 0 | 0 | 0 | 0 | 0 | 0 | 0 | [13 empty] | 0 | 0 | 1 | 1 |  |  |  | 1013 | ШТ | ШТ | 1 | [6 empty] | 32653538 | 20 | Материалы ( строительные ) | 0 |  | 1 | 1100 | Материалы, изделия и конструкции | ресурс_Материалы (03) |  |  |  | 0 | 0.58 | 0.35 | 0 | 0 | 0 | 0 | 0 | 0 | 5 |  |  | 0 | 18 |  | 4.29 | [10 empty] | 0 | 0 | 0 |  |  |  |  | 0 | 0 |  | [4,29 / 12,5] + 2% Заг.скл |  |  | 1 |  | -559683454 | 1 | 3 | 4 | 0 | 0 | 0 | 8.75 | 8.75 | 0 | 0 |  | 1 | 1 | 0 |  | 0 | 1 | 0 | 0 | 0 | 0 | -1 | 0
17 | 1 |  |  | 19 | Прайс-лист | Преобразователь TVG715 V | ШТ | 2 | 0 |  |  |  |  | 1224 | 1224 | 0 | 0 | 0 | 0 | 0 | 0 | 0 | 0 | 0 |  | 34748518 | 612 | 612 | 0 | 0 | 0 | 0 | 0 | 0 | 0 | 612 | 612 | 0 | 0 | 0 | 0 | 0 | 0 | 0 | 0 | 0 | 1 | 1 |  |  | 1 | 1 | 1 | 1 |  |  |  |  | 3 | 1 |  |  |  | 1100 | 0 |  | 0 | 20 | 0 | 1 | 1 | 1 | 1 | 1 | 1 |  | 0 | 0 |  |  |  | 0 | 0 | 0 | [5 empty] | 0 |  | 0 | 1224 | 612 | 0 | 0 | 0 | 0 | 0 | 0 | 0 | 0 | 0 | [13 empty] | 0 | 0 | 1 | 1 |  |  |  | 1013 | ШТ | ШТ | 1 | [6 empty] | 32653538 | 20 | Материалы ( строительные ) | 0 |  | 1 | 1100 | Материалы, изделия и конструкции | ресурс_Материалы (03) |  |  |  | 0 | 0 | 612 | 0 | 0 | 0 | 0 | 0 | 0 | [17 empty] | 0 | 0 | 0 |  |  |  |  | 0 | 0 |  | [7 500 / 12,5] + 2% Заг.скл |  |  | 1 |  | -1857974311 | 2 | 4 | -2 | 0 | 0 | 0 | 1224 | 1224 | 0 | 0 |  | 0 | 2 | 0 |  | 0 | 1 | 0 | 0 | 0 | 0 | -1 | 0
17 | 1 |  |  | 19 | Прайс-лист | Преобразователь TVG715 V | ШТ | 2 | 0 |  |  |  |  | 15300 | 15300 | 0 | 0 | 0 | 0 | 0 | 0 | 0 | 0 | 0 |  | 34748540 | 612 | 612 | 0 | 0 | 0 | 0 | 0 | 0 | 0 | 612 | 612 | 0 | 0 | 0 | 0 | 0 | 0 | 0 | 0 | 0 | 1 | 1 |  |  | 12.5 | 1 | 1 | 12.5 |  |  |  |  | 3 | 1 |  |  |  | 1100 | 0 |  | 0 | 20 | 0 | 1 | 1 | 1 | 1 | 1 | 1 |  | 0 | 0 |  |  |  | 0 | 0 | 0 | [5 empty] | 0 |  | 0 | 15300 | 7650 | 0 | 0 | 0 | 0 | 0 | 0 | 0 | 0 | 0 | [13 empty] | 0 | 0 | 1 | 1 |  |  |  | 1013 | ШТ | ШТ | 1 | [6 empty] | 32653538 | 20 | Материалы ( строительные ) | 0 |  | 1 | 1100 | Материалы, изделия и конструкции | ресурс_Материалы (03) |  |  |  | 0 | 612 | 612 | 0 | 0 | 0 | 0 | 0 | 0 | 5 |  |  | 0 | 18 |  | 7500 | [10 empty] | 0 | 0 | 0 |  |  |  |  | 0 | 0 |  | [7 500 / 12,5] + 2% Заг.скл |  |  | 1 |  | -1857974311 | 1 | 3 | 4 | 0 | 0 | 0 | 15300 | 15300 | 0 | 0 |  | 1 | 1 | 0 |  | 0 | 1 | 0 | 0 | 0 | 0 | -1 | 0
17 | 1 |  |  | 20 | Прайс-лист | Преобразователь напряжения PRI-2002 | ШТ | 2 | 0 |  |  |  |  | 244.8 | 244.8 | 0 | 0 | 0 | 0 | 0 | 0 | 0 | 0 | 0 |  | 34748518 | 122.4 | 122.4 | 0 | 0 | 0 | 0 | 0 | 0 | 0 | 122.4 | 122.4 | 0 | 0 | 0 | 0 | 0 | 0 | 0 | 0 | 0 | 1 | 1 |  |  | 1 | 1 | 1 | 1 |  |  |  |  | 3 | 1 |  |  |  | 1100 | 0 |  | 0 | 20 | 0 | 1 | 1 | 1 | 1 | 1 | 1 |  | 0 | 0 |  |  |  | 0 | 0 | 0 | [5 empty] | 0 |  | 0 | 244.8 | 122.4 | 0 | 0 | 0 | 0 | 0 | 0 | 0 | 0 | 0 | [13 empty] | 0 | 0 | 1 | 1 |  |  |  | 1013 | ШТ | ШТ | 1 | [6 empty] | 32653538 | 20 | Материалы ( строительные ) | 0 |  | 1 | 1100 | Материалы, изделия и конструкции | ресурс_Материалы (03) |  |  |  | 0 | 0 | 122.4 | 0 | 0 | 0 | 0 | 0 | 0 | [17 empty] | 0 | 0 | 0 |  |  |  |  | 0 | 0 |  | [1 500 / 12,5] + 2% Заг.скл |  |  | 1 |  | 1885556746 | 2 | 4 | -2 | 0 | 0 | 0 | 244.8 | 244.8 | 0 | 0 |  | 0 | 2 | 0 |  | 0 | 1 | 0 | 0 | 0 | 0 | -1 | 0
17 | 1 |  |  | 20 | Прайс-лист | Преобразователь напряжения PRI-2002 | ШТ | 2 | 0 |  |  |  |  | 3060 | 3060 | 0 | 0 | 0 | 0 | 0 | 0 | 0 | 0 | 0 |  | 34748540 | 122.4 | 122.4 | 0 | 0 | 0 | 0 | 0 | 0 | 0 | 122.4 | 122.4 | 0 | 0 | 0 | 0 | 0 | 0 | 0 | 0 | 0 | 1 | 1 |  |  | 12.5 | 1 | 1 | 12.5 |  |  |  |  | 3 | 1 |  |  |  | 1100 | 0 |  | 0 | 20 | 0 | 1 | 1 | 1 | 1 | 1 | 1 |  | 0 | 0 |  |  |  | 0 | 0 | 0 | [5 empty] | 0 |  | 0 | 3060 | 1530 | 0 | 0 | 0 | 0 | 0 | 0 | 0 | 0 | 0 | [13 empty] | 0 | 0 | 1 | 1 |  |  |  | 1013 | ШТ | ШТ | 1 | [6 empty] | 32653538 | 20 | Материалы ( строительные ) | 0 |  | 1 | 1100 | Материалы, изделия и конструкции | ресурс_Материалы (03) |  |  |  | 0 | 122.4 | 122.4 | 0 | 0 | 0 | 0 | 0 | 0 | 5 |  |  | 0 | 18 |  | 1500 | [10 empty] | 0 | 0 | 0 |  |  |  |  | 0 | 0 |  | [1 500 / 12,5] + 2% Заг.скл |  |  | 1 |  | 1885556746 | 1 | 3 | 4 | 0 | 0 | 0 | 3060 | 3060 | 0 | 0 |  | 1 | 1 | 0 |  | 0 | 1 | 0 | 0 | 0 | 0 | -1 | 0
17 | 1 |  |  | 21 | Прайс-лист | Модем GSM IRZ ТG21.В | ШТ | 2 | 0 |  |  |  |  | 479.16 | 479.16 | 0 | 0 | 0 | 0 | 0 | 0 | 0 | 0 | 0 |  | 34748518 | 239.58 | 239.58 | 0 | 0 | 0 | 0 | 0 | 0 | 0 | 239.58 | 239.58 | 0 | 0 | 0 | 0 | 0 | 0 | 0 | 0 | 0 | 1 | 1 |  |  | 1 | 1 | 1 | 1 |  |  |  |  | 3 | 1 |  |  |  | 1100 | 0 |  | 0 | 20 | 0 | 1 | 1 | 1 | 1 | 1 | 1 |  | 0 | 0 |  |  |  | 0 | 0 | 0 | [5 empty] | 0 |  | 0 | 479.16 | 239.58 | 0 | 0 | 0 | 0 | 0 | 0 | 0 | 0 | 0 | [13 empty] | 0 | 0 | 1 | 1 |  |  |  | 1013 | ШТ | ШТ | 1 | [6 empty] | 32653538 | 20 | Материалы ( строительные ) | 0 |  | 1 | 1100 | Материалы, изделия и конструкции | ресурс_Материалы (03) |  |  |  | 0 | 0 | 239.58 | 0 | 0 | 0 | 0 | 0 | 0 | [17 empty] | 0 | 0 | 0 |  |  |  |  | 0 | 0 |  | [2 936 / 12,5] + 2% Заг.скл |  |  | 1 |  | -312324203 | 2 | 4 | -2 | 0 | 0 | 0 | 479.16 | 479.16 | 0 | 0 |  | 0 | 2 | 0 |  | 0 | 1 | 0 | 0 | 0 | 0 | -1 | 0
17 | 1 |  |  | 21 | Прайс-лист | Модем GSM IRZ ТG21.В | ШТ | 2 | 0 |  |  |  |  | 5989.5 | 5989.5 | 0 | 0 | 0 | 0 | 0 | 0 | 0 | 0 | 0 |  | 34748540 | 239.58 | 239.58 | 0 | 0 | 0 | 0 | 0 | 0 | 0 | 239.58 | 239.58 | 0 | 0 | 0 | 0 | 0 | 0 | 0 | 0 | 0 | 1 | 1 |  |  | 12.5 | 1 | 1 | 12.5 |  |  |  |  | 3 | 1 |  |  |  | 1100 | 0 |  | 0 | 20 | 0 | 1 | 1 | 1 | 1 | 1 | 1 |  | 0 | 0 |  |  |  | 0 | 0 | 0 | [5 empty] | 0 |  | 0 | 5989.5 | 2994.75 | 0 | 0 | 0 | 0 | 0 | 0 | 0 | 0 | 0 | [13 empty] | 0 | 0 | 1 | 1 |  |  |  | 1013 | ШТ | ШТ | 1 | [6 empty] | 32653538 | 20 | Материалы ( строительные ) | 0 |  | 1 | 1100 | Материалы, изделия и конструкции | ресурс_Материалы (03) |  |  |  | 0 | 239.58 | 239.58 | 0 | 0 | 0 | 0 | 0 | 0 | 5 |  |  | 0 | 18 |  | 2936 | [10 empty] | 0 | 0 | 0 |  |  |  |  | 0 | 0 |  | [2 936 / 12,5] + 2% Заг.скл |  |  | 1 |  | -312324203 | 1 | 3 | 4 | 0 | 0 | 0 | 5989.5 | 5989.5 | 0 | 0 |  | 1 | 1 | 0 |  | 0 | 1 | 0 | 0 | 0 | 0 | -1 | 0
17 | 1 |  |  | 22 | Прайс-лист | Модем USB 4G Huawei E3372H | ШТ | 2 | 0 |  |  |  |  | 495.8 | 495.8 | 0 | 0 | 0 | 0 | 0 | 0 | 0 | 0 | 0 |  | 34748518 | 247.9 | 247.9 | 0 | 0 | 0 | 0 | 0 | 0 | 0 | 247.9 | 247.9 | 0 | 0 | 0 | 0 | 0 | 0 | 0 | 0 | 0 | 1 | 1 |  |  | 1 | 1 | 1 | 1 |  |  |  |  | 3 | 1 |  |  |  | 1100 | 0 |  | 0 | 20 | 0 | 1 | 1 | 1 | 1 | 1 | 1 |  | 0 | 0 |  |  |  | 0 | 0 | 0 | [5 empty] | 0 |  | 0 | 495.8 | 247.9 | 0 | 0 | 0 | 0 | 0 | 0 | 0 | 0 | 0 | [13 empty] | 0 | 0 | 1 | 1 |  |  |  | 1013 | ШТ | ШТ | 1 | [6 empty] | 32653538 | 20 | Материалы ( строительные ) | 0 |  | 1 | 1100 | Материалы, изделия и конструкции | ресурс_Материалы (03) |  |  |  | 0 | 0 | 247.9 | 0 | 0 | 0 | 0 | 0 | 0 | [17 empty] | 0 | 0 | 0 |  |  |  |  | 0 | 0 |  | [3 038 / 12,5] + 2% Заг.скл |  |  | 1 |  | 419270619 | 2 | 4 | -2 | 0 | 0 | 0 | 495.8 | 495.8 | 0 | 0 |  | 0 | 2 | 0 |  | 0 | 1 | 0 | 0 | 0 | 0 | -1 | 0
17 | 1 |  |  | 22 | Прайс-лист | Модем USB 4G Huawei E3372H | ШТ | 2 | 0 |  |  |  |  | 6197.5 | 6197.5 | 0 | 0 | 0 | 0 | 0 | 0 | 0 | 0 | 0 |  | 34748540 | 247.9 | 247.9 | 0 | 0 | 0 | 0 | 0 | 0 | 0 | 247.9 | 247.9 | 0 | 0 | 0 | 0 | 0 | 0 | 0 | 0 | 0 | 1 | 1 |  |  | 12.5 | 1 | 1 | 12.5 |  |  |  |  | 3 | 1 |  |  |  | 1100 | 0 |  | 0 | 20 | 0 | 1 | 1 | 1 | 1 | 1 | 1 |  | 0 | 0 |  |  |  | 0 | 0 | 0 | [5 empty] | 0 |  | 0 | 6197.5 | 3098.75 | 0 | 0 | 0 | 0 | 0 | 0 | 0 | 0 | 0 | [13 empty] | 0 | 0 | 1 | 1 |  |  |  | 1013 | ШТ | ШТ | 1 | [6 empty] | 32653538 | 20 | Материалы ( строительные ) | 0 |  | 1 | 1100 | Материалы, изделия и конструкции | ресурс_Материалы (03) |  |  |  | 0 | 247.9 | 247.9 | 0 | 0 | 0 | 0 | 0 | 0 | 5 |  |  | 0 | 18 |  | 3038 | [10 empty] | 0 | 0 | 0 |  |  |  |  | 0 | 0 |  | [3 038 / 12,5] + 2% Заг.скл |  |  | 1 |  | 419270619 | 1 | 3 | 4 | 0 | 0 | 0 | 6197.5 | 6197.5 | 0 | 0 |  | 1 | 1 | 0 |  | 0 | 1 | 0 | 0 | 0 | 0 | -1 | 0
17 | 1 |  |  | 23 | Прайс-лист | Блок питания DR15-12 | ШТ | 2 | 0 |  |  |  |  | 162.54 | 162.54 | 0 | 0 | 0 | 0 | 0 | 0 | 0 | 0 | 0 |  | 34748518 | 81.27 | 81.27 | 0 | 0 | 0 | 0 | 0 | 0 | 0 | 81.27 | 81.27 | 0 | 0 | 0 | 0 | 0 | 0 | 0 | 0 | 0 | 1 | 1 |  |  | 1 | 1 | 1 | 1 |  |  |  |  | 3 | 1 |  |  |  | 1100 | 0 |  | 0 | 20 | 0 | 1 | 1 | 1 | 1 | 1 | 1 |  | 0 | 0 |  |  |  | 0 | 0 | 0 | [5 empty] | 0 |  | 0 | 162.54 | 81.27 | 0 | 0 | 0 | 0 | 0 | 0 | 0 | 0 | 0 | [13 empty] | 0 | 0 | 1 | 1 |  |  |  | 1013 | ШТ | ШТ | 1 | [6 empty] | 32653538 | 20 | Материалы ( строительные ) | 0 |  | 1 | 1100 | Материалы, изделия и конструкции | ресурс_Материалы (03) |  |  |  | 0 | 0 | 81.27 | 0 | 0 | 0 | 0 | 0 | 0 | [17 empty] | 0 | 0 | 0 |  |  |  |  | 0 | 0 |  | [996 / 12,5] + 2% Заг.скл |  |  | 1 |  | 977694604 | 2 | 4 | -2 | 0 | 0 | 0 | 162.54 | 162.54 | 0 | 0 |  | 0 | 2 | 0 |  | 0 | 1 | 0 | 0 | 0 | 0 | -1 | 0
17 | 1 |  |  | 23 | Прайс-лист | Блок питания DR15-12 | ШТ | 2 | 0 |  |  |  |  | 2031.75 | 2031.75 | 0 | 0 | 0 | 0 | 0 | 0 | 0 | 0 | 0 |  | 34748540 | 81.27 | 81.27 | 0 | 0 | 0 | 0 | 0 | 0 | 0 | 81.27 | 81.27 | 0 | 0 | 0 | 0 | 0 | 0 | 0 | 0 | 0 | 1 | 1 |  |  | 12.5 | 1 | 1 | 12.5 |  |  |  |  | 3 | 1 |  |  |  | 1100 | 0 |  | 0 | 20 | 0 | 1 | 1 | 1 | 1 | 1 | 1 |  | 0 | 0 |  |  |  | 0 | 0 | 0 | [5 empty] | 0 |  | 0 | 2031.75 | 1015.875 | 0 | 0 | 0 | 0 | 0 | 0 | 0 | 0 | 0 | [13 empty] | 0 | 0 | 1 | 1 |  |  |  | 1013 | ШТ | ШТ | 1 | [6 empty] | 32653538 | 20 | Материалы ( строительные ) | 0 |  | 1 | 1100 | Материалы, изделия и конструкции | ресурс_Материалы (03) |  |  |  | 0 | 81.27 | 81.27 | 0 | 0 | 0 | 0 | 0 | 0 | 5 |  |  | 0 | 18 |  | 996 | [10 empty] | 0 | 0 | 0 |  |  |  |  | 0 | 0 |  | [996 / 12,5] + 2% Заг.скл |  |  | 1 |  | 977694604 | 1 | 3 | 4 | 0 | 0 | 0 | 2031.75 | 2031.75 | 0 | 0 |  | 1 | 1 | 0 |  | 0 | 1 | 0 | 0 | 0 | 0 | -1 | 0
17 | 1 |  |  | 24 | Прайс-лист | Коммутатор Mikrotik mAP RBmAP2nD | ШТ | 2 | 0 |  |  |  |  | 418.44 | 418.44 | 0 | 0 | 0 | 0 | 0 | 0 | 0 | 0 | 0 |  | 34748518 | 209.22 | 209.22 | 0 | 0 | 0 | 0 | 0 | 0 | 0 | 209.22 | 209.22 | 0 | 0 | 0 | 0 | 0 | 0 | 0 | 0 | 0 | 1 | 1 |  |  | 1 | 1 | 1 | 1 |  |  |  |  | 3 | 1 |  |  |  | 1100 | 0 |  | 0 | 20 | 0 | 1 | 1 | 1 | 1 | 1 | 1 |  | 0 | 0 |  |  |  | 0 | 0 | 0 | [5 empty] | 0 |  | 0 | 418.44 | 209.22 | 0 | 0 | 0 | 0 | 0 | 0 | 0 | 0 | 0 | [13 empty] | 0 | 0 | 1 | 1 |  |  |  | 1013 | ШТ | ШТ | 1 | [6 empty] | 32653538 | 20 | Материалы ( строительные ) | 0 |  | 1 | 1100 | Материалы, изделия и конструкции | ресурс_Материалы (03) |  |  |  | 0 | 0 | 209.22 | 0 | 0 | 0 | 0 | 0 | 0 | [17 empty] | 0 | 0 | 0 |  |  |  |  | 0 | 0 |  | [2 564 / 12,5] + 2% Заг.скл |  |  | 1 |  | 1231875480 | 2 | 4 | -2 | 0 | 0 | 0 | 418.44 | 418.44 | 0 | 0 |  | 0 | 2 | 0 |  | 0 | 1 | 0 | 0 | 0 | 0 | -1 | 0
17 | 1 |  |  | 24 | Прайс-лист | Коммутатор Mikrotik mAP RBmAP2nD | ШТ | 2 | 0 |  |  |  |  | 5230.5 | 5230.5 | 0 | 0 | 0 | 0 | 0 | 0 | 0 | 0 | 0 |  | 34748540 | 209.22 | 209.22 | 0 | 0 | 0 | 0 | 0 | 0 | 0 | 209.22 | 209.22 | 0 | 0 | 0 | 0 | 0 | 0 | 0 | 0 | 0 | 1 | 1 |  |  | 12.5 | 1 | 1 | 12.5 |  |  |  |  | 3 | 1 |  |  |  | 1100 | 0 |  | 0 | 20 | 0 | 1 | 1 | 1 | 1 | 1 | 1 |  | 0 | 0 |  |  |  | 0 | 0 | 0 | [5 empty] | 0 |  | 0 | 5230.5 | 2615.25 | 0 | 0 | 0 | 0 | 0 | 0 | 0 | 0 | 0 | [13 empty] | 0 | 0 | 1 | 1 |  |  |  | 1013 | ШТ | ШТ | 1 | [6 empty] | 32653538 | 20 | Материалы ( строительные ) | 0 |  | 1 | 1100 | Материалы, изделия и конструкции | ресурс_Материалы (03) |  |  |  | 0 | 209.22 | 209.22 | 0 | 0 | 0 | 0 | 0 | 0 | 5 |  |  | 0 | 18 |  | 2564 | [10 empty] | 0 | 0 | 0 |  |  |  |  | 0 | 0 |  | [2 564 / 12,5] + 2% Заг.скл |  |  | 1 |  | 1231875480 | 1 | 3 | 4 | 0 | 0 | 0 | 5230.5 | 5230.5 | 0 | 0 |  | 1 | 1 | 0 |  | 0 | 1 | 0 | 0 | 0 | 0 | -1 | 0
17 | 1 |  |  | 25 | Прайс-лист | 3G Antenna teleofis RC30 SMA | ШТ | 2 | 0 |  |  |  |  | 54.68 | 54.68 | 0 | 0 | 0 | 0 | 0 | 0 | 0 | 0 | 0 |  | 34748518 | 27.34 | 27.34 | 0 | 0 | 0 | 0 | 0 | 0 | 0 | 27.34 | 27.34 | 0 | 0 | 0 | 0 | 0 | 0 | 0 | 0 | 0 | 1 | 1 |  |  | 1 | 1 | 1 | 1 |  |  |  |  | 3 | 1 |  |  |  | 1100 | 0 |  | 0 | 20 | 0 | 1 | 1 | 1 | 1 | 1 | 1 |  | 0 | 0 |  |  |  | 0 | 0 | 0 | [5 empty] | 0 |  | 0 | 54.68 | 27.34 | 0 | 0 | 0 | 0 | 0 | 0 | 0 | 0 | 0 | [13 empty] | 0 | 0 | 1 | 1 |  |  |  | 1013 | ШТ | ШТ | 1 | [6 empty] | 32653538 | 20 | Материалы ( строительные ) | 0 |  | 1 | 1100 | Материалы, изделия и конструкции | ресурс_Материалы (03) |  |  |  | 0 | 0 | 27.34 | 0 | 0 | 0 | 0 | 0 | 0 | [17 empty] | 0 | 0 | 0 |  |  |  |  | 0 | 0 |  | [335 / 12,5] + 2% Заг.скл |  |  | 1 |  | 1395469818 | 2 | 4 | -2 | 0 | 0 | 0 | 54.68 | 54.68 | 0 | 0 |  | 0 | 2 | 0 |  | 0 | 1 | 0 | 0 | 0 | 0 | -1 | 0
17 | 1 |  |  | 25 | Прайс-лист | 3G Antenna teleofis RC30 SMA | ШТ | 2 | 0 |  |  |  |  | 683.5 | 683.5 | 0 | 0 | 0 | 0 | 0 | 0 | 0 | 0 | 0 |  | 34748540 | 27.34 | 27.34 | 0 | 0 | 0 | 0 | 0 | 0 | 0 | 27.34 | 27.34 | 0 | 0 | 0 | 0 | 0 | 0 | 0 | 0 | 0 | 1 | 1 |  |  | 12.5 | 1 | 1 | 12.5 |  |  |  |  | 3 | 1 |  |  |  | 1100 | 0 |  | 0 | 20 | 0 | 1 | 1 | 1 | 1 | 1 | 1 |  | 0 | 0 |  |  |  | 0 | 0 | 0 | [5 empty] | 0 |  | 0 | 683.5 | 341.75 | 0 | 0 | 0 | 0 | 0 | 0 | 0 | 0 | 0 | [13 empty] | 0 | 0 | 1 | 1 |  |  |  | 1013 | ШТ | ШТ | 1 | [6 empty] | 32653538 | 20 | Материалы ( строительные ) | 0 |  | 1 | 1100 | Материалы, изделия и конструкции | ресурс_Материалы (03) |  |  |  | 0 | 27.34 | 27.34 | 0 | 0 | 0 | 0 | 0 | 0 | 5 |  |  | 0 | 18 |  | 335 | [10 empty] | 0 | 0 | 0 |  |  |  |  | 0 | 0 |  | [335 / 12,5] + 2% Заг.скл |  |  | 1 |  | 1395469818 | 1 | 3 | 4 | 0 | 0 | 0 | 683.5 | 683.5 | 0 | 0 |  | 1 | 1 | 0 |  | 0 | 1 | 0 | 0 | 0 | 0 | -1 | 0
17 | 1 |  |  | 26 | Прайс-лист | Переходник РЭМО-FME CRC9 | ШТ | 2 | 0 |  |  |  |  | 78.82 | 78.82 | 0 | 0 | 0 | 0 | 0 | 0 | 0 | 0 | 0 |  | 34748518 | 39.41 | 39.41 | 0 | 0 | 0 | 0 | 0 | 0 | 0 | 39.41 | 39.41 | 0 | 0 | 0 | 0 | 0 | 0 | 0 | 0 | 0 | 1 | 1 |  |  | 1 | 1 | 1 | 1 |  |  |  |  | 3 | 1 |  |  |  | 1100 | 0 |  | 0 | 20 | 0 | 1 | 1 | 1 | 1 | 1 | 1 |  | 0 | 0 |  |  |  | 0 | 0 | 0 | [5 empty] | 0 |  | 0 | 78.82 | 39.41 | 0 | 0 | 0 | 0 | 0 | 0 | 0 | 0 | 0 | [13 empty] | 0 | 0 | 1 | 1 |  |  |  | 1013 | ШТ | ШТ | 1 | [6 empty] | 32653538 | 20 | Материалы ( строительные ) | 0 |  | 1 | 1100 | Материалы, изделия и конструкции | ресурс_Материалы (03) |  |  |  | 0 | 0 | 39.41 | 0 | 0 | 0 | 0 | 0 | 0 | [17 empty] | 0 | 0 | 0 |  |  |  |  | 0 | 0 |  | [483 / 12,5] + 2% Заг.скл |  |  | 1 |  | -1386174640 | 2 | 4 | -2 | 0 | 0 | 0 | 78.82 | 78.82 | 0 | 0 |  | 0 | 2 | 0 |  | 0 | 1 | 0 | 0 | 0 | 0 | -1 | 0
17 | 1 |  |  | 26 | Прайс-лист | Переходник РЭМО-FME CRC9 | ШТ | 2 | 0 |  |  |  |  | 985.25 | 985.25 | 0 | 0 | 0 | 0 | 0 | 0 | 0 | 0 | 0 |  | 34748540 | 39.41 | 39.41 | 0 | 0 | 0 | 0 | 0 | 0 | 0 | 39.41 | 39.41 | 0 | 0 | 0 | 0 | 0 | 0 | 0 | 0 | 0 | 1 | 1 |  |  | 12.5 | 1 | 1 | 12.5 |  |  |  |  | 3 | 1 |  |  |  | 1100 | 0 |  | 0 | 20 | 0 | 1 | 1 | 1 | 1 | 1 | 1 |  | 0 | 0 |  |  |  | 0 | 0 | 0 | [5 empty] | 0 |  | 0 | 985.25 | 492.625 | 0 | 0 | 0 | 0 | 0 | 0 | 0 | 0 | 0 | [13 empty] | 0 | 0 | 1 | 1 |  |  |  | 1013 | ШТ | ШТ | 1 | [6 empty] | 32653538 | 20 | Материалы ( строительные ) | 0 |  | 1 | 1100 | Материалы, изделия и конструкции | ресурс_Материалы (03) |  |  |  | 0 | 39.41 | 39.41 | 0 | 0 | 0 | 0 | 0 | 0 | 5 |  |  | 0 | 18 |  | 483 | [10 empty] | 0 | 0 | 0 |  |  |  |  | 0 | 0 |  | [483 / 12,5] + 2% Заг.скл |  |  | 1 |  | -1386174640 | 1 | 3 | 4 | 0 | 0 | 0 | 985.25 | 985.25 | 0 | 0 |  | 1 | 1 | 0 |  | 0 | 1 | 0 | 0 | 0 | 0 | -1 | 0
17 | 1 |  |  | 27 | Прайс-лист | Щит ЩМП-1-0 (395х310х220) IP31 | ШТ | 2 | 0 |  |  |  |  | 301.92 | 301.92 | 0 | 0 | 0 | 0 | 0 | 0 | 0 | 0 | 0 |  | 34748518 | 150.96 | 150.96 | 0 | 0 | 0 | 0 | 0 | 0 | 0 | 150.96 | 150.96 | 0 | 0 | 0 | 0 | 0 | 0 | 0 | 0 | 0 | 1 | 1 |  |  | 1 | 1 | 1 | 1 |  |  |  |  | 3 | 1 |  |  |  | 1100 | 0 |  | 0 | 20 | 0 | 1 | 1 | 1 | 1 | 1 | 1 |  | 0 | 0 |  |  |  | 0 | 0 | 0 | [5 empty] | 0 |  | 0 | 301.92 | 150.96 | 0 | 0 | 0 | 0 | 0 | 0 | 0 | 0 | 0 | [13 empty] | 0 | 0 | 1 | 1 |  |  |  | 1013 | ШТ | ШТ | 1 | [6 empty] | 32653538 | 20 | Материалы ( строительные ) | 0 |  | 1 | 1100 | Материалы, изделия и конструкции | ресурс_Материалы (03) |  |  |  | 0 | 0 | 150.96 | 0 | 0 | 0 | 0 | 0 | 0 | [17 empty] | 0 | 0 | 0 |  |  |  |  | 0 | 0 |  | [1 850 / 12,5] + 2% Заг.скл |  |  | 1 |  | 1175927253 | 2 | 4 | -2 | 0 | 0 | 0 | 301.92 | 301.92 | 0 | 0 |  | 0 | 2 | 0 |  | 0 | 1 | 0 | 0 | 0 | 0 | -1 | 0
17 | 1 |  |  | 27 | Прайс-лист | Щит ЩМП-1-0 (395х310х220) IP31 | ШТ | 2 | 0 |  |  |  |  | 3774 | 3774 | 0 | 0 | 0 | 0 | 0 | 0 | 0 | 0 | 0 |  | 34748540 | 150.96 | 150.96 | 0 | 0 | 0 | 0 | 0 | 0 | 0 | 150.96 | 150.96 | 0 | 0 | 0 | 0 | 0 | 0 | 0 | 0 | 0 | 1 | 1 |  |  | 12.5 | 1 | 1 | 12.5 |  |  |  |  | 3 | 1 |  |  |  | 1100 | 0 |  | 0 | 20 | 0 | 1 | 1 | 1 | 1 | 1 | 1 |  | 0 | 0 |  |  |  | 0 | 0 | 0 | [5 empty] | 0 |  | 0 | 3774 | 1887 | 0 | 0 | 0 | 0 | 0 | 0 | 0 | 0 | 0 | [13 empty] | 0 | 0 | 1 | 1 |  |  |  | 1013 | ШТ | ШТ | 1 | [6 empty] | 32653538 | 20 | Материалы ( строительные ) | 0 |  | 1 | 1100 | Материалы, изделия и конструкции | ресурс_Материалы (03) |  |  |  | 0 | 150.96 | 150.96 | 0 | 0 | 0 | 0 | 0 | 0 | 5 |  |  | 0 | 18 |  | 1850 | [10 empty] | 0 | 0 | 0 |  |  |  |  | 0 | 0 |  | [1 850 / 12,5] + 2% Заг.скл |  |  | 1 |  | 1175927253 | 1 | 3 | 4 | 0 | 0 | 0 | 3774 | 3774 | 0 | 0 |  | 1 | 1 | 0 |  | 0 | 1 | 0 | 0 | 0 | 0 | -1 | 0
17 | 1 |  |  | 28 | Прайс-лист | Маршрутизатор Модуль - ТМ11.01 | ШТ | 2 | 0 |  |  |  |  | 16905.88 | 16905.88 | 0 | 0 | 0 | 0 | 0 | 0 | 0 | 0 | 0 |  | 34748518 | 8452.94 | 8452.94 | 0 | 0 | 0 | 0 | 0 | 0 | 0 | 8452.94 | 8452.94 | 0 | 0 | 0 | 0 | 0 | 0 | 0 | 0 | 0 | 1 | 1 |  |  | 1 | 1 | 1 | 1 |  |  |  |  | 3 | 1 |  |  |  | 1100 | 0 |  | 0 | 20 | 0 | 1 | 1 | 1 | 1 | 1 | 1 |  | 0 | 0 |  |  |  | 0 | 0 | 0 | [5 empty] | 0 |  | 0 | 16905.88 | 8452.94 | 0 | 0 | 0 | 0 | 0 | 0 | 0 | 0 | 0 | [13 empty] | 0 | 0 | 1 | 1 |  |  |  | 1013 | ШТ | ШТ | 1 | [6 empty] | 32653538 | 20 | Материалы ( строительные ) | 0 |  | 1 | 1100 | Материалы, изделия и конструкции | ресурс_Материалы (03) |  |  |  | 0 | 0 | 8452.94 | 0 | 0 | 0 | 0 | 0 | 0 | [17 empty] | 0 | 0 | 0 |  |  |  |  | 0 | 0 |  | [103 590 / 12,5] + 2% Заг.скл |  |  | 1 |  | -697413049 | 2 | 4 | -2 | 0 | 0 | 0 | 16905.88 | 16905.88 | 0 | 0 |  | 0 | 2 | 0 |  | 0 | 1 | 0 | 0 | 0 | 0 | -1 | 0
17 | 1 |  |  | 28 | Прайс-лист | Маршрутизатор Модуль - ТМ11.01 | ШТ | 2 | 0 |  |  |  |  | 211323.5 | 211323.5 | 0 | 0 | 0 | 0 | 0 | 0 | 0 | 0 | 0 |  | 34748540 | 8452.94 | 8452.94 | 0 | 0 | 0 | 0 | 0 | 0 | 0 | 8452.94 | 8452.94 | 0 | 0 | 0 | 0 | 0 | 0 | 0 | 0 | 0 | 1 | 1 |  |  | 12.5 | 1 | 1 | 12.5 |  |  |  |  | 3 | 1 |  |  |  | 1100 | 0 |  | 0 | 20 | 0 | 1 | 1 | 1 | 1 | 1 | 1 |  | 0 | 0 |  |  |  | 0 | 0 | 0 | [5 empty] | 0 |  | 0 | 211323.5 | 105661.75 | 0 | 0 | 0 | 0 | 0 | 0 | 0 | 0 | 0 | [13 empty] | 0 | 0 | 1 | 1 |  |  |  | 1013 | ШТ | ШТ | 1 | [6 empty] | 32653538 | 20 | Материалы ( строительные ) | 0 |  | 1 | 1100 | Материалы, изделия и конструкции | ресурс_Материалы (03) |  |  |  | 0 | 8452.94 | 8452.94 | 0 | 0 | 0 | 0 | 0 | 0 | 5 |  |  | 0 | 18 |  | 103590 | [10 empty] | 0 | 0 | 0 |  |  |  |  | 0 | 0 |  | [103 590 / 12,5] + 2% Заг.скл |  |  | 1 |  | -697413049 | 1 | 3 | 4 | 0 | 0 | 0 | 211323.5 | 211323.5 | 0 | 0 |  | 1 | 1 | 0 |  | 0 | 1 | 0 | 0 | 0 | 0 | -1 | 0
17 | 1 |  |  | 29 | Прайс-лист | Устройство ввода-вывода аналоговых и цифровых сигналов ИК УВВ 17.22 | ШТ | 2 | 0 |  |  |  |  | 2291.54 | 2291.54 | 0 | 0 | 0 | 0 | 0 | 0 | 0 | 0 | 0 |  | 34748518 | 1145.77 | 1145.77 | 0 | 0 | 0 | 0 | 0 | 0 | 0 | 1145.77 | 1145.77 | 0 | 0 | 0 | 0 | 0 | 0 | 0 | 0 | 0 | 1 | 1 |  |  | 1 | 1 | 1 | 1 |  |  |  |  | 3 | 1 |  |  |  | 1100 | 0 |  | 0 | 20 | 0 | 1 | 1 | 1 | 1 | 1 | 1 |  | 0 | 0 |  |  |  | 0 | 0 | 0 | [5 empty] | 0 |  | 0 | 2291.54 | 1145.77 | 0 | 0 | 0 | 0 | 0 | 0 | 0 | 0 | 0 | [13 empty] | 0 | 0 | 1 | 1 |  |  |  | 1013 | ШТ | ШТ | 1 | [6 empty] | 32653538 | 20 | Материалы ( строительные ) | 0 |  | 1 | 1100 | Материалы, изделия и конструкции | ресурс_Материалы (03) |  |  |  | 0 | 0 | 1145.77 | 0 | 0 | 0 | 0 | 0 | 0 | [17 empty] | 0 | 0 | 0 |  |  |  |  | 0 | 0 |  | [14 041,22 / 12,5] + 2% Заг.скл |  |  | 1 |  | -339180012 | 2 | 4 | -2 | 0 | 0 | 0 | 2291.54 | 2291.54 | 0 | 0 |  | 0 | 2 | 0 |  | 0 | 1 | 0 | 0 | 0 | 0 | -1 | 0
17 | 1 |  |  | 29 | Прайс-лист | Устройство ввода-вывода аналоговых и цифровых сигналов ИК УВВ 17.22 | ШТ | 2 | 0 |  |  |  |  | 28644.25 | 28644.25 | 0 | 0 | 0 | 0 | 0 | 0 | 0 | 0 | 0 |  | 34748540 | 1145.77 | 1145.77 | 0 | 0 | 0 | 0 | 0 | 0 | 0 | 1145.77 | 1145.77 | 0 | 0 | 0 | 0 | 0 | 0 | 0 | 0 | 0 | 1 | 1 |  |  | 12.5 | 1 | 1 | 12.5 |  |  |  |  | 3 | 1 |  |  |  | 1100 | 0 |  | 0 | 20 | 0 | 1 | 1 | 1 | 1 | 1 | 1 |  | 0 | 0 |  |  |  | 0 | 0 | 0 | [5 empty] | 0 |  | 0 | 28644.25 | 14322.125 | 0 | 0 | 0 | 0 | 0 | 0 | 0 | 0 | 0 | [13 empty] | 0 | 0 | 1 | 1 |  |  |  | 1013 | ШТ | ШТ | 1 | [6 empty] | 32653538 | 20 | Материалы ( строительные ) | 0 |  | 1 | 1100 | Материалы, изделия и конструкции | ресурс_Материалы (03) |  |  |  | 0 | 1145.77 | 1145.77 | 0 | 0 | 0 | 0 | 0 | 0 | 5 |  |  | 0 | 18 |  | 14041.22 | [10 empty] | 0 | 0 | 0 |  |  |  |  | 0 | 0 |  | [14 041,22 / 12,5] + 2% Заг.скл |  |  | 1 |  | -339180012 | 1 | 3 | 4 | 0 | 0 | 0 | 28644.25 | 28644.25 | 0 | 0 |  | 1 | 1 | 0 |  | 0 | 1 | 0 | 0 | 0 | 0 | -1 | 0
-1
51 | 1 | 3 | 20 |  | Новая локальная смета | Новая локальная смета | 0 | [6 empty] | 42244.6 | 36836.95 | 852.81 | 102.36 | 4554.84 | 0 | 356.0659 | 7.7554 | 0 | 3277.9 | 2081.63 |  |  | 42244.6 | 36836.95 | 852.81 | 102.36 | 4554.84 | 0 | 356.0659 | 7.7554 | 0 | 3277.9 | 2081.63 |  |  | 0 | 0 | 0 | 47604.13 | 35956.7 | 3952.25 | 7695.18 | 36836.95 | 36836.95 | 0 | 36836.95 | 0 | 0 | 0 | 0 | [20 empty] | 0 | 0 | 0 | 47604.13 | 35956.7 | 3952.25 | 7695.18 | 36836.95 | 36836.95 | 0 | 36836.95 | 0 | 0 | 0 | 0 | [20 empty] | 549829.06 | 460461.78 | 10660.09 | 1279.56 | 78707.19 | 0 | 356.0659 | 7.7554 | 0 | 55125.02 | 34728.89 |  |  | 549829.06 | 460461.78 | 10660.09 | 1279.56 | 78707.19 | 0 | 356.0659 | 7.7554 | 0 | 55125.02 | 34728.89 |  |  | 0 | 0 | 0 | 639682.97 | 449458.53 | 49402.85 | 140821.59 | 460461.78 | 460461.78 | 0 | 460461.78 | 0 | 0 | 0 | 0 | [20 empty] | 0 | 0 | 0 | 639682.97 | 449458.53 | 49402.85 | 140821.59 | 460461.78 | 460461.78 | 0 | 460461.78 | 0 | 0 | 0 | 0 | [19 empty] | 0 |  |  |  | -1
-1
50 | 0 | 0 | 1 | 201 | 42244.6 | ПЗ | Прямые затраты |  |  | 201 | 1 | 3 |  | 2 | 549829.06 | [193 empty] | -1
50 | 0 | 0 | 1 | 202 | 36836.95 | СтМатОб | Стоимость материальных ресурсов (всего) |  |  | 202 | 2 | 3 |  | 2 | 460461.78 | [193 empty] | -1
50 | 0 | 0 | 1 | 222 | 0 | СтМатОбЗак | Стоимость материалов и оборудования заказчика |  |  | 222 | 3 | 3 |  | 2 | 0 | [193 empty] | -1
50 | 0 | 0 | 1 | 225 | 36836.95 | СтМатОбПод | Стоимость материалов и оборудования подрядчика |  |  | 225 | 4 | 3 |  | 2 | 460461.78 | [193 empty] | -1
50 | 0 | 0 | 1 | 226 | 36836.95 | СтМат | Стоимость материалов (всего) |  |  | 226 | 5 | 3 |  | 2 | 460461.78 | [193 empty] | -1
50 | 0 | 0 | 1 | 227 | 0 | СтМатЗак | Стоимость материалов заказчика |  |  | 227 | 6 | 3 |  | 2 | 0 | [193 empty] | -1
50 | 0 | 0 | 1 | 228 | 36836.95 | СтМатПод | Стоимость материалов подрядчика |  |  | 228 | 7 | 3 |  | 2 | 460461.78 | [193 empty] | -1
50 | 0 | 0 | 1 | 216 | 0 | Оборуд | Стоимость оборудования (всего) |  |  | 216 | 8 | 3 |  | 2 | 0 | [193 empty] | -1
50 | 0 | 0 | 1 | 223 | 0 | ОборудЗак | Стоимость оборудования заказчика |  |  | 223 | 9 | 3 |  | 2 | 0 | [193 empty] | -1
50 | 0 | 0 | 1 | 229 | 0 | ОборудПод | Стоимость оборудования подрядчика |  |  | 229 | 10 | 3 |  | 2 | 0 | [193 empty] | -1
50 | 0 | 0 | 1 | 203 | 852.81 | ЭММ | Эксплуатация машин |  |  | 203 | 11 | 3 |  | 2 | 10660.09 | [193 empty] | -1
50 | 0 | 0 | 1 | 231 | 0 | ЭММсНРиСП | Эксплуатация машин по ТСН-2001.16 |  |  | 231 | 12 | 3 |  | 2 | 0 | [193 empty] | -1
50 | 0 | 0 | 1 | 204 | 102.36 | ЗПМ | ЗП машинистов |  |  | 204 | 13 | 3 |  | 2 | 1279.56 | [193 empty] | -1
50 | 0 | 0 | 1 | 205 | 4554.84 | ОЗП | Основная ЗП рабочих |  |  | 205 | 14 | 3 |  | 2 | 78707.19 | [193 empty] | -1
50 | 0 | 0 | 1 | 232 | 0 | ОЗПсНРиСП | Основная ЗП рабочих по ТСН-2001.16 |  |  | 232 | 15 | 3 |  | 2 | 0 | [193 empty] | -1
50 | 0 | 0 | 1 | 214 | 35956.7 | Строит | Строительные работы с НР и СП |  |  | 214 | 16 | 3 |  | 2 | 449458.53 | [193 empty] | -1
50 | 0 | 0 | 1 | 215 | 3952.25 | Монтаж | Монтажные работы с НР и СП |  |  | 215 | 17 | 3 |  | 2 | 49402.85 | [193 empty] | -1
50 | 0 | 0 | 1 | 217 | 7695.18 | Прочие | Прочие работы с НР и СП |  |  | 217 | 18 | 3 |  | 2 | 140821.59 | [193 empty] | -1
50 | 0 | 0 | 1 | 230 | 0 | ПрочиеЗатр | Прочие затраты по ТСН-2001.16 |  |  | 230 | 19 | 3 |  | 2 | 0 | [193 empty] | -1
50 | 0 | 0 | 1 | 206 | 0 | ВозврМат | Возврат материалов |  |  | 206 | 20 | 3 |  | 2 | 0 | [193 empty] | -1
50 | 0 | 0 | 1 | 207 | 356.0659 | ТрудСтр | Трудозатраты строителей |  |  | 207 | 21 | 3 |  | -1 | 356.0659 | [193 empty] | -1
50 | 0 | 0 | 1 | 208 | 7.7554 | ТрудМаш | Трудозатраты машинистов |  |  | 208 | 22 | 3 |  | -1 | 7.7554 | [193 empty] | -1
50 | 0 | 0 | 1 | 209 | 0 | ТранспМат | Транспорт материалов |  |  | 209 | 23 | 3 |  | 2 | 0 | [193 empty] | -1
50 | 0 | 0 | 1 | 210 | 3277.9 | НР | Накладные расходы |  |  | 210 | 24 | 3 |  | 2 | 55125.02 | [193 empty] | -1
50 | 0 | 0 | 1 | 211 | 2081.63 | СмПриб | Сметная прибыль |  |  | 211 | 25 | 3 |  | 2 | 34728.89 | [193 empty] | -1
50 | 0 | 0 | 1 | 224 | 47604.13 | Всего | Всего с НР и СП |  |  | 224 | 26 | 3 |  | 2 | 639682.97 | [193 empty] | -1
-1
51 | 175 | 1 | 12 |  | Новый объект | Установка РУ-10 кВ ТП514 2 комплексов учета электроэнергиии | 0 | [6 empty] | 42244.6 | 36836.95 | 852.81 | 102.36 | 4554.84 | 0 | 356.0659 | 7.7554 | 0 | 3277.9 | 2081.63 | [15 empty] | 0 | 0 | 0 | 47604.13 | 35956.7 | 3952.25 | 7695.18 | 36836.95 | 36836.95 | 0 | 36836.95 | 0 | 0 | 0 | 0 | [55 empty] | 549829.06 | 460461.78 | 10660.09 | 1279.56 | 78707.19 | 0 | 356.0659 | 7.7554 | 0 | 55125.02 | 34728.89 | [15 empty] | 0 | 0 | 0 | 639682.97 | 449458.53 | 49402.85 | 140821.59 | 460461.78 | 460461.78 | 0 | 460461.78 | 0 | 0 | 0 | 0 | [54 empty] | 0 |  |  |  | -1
-1
50 | 0 | 0 | 1 | 201 | 42244.6 | ПЗ | Прямые затраты |  |  | 201 | 1 | 3 |  | 2 | 549829.06 | [193 empty] | -1
50 | 0 | 0 | 1 | 202 | 36836.95 | СтМатОб | Стоимость материальных ресурсов (всего) |  |  | 202 | 2 | 3 |  | 2 | 460461.78 | [193 empty] | -1
50 | 0 | 0 | 1 | 222 | 0 | СтМатОбЗак | Стоимость материалов и оборудования заказчика |  |  | 222 | 3 | 3 |  | 2 | 0 | [193 empty] | -1
50 | 0 | 0 | 1 | 225 | 36836.95 | СтМатОбПод | Стоимость материалов и оборудования подрядчика |  |  | 225 | 4 | 3 |  | 2 | 460461.78 | [193 empty] | -1
50 | 0 | 0 | 1 | 226 | 36836.95 | СтМат | Стоимость материалов (всего) |  |  | 226 | 5 | 3 |  | 2 | 460461.78 | [193 empty] | -1
50 | 0 | 0 | 1 | 227 | 0 | СтМатЗак | Стоимость материалов заказчика |  |  | 227 | 6 | 3 |  | 2 | 0 | [193 empty] | -1
50 | 0 | 0 | 1 | 228 | 36836.95 | СтМатПод | Стоимость материалов подрядчика |  |  | 228 | 7 | 3 |  | 2 | 460461.78 | [193 empty] | -1
50 | 0 | 0 | 1 | 216 | 0 | Оборуд | Стоимость оборудования (всего) |  |  | 216 | 8 | 3 |  | 2 | 0 | [193 empty] | -1
50 | 0 | 0 | 1 | 223 | 0 | ОборудЗак | Стоимость оборудования заказчика |  |  | 223 | 9 | 3 |  | 2 | 0 | [193 empty] | -1
50 | 0 | 0 | 1 | 229 | 0 | ОборудПод | Стоимость оборудования подрядчика |  |  | 229 | 10 | 3 |  | 2 | 0 | [193 empty] | -1
50 | 0 | 0 | 1 | 203 | 852.81 | ЭММ | Эксплуатация машин |  |  | 203 | 11 | 3 |  | 2 | 10660.09 | [193 empty] | -1
50 | 0 | 0 | 1 | 231 | 0 | ЭММсНРиСП | Эксплуатация машин по ТСН-2001.16 |  |  | 231 | 12 | 3 |  | 2 | 0 | [193 empty] | -1
50 | 0 | 0 | 1 | 204 | 102.36 | ЗПМ | ЗП машинистов |  |  | 204 | 13 | 3 |  | 2 | 1279.56 | [193 empty] | -1
50 | 0 | 0 | 1 | 205 | 4554.84 | ОЗП | Основная ЗП рабочих |  |  | 205 | 14 | 3 |  | 2 | 78707.19 | [193 empty] | -1
50 | 0 | 0 | 1 | 232 | 0 | ОЗПсНРиСП | Основная ЗП рабочих по ТСН-2001.16 |  |  | 232 | 15 | 3 |  | 2 | 0 | [193 empty] | -1
50 | 0 | 0 | 1 | 214 | 35956.7 | Строит | Строительные работы с НР и СП |  |  | 214 | 16 | 3 |  | 2 | 449458.53 | [193 empty] | -1
50 | 0 | 0 | 1 | 215 | 3952.25 | Монтаж | Монтажные работы с НР и СП |  |  | 215 | 17 | 3 |  | 2 | 49402.85 | [193 empty] | -1
50 | 0 | 0 | 1 | 217 | 7695.18 | Прочие | Прочие работы с НР и СП |  |  | 217 | 18 | 3 |  | 2 | 140821.59 | [193 empty] | -1
50 | 0 | 0 | 1 | 230 | 0 | ПрочиеЗатр | Прочие затраты по ТСН-2001.16 |  |  | 230 | 19 | 3 |  | 2 | 0 | [193 empty] | -1
50 | 0 | 0 | 1 | 206 | 0 | ВозврМат | Возврат материалов |  |  | 206 | 20 | 3 |  | 2 | 0 | [193 empty] | -1
50 | 0 | 0 | 1 | 207 | 356.0659 | ТрудСтр | Трудозатраты строителей |  |  | 207 | 21 | 3 |  | -1 | 356.0659 | [193 empty] | -1
50 | 0 | 0 | 1 | 208 | 7.7554 | ТрудМаш | Трудозатраты машинистов |  |  | 208 | 22 | 3 |  | -1 | 7.7554 | [193 empty] | -1
50 | 0 | 0 | 1 | 209 | 0 | ТранспМат | Транспорт материалов |  |  | 209 | 23 | 3 |  | 2 | 0 | [193 empty] | -1
50 | 0 | 0 | 1 | 210 | 3277.9 | НР | Накладные расходы |  |  | 210 | 24 | 3 |  | 2 | 55125.02 | [193 empty] | -1
50 | 0 | 0 | 1 | 211 | 2081.63 | СмПриб | Сметная прибыль |  |  | 211 | 25 | 3 |  | 2 | 34728.89 | [193 empty] | -1
50 | 0 | 0 | 1 | 224 | 47604.13 | Всего | Всего с НР и СП |  |  | 224 | 26 | 3 |  | 2 | 639682.97 | [193 empty] | -1
-1
-1
70 | 1 |  | 1 | ЕСН | { вкл.} - Коэф. к НР=0,85 и к СП=0,8 применяются АВТОМАТИЧЕСКИ в Текущем уровне цен и не применяется в Базовом уровне цен; { выкл.} - Коэф. к НР=0,85 и к СП=0,8 не применяются (при производстве работ по строительству мостов, тоннелей, метрополи | 1 | 0 | © ООО НТЦ «АиВТ» г.Орел | 0 | 0 |  |  | 0 | 1 | [194 empty] | -1
70 | 1 |  | 2 | УПРОЩЕНКА | { вкл.} - Коэффициэнты к НР и СП применяются при упрощенной системе налогооблажения (в зависимости от выбранного уровня цен) | 0 | 0 | © ООО НТЦ «АиВТ» г.Орел | 0 | 0 |  |  | 0 | 0 | [194 empty] | -1
70 | 1 |  | 3 | СЛОЖНОСТЬ | { вкл.} - Коэффициэнты к НР и СП применяются при реконструкции объектов метро, мостов, путепроводов, сооружений относящихся к сложным, при реконструкции и капитальном ремонте объектов с ядерными реакторами | 0 | 0 | © ООО НТЦ «АиВТ» г.Орел | 0 | 0 |  |  | 0 | 0 | [194 empty] | -1
70 | 1 |  | 4 | ХОЗ_СПОСОБ | { вкл.} - Коэффициэнты к НР и СП применяются при хозяйственном способе производства работ | 0 | 0 | © ООО НТЦ «АиВТ» г.Орел | 0 | 0 |  |  | 0 | 0 | [194 empty] | -1
70 | 1 |  | 5 | ЗАКР_СПОСОБ | { вкл.} - Обслуживающие и сопутстующие работы в тоннелях при производве работ ЗАКРЫТЫМ способом (HР=145%; СП= 75%); { выкл.} - Обслуживающие и сопутстующие работы в тоннелях при производве работ ОТКРЫТЫМ способом (HР=125%; СП= 60%) | 0 | 0 | © ООО НТЦ «АиВТ» г.Орел | 0 | 0 |  |  | 0 | 0 | [194 empty] | -1
70 | 1 |  | 6 | МЕЖ_ГОРОД | { вкл.} - Прокладка МЕЖДУГОРОДНИХ волоконно-оптических линий (HР=120%; СП= 70%) { выкл.} - Прокладка ГОРОДСКИХ волоконно-оптических линий (HР=100%; СП= 65%) | 0 | 0 | © ООО НТЦ «АиВТ» г.Орел | 0 | 0 |  |  | 0 | 0 | [194 empty] | -1
70 | 1 |  | 7 | АВИА | ( вкл.) - При производстве монтажных работ на объектах диспетчеризации управления движением авиатранспортом (НР=95%, СП=55%); ( выкл.) - При производстве монтажных работ на прочих объектах, кроме АЭС. | 0 | 0 | © ООО НТЦ «АиВТ» г.Орел | 0 | 0 |  |  | 0 | 0 | [194 empty] | -1
70 | 1 |  | 8 | АЭС | ( вкл.) - Произовдство электро-монтажных. работ (HР=110%; СП= 68%) и контроль сварных швов (HР=101%; СП= 60%) на АЭС; ( выкл.) - Произовдство электро-монтажных. работ (HР=95%; СП= 65%) и контроль сварных швов (HР=80%; СП= 60%) на прочих объектах | 0 | 0 | © ООО НТЦ «АиВТ» г.Орел | 0 | 0 |  |  | 0 | 0 | [194 empty] | -1
70 | 1 |  | 9 | НРиСПотОЗП | { вкл.} - НР и СП рассчитываются от ОЗП { выкл.} - НР и СП рассчитываются от ФОТ = ОЗП + ЗПМ | 0 | 0 | © ООО НТЦ «АиВТ» г.Орел | 0 | 0 |  |  | 0 | 0 | [194 empty] | -1
70 | 1 |  | 1 | К_НР_ТЕР | Коэффициэнт к % НР для сборников ФЕР (ТЕР) (при ремонте) | 1 | 1 | © ООО НТЦ «АиВТ» г.Орел | 0 | 0 |  |  | 0 | 1 | [194 empty] | -1
70 | 1 |  | 2 | К_СП_ТЕР | Коэффициэнт к % СП для сборников ФЕР (ТЕР) (при ремонте) | 1 | 1 | © ООО НТЦ «АиВТ» г.Орел | 0 | 0 |  |  | 0 | 1 | [194 empty] | -1
70 | 1 |  | 3 | К_НР_ТЕРр | Коэффициэнт к % НР для сборников ФЕРр (ТЕРр) (при ремонте) | 1 | 0 | © ООО НТЦ «АиВТ» г.Орел | 0 | 0 |  |  | 0 | 1 | [194 empty] | -1
70 | 1 |  | 4 | К_СП_ТЕРр | Коэффициэнт к % СП для сборников ФЕРр (ТЕРр) (при ремонте) | 1 | 0 | © ООО НТЦ «АиВТ» г.Орел | 0 | 0 |  |  | 0 | 1 | [194 empty] | -1
70 | 1 |  | 5 | К_НР_12 | Коэффициэнт к % НР (с 01.12.2012) (в связи с изменением ЕСН) | 1 | 0 | © ООО НТЦ «АиВТ» г.Орел | 0 | 0 |  |  | 0 | 0.85 | [194 empty] | -1
70 | 1 |  | 6 | К_СП_12 | Коэффициэнт к % СП (с 01.12.2012) (в связи с изменением ЕСН) | 1 | 0 | © ООО НТЦ «АиВТ» г.Орел | 0 | 0 |  |  | 0 | 0.8 | [194 empty] | -1
70 | 1 |  | 7 | К_НР_11 | Коэффициэнт к % НР (с 01.01.2011 по 01.12.2012) (в связи с изменением ЕСН) | 1 | 0 | © ООО НТЦ «АиВТ» г.Орел | 0 | 0 |  |  | 0 | 1 | [194 empty] | -1
70 | 1 |  | 8 | К_СП_11 | Коэффициэнт к % СП (с 01.01.2011 по 01.12.2012) (в связи с изменением ЕСН) | 1 | 0.8 | © ООО НТЦ «АиВТ» г.Орел | 0 | 0 |  |  | 0 | 1 | [194 empty] | -1
70 | 1 |  | 9 | К_НР_05 | Коэффициэнт к % НР (с 01.01.2005 по 01.01.2011) (в связи с изменением ЕСН) | 1 | 0.85 | © ООО НТЦ «АиВТ» г.Орел | 0 | 0 |  |  | 0 | 1 | [194 empty] | -1
70 | 1 |  | 10 | К_СП_05 | Коэффициэнт к % СП (с 01.01.2005 по 01.01.2011) (в связи с изменением ЕСН) | 1 | 0 | © ООО НТЦ «АиВТ» г.Орел | 0 | 0 |  |  | 0 | 1 | [194 empty] | -1
70 | 1 |  | 11 | К_НР_УПР | Коэффициэнт к % НР (при упрощенном налогообложении) | 1 | 0 | © ООО НТЦ «АиВТ» г.Орел | 0 | 0 |  |  | 0 | 0.94 | [194 empty] | -1
70 | 1 |  | 12 | К_СП_УПР | Коэффициэнт к % СП (при упрощенном налогообложении) | 1 | 0 | © ООО НТЦ «АиВТ» г.Орел | 0 | 0 |  |  | 0 | 0.9 | [194 empty] | -1
70 | 1 |  | 13 | К_НР_ХОЗ | Коэффициэнт к % НР (при хозяйственном способе производства работ) | 0.6 | 0 | © ООО НТЦ «АиВТ» г.Орел | 0 | 0 |  |  | 0 | 0.6 | [194 empty] | -1
70 | 1 |  | 14 | К_СП_ХОЗ | Коэффициэнт к % СП (при хозяйственном способе производства работ) | 1 | 0 | © ООО НТЦ «АиВТ» г.Орел | 0 | 0 |  |  | 0 | 1 | [194 empty] | -1
70 | 1 |  | 15 | К_НР_СЛЖ | Коэффициэнт к % НР (при реконструкции сложных объектов и кап. ремонте объектов с яд. реакторами) | 1.2 | 0 | © ООО НТЦ «АиВТ» г.Орел | 0 | 0 |  |  | 0 | 1.2 | [194 empty] | -1
70 | 1 |  | 16 | К_СП_СЛЖ | Коэффициэнт к % СП (при реконструкции сложных объектов и кап. ремонте объектов с яд. реакторами) | 1 | 0 | © ООО НТЦ «АиВТ» г.Орел | 0 | 0 |  |  | 0 | 1 | [194 empty] | -1
70 | 1 |  | 17 | К_НР_Д1 | Коэффициэнт к % НР (Пользовательский) - применяется по желанию пользователя, значение задает пользователь. | 1 | 0 | © ООО НТЦ «АиВТ» г.Орел | 0 | 0 |  |  | 0 | 1 | [194 empty] | -1
70 | 1 |  | 18 | К_СП_Д1 | Коэффициэнт к % СП (Пользовательский) - применяется по желанию пользователя, значение задает пользователь. | 1 | 0 | © ООО НТЦ «АиВТ» г.Орел | 0 | 0 |  |  | 0 | 1 | [194 empty] | -1
70 | 1 |  | 19 | К_НР_Д2 | Коэффициэнт к % НР (Пользовательский) - применяется по желанию пользователя, значение задает пользователь. | 1 | 0 | © ООО НТЦ «АиВТ» г.Орел | 0 | 0 |  |  | 0 | 1 | [194 empty] | -1
70 | 1 |  | 20 | К_СП_Д2 | Коэффициэнт к % СП (Пользовательский) - применяется по желанию пользователя, значение задает пользователь. | 1 | 0 | © ООО НТЦ «АиВТ» г.Орел | 0 | 0 |  |  | 0 | 1 | [194 empty] | -1
70 | 1 |  | 21 | ОКРУГЛЕНИЕ | Точность округления результата расчета % НР и % СП | 0 | 0 | © ООО НТЦ «АиВТ» г.Орел | 0 | 0 |  |  | 0 | 0 | [194 empty] | -1
-1
-1 | [208 empty] | -1
-1
75 | Базовый уровень цен | 2000 | 0 | 1 | 0 | 0 | 1 | 0 | 4 | 0 | 0 | 0 | 34748518 | 1 | [194 empty] | -1
75 | I квартал 2019 г. | 2018 | 1 | 0 | 0 | 0 | 1 | 0 | 4 | 0 | 0 | 1 | 34748540 | 2 | [194 empty] | -1
3 | Индексы за итогом | 12.5 | 7.5 | 12.5 | 18.3 | 18.3 | 7.5 | 18.3 | 1 | 18.3 | 12.5 | 12.5 | 7.5 | 7.5 | 18.3 | 18.3 | 12.5 | [191 empty] | -1
-1
-1
-1
65 |  | 1 | 0 | 245 | [204 empty] | -1

## SourceObSm (hidden)
0 | Smeta.RU (495) 974-1589 |  | _OBSM_ |  | 0 | 0 | 0 | Smeta.RU |  | 1 | 16331 | 10 | 10 | 1 | 0 | 11
1 | 50 | 0 |  | 0 | Новый объект | Установка РУ-10 кВ ТП514 2 комплексов учета электроэнергиии |  | 0 |  | 0 |  |  |  | 0 | 0 | 2 | 0 | 0 |  |  | 0 | [20 empty] | Сметные нормы списания | Коды ценников | 1 | 1 | 0 | 0 | 0 | 0 | 2 | 2 | 1 | 1 | 0 | 0 | 1 | 0 | 0 | ФЕР 2017 года НОВОЕ СТРОИТЕЛЬСТВО | Версия 10.0.0.10 от 18.04.2017 г. Типовой расчет (НОВОЕ СТРОИТЕЛЬСТВО или РЕКОНСТРУКЦИЯ) © ООО НТЦ «АиВТ» г.Орел | ФЕР-2017 с Изм.4 от 2018.01.10 | ФЕР-2017 с Изм.4 от 2018.01.10 | ФЕР-2017 с Изм.4 от 2018.01.10 | ФЕР-2017 с Изм.4 от 2018.01.10 | Поправки для базы 2017 года от 2017.10.25 Строительство | 0 | 0 | 565256 |  | 4 | 0
22 | 0 | 0 | 34748518 | 34748540 | 3
3 | 1 | Новая локальная смета | Новая локальная смета | 35.9567 | 3.9522 | 0 | 7.6952 | 47.6041 | 4.5548 | [9 empty] | 449.4585 | 49.4029 | 0 | 140.8216 | 639.683 | 78.7072 | 0 | 0 | 0 | 42244.6 | 36836.95 | 0 | 0 | 0 | 852.81 | 102.36 | 4554.84 | 35956.7 | 3952.25 | 7695.18 | 0 | 356.0659 | 7.7554 | 0 | 3277.9 | 2081.63 | 47604.13 | [6 empty] | 549829.06 | 460461.78 | 0 | 0 | 0 | 10660.09 | 1279.56 | 78707.19 | 449458.53 | 49402.85 | 140821.59 | 0 | 356.0659 | 7.7554 | 0 | 55125.02 | 34728.89 | 639682.97
51 |  |  |  | 35.9567 | 3.9522 | 0 | 7.6952 | 47.6041 | 4.5548 | [9 empty] | 449.4585 | 49.4029 | 0 | 140.8216 | 639.683 | 78.7072
50 | 0 | 0 | 1 | 201 | 42244.6 | ПЗ | Прямые затраты |  |  | 201 | 1 | 3 |  | 2 | 549829.06
50 | 0 | 0 | 1 | 202 | 36836.95 | СтМатОб | Стоимость материальных ресурсов (всего) |  |  | 202 | 2 | 3 |  | 2 | 460461.78
50 | 0 | 0 | 1 | 222 | 0 | СтМатОбЗак | Стоимость материалов и оборудования заказчика |  |  | 222 | 3 | 3 |  | 2 | 0
50 | 0 | 0 | 1 | 225 | 36836.95 | СтМатОбПод | Стоимость материалов и оборудования подрядчика |  |  | 225 | 4 | 3 |  | 2 | 460461.78
50 | 0 | 0 | 1 | 226 | 36836.95 | СтМат | Стоимость материалов (всего) |  |  | 226 | 5 | 3 |  | 2 | 460461.78
50 | 0 | 0 | 1 | 227 | 0 | СтМатЗак | Стоимость материалов заказчика |  |  | 227 | 6 | 3 |  | 2 | 0
50 | 0 | 0 | 1 | 228 | 36836.95 | СтМатПод | Стоимость материалов подрядчика |  |  | 228 | 7 | 3 |  | 2 | 460461.78
50 | 0 | 0 | 1 | 216 | 0 | Оборуд | Стоимость оборудования (всего) |  |  | 216 | 8 | 3 |  | 2 | 0
50 | 0 | 0 | 1 | 223 | 0 | ОборудЗак | Стоимость оборудования заказчика |  |  | 223 | 9 | 3 |  | 2 | 0
50 | 0 | 0 | 1 | 229 | 0 | ОборудПод | Стоимость оборудования подрядчика |  |  | 229 | 10 | 3 |  | 2 | 0
50 | 0 | 0 | 1 | 203 | 852.81 | ЭММ | Эксплуатация машин |  |  | 203 | 11 | 3 |  | 2 | 10660.09
50 | 0 | 0 | 1 | 231 | 0 | ЭММсНРиСП | Эксплуатация машин по ТСН-2001.16 |  |  | 231 | 12 | 3 |  | 2 | 0
50 | 0 | 0 | 1 | 204 | 102.36 | ЗПМ | ЗП машинистов |  |  | 204 | 13 | 3 |  | 2 | 1279.56
50 | 0 | 0 | 1 | 205 | 4554.84 | ОЗП | Основная ЗП рабочих |  |  | 205 | 14 | 3 |  | 2 | 78707.19
50 | 0 | 0 | 1 | 232 | 0 | ОЗПсНРиСП | Основная ЗП рабочих по ТСН-2001.16 |  |  | 232 | 15 | 3 |  | 2 | 0
50 | 0 | 0 | 1 | 214 | 35956.7 | Строит | Строительные работы с НР и СП |  |  | 214 | 16 | 3 |  | 2 | 449458.53
50 | 0 | 0 | 1 | 215 | 3952.25 | Монтаж | Монтажные работы с НР и СП |  |  | 215 | 17 | 3 |  | 2 | 49402.85
50 | 0 | 0 | 1 | 217 | 7695.18 | Прочие | Прочие работы с НР и СП |  |  | 217 | 18 | 3 |  | 2 | 140821.59
50 | 0 | 0 | 1 | 230 | 0 | ПрочиеЗатр | Прочие затраты по ТСН-2001.16 |  |  | 230 | 19 | 3 |  | 2 | 0
50 | 0 | 0 | 1 | 206 | 0 | ВозврМат | Возврат материалов |  |  | 206 | 20 | 3 |  | 2 | 0
50 | 0 | 0 | 1 | 207 | 356.0659 | ТрудСтр | Трудозатраты строителей |  |  | 207 | 21 | 3 |  | -1 | 356.0659
50 | 0 | 0 | 1 | 208 | 7.7554 | ТрудМаш | Трудозатраты машинистов |  |  | 208 | 22 | 3 |  | -1 | 7.7554
50 | 0 | 0 | 1 | 209 | 0 | ТранспМат | Транспорт материалов |  |  | 209 | 23 | 3 |  | 2 | 0
50 | 0 | 0 | 1 | 210 | 3277.9 | НР | Накладные расходы |  |  | 210 | 24 | 3 |  | 2 | 55125.02
50 | 0 | 0 | 1 | 211 | 2081.63 | СмПриб | Сметная прибыль |  |  | 211 | 25 | 3 |  | 2 | 34728.89
50 | 0 | 0 | 1 | 224 | 47604.13 | Всего | Всего с НР и СП |  |  | 224 | 26 | 3 |  | 2 | 639682.97
-1
75 | Базовый уровень цен | 2000 | 0 | 1 | 0 | 0 | 1 | 0 | 4 | 0 | 0 | 0 | 34748518 | 1
75 | I квартал 2019 г. | 2018 | 1 | 0 | 0 | 0 | 1 | 0 | 4 | 0 | 0 | 1 | 34748540 | 2
3 | Индексы за итогом | 12.5 | 7.5 | 12.5 | 18.3 | 18.3 | 7.5 | 18.3 | 1 | 18.3 | 12.5 | 12.5 | 7.5 | 7.5 | 18.3 | 18.3 | 12.5

## SmtRes (hidden)
24 | 34748518 | 34748680 | 31709863 | 1 | 1 | 1 | 1 | 1-100-30 |  | Рабочий среднего разряда 3 | 1191 | 1013 | чел.-ч. | чел.-ч. | 1 | 0 | -400197608 | 5.49 | 0 | 0 | 0 | 8.53 | 0 | 0 | 0 | 8.53 | 1 | 1 | 1 | 1 | 0 | 1 | 0 | 0 | 0 | 5.49 | 1 | 2 | 34748681 | 1 | 0 | 1 | 0 | 0 | 0 | 0 | 0 | 0 | 0 | 0 | 0 | 0 | 0 | 0 | 0 | 0 | 0 | 0 | 0 | 0 | 0 | 0 | 0 | 0 | 0.4392 | 8.53 | 8.53 | 1 | 46.83 | 0 |  |  |  |  | -1 | -1
25 | 34748540 | 34748680 | 31709863 | 1 | 1 | 1 | 1 | 1-100-30 |  | Рабочий среднего разряда 3 | 1191 | 1013 | чел.-ч. | чел.-ч. | 1 | 0 | -400197608 | 5.49 | 0 | 0 | 0 | 106.63 | 0 | 0 | 0 | 8.53 | 1 | 1 | 1 | 12.5 | 0 | 1 | 0 | 0 | 0 | 5.49 | 1 | 2 | 34748681 | 1 | 0 | 3 | 0 | 0 | 0 | 0 | 0 | 0 | 0 | 0 | 0 | 0 | 0 | 0 | 0 | 0 | 0 | 0 | 0 | 0 | 0 | 0 | 0 | 0 | 0.4392 | 106.63 | 8.53 | 12.5 | 46.83 | 0 |  |  |  |  | -1 | -1
26 | 34748518 | 34750765 | 31715651 | 1 | 1 | 1 | 1 | 1-100-40 |  | Рабочий среднего разряда 4 | 1191 | 1013 | чел.-ч. | чел.-ч. | 1 | 0 | 1069510174 | 2.43 | 0 | 0 | 0 | 9.62 | 0 | 0 | 0 | 9.62 | 1 | 1 | 1 | 1 | 0 | 1 | 0 | 0 | 0 | 2.43 | 1 | 2 | 34750766 | 1 | 0 | 5 | 0 | 0 | 0 | 0 | 0 | 0 | 0 | 0 | 0 | 0 | 0 | 0 | 0 | 0 | 0 | 0 | 0 | 0 | 0 | 0 | 0 | 0 | 14.58 | 9.62 | 9.62 | 1 | 23.38 | 0 |  |  |  |  | -1 | -1
26 | 34748518 | 34750765 | 31709492 | 1 | 1 | 1 | 1 | 4-100-00 |  | Затраты труда машинистов | 1191 | 1013 | чел.-ч. | чел.-ч. | 1 | 0 | -1417349443 | 0.1 | 0 | 0 | 0 | 0 | 0 | 0 | 0 | 0 | 1 | 1 | 1 | 1 | 0 | 1 | 0 | 0 | 0 | 0.1 | 2 | 2 | 34750767 | 1 | 0 | 6 | 0 | 0 | 0 | 0 | 0 | 0 | 0 | 0 | 0 | 0 | 0 | 0 | 0 | 0 | 0 | 0 | 0 | 0 | 0 | 0 | 0 | 0 | 0.6 | 0 | 0 | 1 | 0 | 0 |  |  |  |  | -1 | -1
26 | 34748518 | 34750765 | 31526753 | 1 | 1 | 1 | 2 | 91.05.05-014 | ФСЭМ-2001, 91.05.05-014, приказ Минстроя России №1039/пр от 30.12.2016г. | Краны на автомобильном ходу, грузоподъемность 10 т | 1368 | 1011 | маш.-ч | маш.-ч | 1 | 0 | -1718674368 | 0.04 | 0 | 111.99 | 13.5 | 0 | 0 | 111.99 | 13.5 | 0 | 1 | 1 | 1 | 1 | 0 | 1 | 0 | 0 | 0 | 0.04 | 0 | 2 | 34750768 | 1 | 0 | 7 | 0 | 0 | 0 | 0 | 0 | 0 | 0 | 0 | 0 | 0 | 0 | 0 | 0 | 0 | 0 | 0 | 0 | 0 | 0 | 0 | 0 | 0 | 0.24 | 111.99 | 111.99 | 1 | 4.48 | 0.54 |  |  |  |  | -1 | -1
26 | 34748518 | 34750765 | 31526949 | 1 | 1 | 1 | 2 | 91.06.03-058 | ФСЭМ-2001, 91.06.03-058, приказ Минстроя России №1039/пр от 30.12.2016г. | Лебедки электрические тяговым усилием 156,96 кН (16 т) | 1368 | 1011 | маш.-ч | маш.-ч | 1 | 0 | -132295295 | 0.02 | 0 | 131.44 | 11.6 | 0 | 0 | 131.44 | 11.6 | 0 | 1 | 1 | 1 | 1 | 0 | 1 | 0 | 0 | 0 | 0.02 | 0 | 2 | 34750769 | 1 | 0 | 8 | 0 | 0 | 0 | 0 | 0 | 0 | 0 | 0 | 0 | 0 | 0 | 0 | 0 | 0 | 0 | 0 | 0 | 0 | 0 | 0 | 0 | 0 | 0.12 | 131.44 | 131.44 | 1 | 2.63 | 0.23 |  |  |  |  | -1 | -1
26 | 34748518 | 34750765 | 31528142 | 1 | 1 | 1 | 2 | 91.14.02-001 | ФСЭМ-2001, 91.14.02-001, приказ Минстроя России №1039/пр от 30.12.2016г. | Автомобили бортовые, грузоподъемность до 5 т | 1368 | 1011 | маш.-ч | маш.-ч | 1 | 0 | 1372534845 | 0.04 | 0 | 65.71 | 11.6 | 0 | 0 | 65.71 | 11.6 | 0 | 1 | 1 | 1 | 1 | 0 | 1 | 0 | 0 | 0 | 0.04 | 0 | 2 | 34750770 | 1 | 0 | 9 | 0 | 0 | 0 | 0 | 0 | 0 | 0 | 0 | 0 | 0 | 0 | 0 | 0 | 0 | 0 | 0 | 0 | 0 | 0 | 0 | 0 | 0 | 0.24 | 65.71 | 65.71 | 1 | 2.63 | 0.46 |  |  |  |  | -1 | -1
26 | 34748518 | 34750765 | 31449051 | 1 | 1 | 1 | 3 | 01.7.15.03-0042 | ФССЦ-2001, 01.7.15.03-0042, приказ Минстроя России №1039/пр от 30.12.2016г. | Болты с гайками и шайбами строительные | 1346 | 1009 | кг | кг | 1 | 0 | 103900845 | 0.39 | 9.04 | 0 | 0 | 0 | 9.04 | 0 | 0 | 0 | 1 | 1 | 1 | 1 | 0 | 1 | 0 | 0 | 0 | 0.39 | 0 | 2 | 34750771 | 1 | 0 | 10 | 0 | 0 | 0 | 0 | 0 | 0 | 0 | 0 | 0 | 0 | 0 | 0 | 0 | 0 | 0 | 0 | 0 | 0 | 0 | 0 | 0 | 0 | 2.34 | 9.04 | 9.04 | 1 | 3.53 | 0 | 2.34 | 9.04 | 9.04 | 1 | -1 | -1
26 | 34748518 | 34750765 | 31496552 | 1 | 1 | 1 | 3 | 20.1.02.23-0082 | ФССЦ-2001, 20.1.02.23-0082, приказ Минстроя России №1039/пр от 30.12.2016г. | Перемычки гибкие, тип ПГС-50 | 1358 | 1010 | 10 шт. | 10 шт. | 10 | 0 | 1386890308 | 0.1 | 39 | 0 | 0 | 0 | 39 | 0 | 0 | 0 | 1 | 1 | 1 | 1 | 0 | 1 | 0 | 0 | 0 | 0.1 | 0 | 2 | 34750772 | 1 | 0 | 11 | 0 | 0 | 0 | 0 | 0 | 0 | 0 | 0 | 0 | 0 | 0 | 0 | 0 | 0 | 0 | 0 | 0 | 0 | 0 | 0 | 0 | 0 | 0.6 | 39 | 39 | 1 | 3.9 | 0 | 0.6 | 39 | 39 | 1 | -1 | -1
26 | 34748518 | 34750765 | 31443668 | 17 | 1 | 1 | 3 | 999-9950 |  | Вспомогательные ненормируемые материалы (2% от ОЗП) | 1374 | 1013 | РУБ | РУБ | 1 | 0 | -1731369543 | 0.47 | 1 | 0 | 0 | 0 | 1 | 0 | 0 | 0 | 1 | 1 | 1 | 1 | 0 | 1 | 0 | 0 | 0 | 0.47 | 0 | 2 | 34750773 | 1 | 0 | 12 | 0 | 0 | 0 | 0 | 0 | 0 | 0 | 0 | 0 | 0 | 0 | 0 | 0 | 0 | 0 | 0 | 0 | 0 | 0 | 0 | 0 | 0 | 2.82 | 1 | 1 | 1 | 0.47 | 0 | 2.82 | 1 | 1 | 1 | -1 | -1
27 | 34748540 | 34750765 | 31715651 | 1 | 1 | 1 | 1 | 1-100-40 |  | Рабочий среднего разряда 4 | 1191 | 1013 | чел.-ч. | чел.-ч. | 1 | 0 | 1069510174 | 2.43 | 0 | 0 | 0 | 120.25 | 0 | 0 | 0 | 9.62 | 1 | 1 | 1 | 12.5 | 0 | 1 | 0 | 0 | 0 | 2.43 | 1 | 2 | 34750766 | 1 | 0 | 13 | 0 | 0 | 0 | 0 | 0 | 0 | 0 | 0 | 0 | 0 | 0 | 0 | 0 | 0 | 0 | 0 | 0 | 0 | 0 | 0 | 0 | 0 | 14.58 | 120.25 | 9.62 | 12.5 | 23.38 | 0 |  |  |  |  | -1 | -1
27 | 34748540 | 34750765 | 31709492 | 1 | 1 | 1 | 1 | 4-100-00 |  | Затраты труда машинистов | 1191 | 1013 | чел.-ч. | чел.-ч. | 1 | 0 | -1417349443 | 0.1 | 0 | 0 | 0 | 0 | 0 | 0 | 0 | 0 | 1 | 1 | 12.5 | 1 | 0 | 1 | 0 | 0 | 0 | 0.1 | 2 | 2 | 34750767 | 1 | 0 | 14 | 0 | 0 | 0 | 0 | 0 | 0 | 0 | 0 | 0 | 0 | 0 | 0 | 0 | 0 | 0 | 0 | 0 | 0 | 0 | 0 | 0 | 0 | 0.6 | 0 | 0 | 1 | 0 | 0 |  |  |  |  | -1 | -1
27 | 34748540 | 34750765 | 31526753 | 1 | 1 | 1 | 2 | 91.05.05-014 | ФСЭМ-2001, 91.05.05-014, приказ Минстроя России №1039/пр от 30.12.2016г. | Краны на автомобильном ходу, грузоподъемность 10 т | 1368 | 1011 | маш.-ч | маш.-ч | 1 | 0 | -1718674368 | 0.04 | 0 | 1399.88 | 13.5 | 0 | 0 | 111.99 | 13.5 | 0 | 1 | 12.5 | 1 | 1 | 0 | 1 | 0 | 0 | 0 | 0.04 | 0 | 2 | 34750768 | 1 | 0 | 15 | 0 | 0 | 0 | 0 | 0 | 0 | 0 | 0 | 0 | 0 | 0 | 0 | 0 | 0 | 0 | 0 | 0 | 0 | 0 | 0 | 0 | 0 | 0.24 | 1399.88 | 111.99 | 12.5 | 4.48 | 0.54 |  |  |  |  | -1 | -1
27 | 34748540 | 34750765 | 31526949 | 1 | 1 | 1 | 2 | 91.06.03-058 | ФСЭМ-2001, 91.06.03-058, приказ Минстроя России №1039/пр от 30.12.2016г. | Лебедки электрические тяговым усилием 156,96 кН (16 т) | 1368 | 1011 | маш.-ч | маш.-ч | 1 | 0 | -132295295 | 0.02 | 0 | 1643 | 11.6 | 0 | 0 | 131.44 | 11.6 | 0 | 1 | 12.5 | 1 | 1 | 0 | 1 | 0 | 0 | 0 | 0.02 | 0 | 2 | 34750769 | 1 | 0 | 16 | 0 | 0 | 0 | 0 | 0 | 0 | 0 | 0 | 0 | 0 | 0 | 0 | 0 | 0 | 0 | 0 | 0 | 0 | 0 | 0 | 0 | 0 | 0.12 | 1643 | 131.44 | 12.5 | 2.63 | 0.23 |  |  |  |  | -1 | -1
27 | 34748540 | 34750765 | 31528142 | 1 | 1 | 1 | 2 | 91.14.02-001 | ФСЭМ-2001, 91.14.02-001, приказ Минстроя России №1039/пр от 30.12.2016г. | Автомобили бортовые, грузоподъемность до 5 т | 1368 | 1011 | маш.-ч | маш.-ч | 1 | 0 | 1372534845 | 0.04 | 0 | 821.38 | 11.6 | 0 | 0 | 65.71 | 11.6 | 0 | 1 | 12.5 | 1 | 1 | 0 | 1 | 0 | 0 | 0 | 0.04 | 0 | 2 | 34750770 | 1 | 0 | 17 | 0 | 0 | 0 | 0 | 0 | 0 | 0 | 0 | 0 | 0 | 0 | 0 | 0 | 0 | 0 | 0 | 0 | 0 | 0 | 0 | 0 | 0 | 0.24 | 821.38 | 65.71 | 12.5 | 2.63 | 0.46 |  |  |  |  | -1 | -1
27 | 34748540 | 34750765 | 31449051 | 1 | 1 | 1 | 3 | 01.7.15.03-0042 | ФССЦ-2001, 01.7.15.03-0042, приказ Минстроя России №1039/пр от 30.12.2016г. | Болты с гайками и шайбами строительные | 1346 | 1009 | кг | кг | 1 | 0 | 103900845 | 0.39 | 113 | 0 | 0 | 0 | 9.04 | 0 | 0 | 0 | 12.5 | 1 | 1 | 1 | 0 | 1 | 0 | 0 | 0 | 0.39 | 0 | 2 | 34750771 | 1 | 0 | 18 | 0 | 0 | 0 | 0 | 0 | 0 | 0 | 0 | 0 | 0 | 0 | 0 | 0 | 0 | 0 | 0 | 0 | 0 | 0 | 0 | 0 | 0 | 2.34 | 113 | 9.04 | 12.5 | 3.53 | 0 | 2.34 | 113 | 9.04 | 12.5 | -1 | -1
27 | 34748540 | 34750765 | 31496552 | 1 | 1 | 1 | 3 | 20.1.02.23-0082 | ФССЦ-2001, 20.1.02.23-0082, приказ Минстроя России №1039/пр от 30.12.2016г. | Перемычки гибкие, тип ПГС-50 | 1358 | 1010 | 10 шт. | 10 шт. | 10 | 0 | 1386890308 | 0.1 | 487.5 | 0 | 0 | 0 | 39 | 0 | 0 | 0 | 12.5 | 1 | 1 | 1 | 0 | 1 | 0 | 0 | 0 | 0.1 | 0 | 2 | 34750772 | 1 | 0 | 19 | 0 | 0 | 0 | 0 | 0 | 0 | 0 | 0 | 0 | 0 | 0 | 0 | 0 | 0 | 0 | 0 | 0 | 0 | 0 | 0 | 0 | 0 | 0.6 | 487.5 | 39 | 12.5 | 3.9 | 0 | 0.6 | 487.5 | 39 | 12.5 | -1 | -1
27 | 34748540 | 34750765 | 31443668 | 17 | 1 | 1 | 3 | 999-9950 |  | Вспомогательные ненормируемые материалы (2% от ОЗП) | 1374 | 1013 | РУБ | РУБ | 1 | 0 | -1731369543 | 0.47 | 12.5 | 0 | 0 | 0 | 1 | 0 | 0 | 0 | 12.5 | 1 | 1 | 1 | 0 | 1 | 0 | 0 | 0 | 0.47 | 0 | 2 | 34750773 | 1 | 0 | 20 | 0 | 0 | 0 | 0 | 0 | 0 | 0 | 0 | 0 | 0 | 0 | 0 | 0 | 0 | 0 | 0 | 0 | 0 | 0 | 0 | 0 | 0 | 2.82 | 12.5 | 1 | 12.5 | 0.47 | 0 | 2.82 | 12.5 | 1 | 12.5 | -1 | -1
28 | 34748518 | 34750392 | 32163326 | 1 | 1 | 1 | 1 | 2-300-20 |  | Техник по наладке и испытаниям, категория II | 1191 | 1013 | чел.-ч. | чел.-ч. | 1 | 0 | -1309109184 | 1.8 | 0 | 0 | 0 | 9.17 | 0 | 0 | 0 | 9.17 | 1 | 1 | 1 | 1 | 0 | 1 | 0 | 0 | 0 | 1.8 | 1 | 2 | 34750393 | 1 | 0 | 21 | 0 | 0 | 0 | 0 | 0 | 0 | 0 | 0 | 0 | 0 | 0 | 0 | 0 | 0 | 0 | 0 | 0 | 0 | 0 | 0 | 0 | 0 | 10.8 | 9.17 | 9.17 | 1 | 16.51 | 0 |  |  |  |  | -1 | -1
28 | 34748518 | 34750392 | 32163380 | 1 | 1 | 1 | 1 | 2-400-20 |  | Инженер по наладке и испытаниям, категория II | 1191 | 1013 | чел.-ч. | чел.-ч. | 1 | 0 | 1818203118 | 2.7 | 0 | 0 | 0 | 14.09 | 0 | 0 | 0 | 14.09 | 1 | 1 | 1 | 1 | 0 | 1 | 0 | 0 | 0 | 2.7 | 1 | 2 | 34750394 | 1 | 0 | 22 | 0 | 0 | 0 | 0 | 0 | 0 | 0 | 0 | 0 | 0 | 0 | 0 | 0 | 0 | 0 | 0 | 0 | 0 | 0 | 0 | 0 | 0 | 16.2 | 14.09 | 14.09 | 1 | 38.04 | 0 |  |  |  |  | -1 | -1
29 | 34748540 | 34750392 | 32163326 | 1 | 1 | 1 | 1 | 2-300-20 |  | Техник по наладке и испытаниям, категория II | 1191 | 1013 | чел.-ч. | чел.-ч. | 1 | 0 | -1309109184 | 1.8 | 0 | 0 | 0 | 114.63 | 0 | 0 | 0 | 9.17 | 1 | 1 | 1 | 12.5 | 0 | 1 | 0 | 0 | 0 | 1.8 | 1 | 2 | 34750393 | 1 | 0 | 23 | 0 | 0 | 0 | 0 | 0 | 0 | 0 | 0 | 0 | 0 | 0 | 0 | 0 | 0 | 0 | 0 | 0 | 0 | 0 | 0 | 0 | 0 | 10.8 | 114.63 | 9.17 | 12.5 | 16.51 | 0 |  |  |  |  | -1 | -1
29 | 34748540 | 34750392 | 32163380 | 1 | 1 | 1 | 1 | 2-400-20 |  | Инженер по наладке и испытаниям, категория II | 1191 | 1013 | чел.-ч. | чел.-ч. | 1 | 0 | 1818203118 | 2.7 | 0 | 0 | 0 | 176.13 | 0 | 0 | 0 | 14.09 | 1 | 1 | 1 | 12.5 | 0 | 1 | 0 | 0 | 0 | 2.7 | 1 | 2 | 34750394 | 1 | 0 | 24 | 0 | 0 | 0 | 0 | 0 | 0 | 0 | 0 | 0 | 0 | 0 | 0 | 0 | 0 | 0 | 0 | 0 | 0 | 0 | 0 | 0 | 0 | 16.2 | 176.13 | 14.09 | 12.5 | 38.04 | 0 |  |  |  |  | -1 | -1
30 | 34748518 | 34750830 | 31715651 | 1 | 1 | 1 | 1 | 1-100-40 |  | Рабочий среднего разряда 4 | 1191 | 1013 | чел.-ч. | чел.-ч. | 1 | 0 | 1069510174 | 19.4 | 0 | 0 | 0 | 9.62 | 0 | 0 | 0 | 9.62 | 1 | 1 | 1 | 1 | 0 | 1 | 0 | 0 | 0 | 19.4 | 1 | 2 | 34750831 | 1 | 0 | 25 | 0 | 0 | 0 | 0 | 0 | 0 | 0 | 0 | 0 | 0 | 0 | 0 | 0 | 0 | 0 | 0 | 0 | 0 | 0 | 0 | 0 | 0 | 38.8 | 9.62 | 9.62 | 1 | 186.63 | 0 |  |  |  |  | -1 | -1
30 | 34748518 | 34750830 | 31709492 | 1 | 1 | 1 | 1 | 4-100-00 |  | Затраты труда машинистов | 1191 | 1013 | чел.-ч. | чел.-ч. | 1 | 0 | -1417349443 | 3.42 | 0 | 0 | 0 | 0 | 0 | 0 | 0 | 0 | 1 | 1 | 1 | 1 | 0 | 1 | 0 | 0 | 0 | 3.42 | 2 | 2 | 34750832 | 1 | 0 | 26 | 0 | 0 | 0 | 0 | 0 | 0 | 0 | 0 | 0 | 0 | 0 | 0 | 0 | 0 | 0 | 0 | 0 | 0 | 0 | 0 | 0 | 0 | 6.84 | 0 | 0 | 1 | 0 | 0 |  |  |  |  | -1 | -1
30 | 34748518 | 34750830 | 31526753 | 1 | 1 | 1 | 2 | 91.05.05-014 | ФСЭМ-2001, 91.05.05-014, приказ Минстроя России №1039/пр от 30.12.2016г. | Краны на автомобильном ходу, грузоподъемность 10 т | 1368 | 1011 | маш.-ч | маш.-ч | 1 | 0 | -1718674368 | 3.18 | 0 | 111.99 | 13.5 | 0 | 0 | 111.99 | 13.5 | 0 | 1 | 1 | 1 | 1 | 0 | 1 | 0 | 0 | 0 | 3.18 | 0 | 2 | 34750833 | 1 | 0 | 27 | 0 | 0 | 0 | 0 | 0 | 0 | 0 | 0 | 0 | 0 | 0 | 0 | 0 | 0 | 0 | 0 | 0 | 0 | 0 | 0 | 0 | 0 | 6.36 | 111.99 | 111.99 | 1 | 356.13 | 42.93 |  |  |  |  | -1 | -1
30 | 34748518 | 34750830 | 31528142 | 1 | 1 | 1 | 2 | 91.14.02-001 | ФСЭМ-2001, 91.14.02-001, приказ Минстроя России №1039/пр от 30.12.2016г. | Автомобили бортовые, грузоподъемность до 5 т | 1368 | 1011 | маш.-ч | маш.-ч | 1 | 0 | 1372534845 | 0.24 | 0 | 65.71 | 11.6 | 0 | 0 | 65.71 | 11.6 | 0 | 1 | 1 | 1 | 1 | 0 | 1 | 0 | 0 | 0 | 0.24 | 0 | 2 | 34750834 | 1 | 0 | 28 | 0 | 0 | 0 | 0 | 0 | 0 | 0 | 0 | 0 | 0 | 0 | 0 | 0 | 0 | 0 | 0 | 0 | 0 | 0 | 0 | 0 | 0 | 0.48 | 65.71 | 65.71 | 1 | 15.77 | 2.78 |  |  |  |  | -1 | -1
30 | 34748518 | 34750830 | 31528446 | 1 | 1 | 1 | 2 | 91.17.04-233 | ФСЭМ-2001, 91.17.04-233, приказ Минстроя России №1039/пр от 30.12.2016г. | Установки для сварки ручной дуговой (постоянного тока) | 1368 | 1011 | маш.-ч | маш.-ч | 1 | 0 | -353815937 | 1.35 | 0 | 8.1 | 0 | 0 | 0 | 8.1 | 0 | 0 | 1 | 1 | 1 | 1 | 0 | 1 | 0 | 0 | 0 | 1.35 | 0 | 2 | 34750835 | 1 | 0 | 29 | 0 | 0 | 0 | 0 | 0 | 0 | 0 | 0 | 0 | 0 | 0 | 0 | 0 | 0 | 0 | 0 | 0 | 0 | 0 | 0 | 0 | 0 | 2.7 | 8.1 | 8.1 | 1 | 10.94 | 0 |  |  |  |  | -1 | -1
30 | 34748518 | 34750830 | 31444704 | 1 | 1 | 1 | 3 | 01.3.01.06-0050 | ФССЦ-2001, 01.3.01.06-0050, приказ Минстроя России №1039/пр от 30.12.2016г. | Смазка универсальная тугоплавкая УТ (консталин жировой) | 1348 | 1009 | т | т | 1000 | 0 | 1652104570 | 6e-05 | 17500 | 0 | 0 | 0 | 17500 | 0 | 0 | 0 | 1 | 1 | 1 | 1 | 0 | 1 | 0 | 0 | 0 | 6e-05 | 0 | 2 | 34750836 | 1 | 0 | 30 | 0 | 0 | 0 | 0 | 0 | 0 | 0 | 0 | 0 | 0 | 0 | 0 | 0 | 0 | 0 | 0 | 0 | 0 | 0 | 0 | 0 | 0 | 0.00012 | 17500 | 17500 | 1 | 1.05 | 0 | 0.00012 | 17500 | 17500 | 1 | -1 | -1
30 | 34748518 | 34750830 | 31447861 | 1 | 1 | 1 | 3 | 01.7.11.07-0034 | ФССЦ-2001, 01.7.11.07-0034, приказ Минстроя России №1039/пр от 30.12.2016г. | Электроды диаметром 4 мм Э42А | 1346 | 1009 | кг | кг | 1 | 0 | 586013393 | 0.3 | 10.57 | 0 | 0 | 0 | 10.57 | 0 | 0 | 0 | 1 | 1 | 1 | 1 | 0 | 1 | 0 | 0 | 0 | 0.3 | 0 | 2 | 34750837 | 1 | 0 | 31 | 0 | 0 | 0 | 0 | 0 | 0 | 0 | 0 | 0 | 0 | 0 | 0 | 0 | 0 | 0 | 0 | 0 | 0 | 0 | 0 | 0 | 0 | 0.6 | 10.57 | 10.57 | 1 | 3.17 | 0 | 0.6 | 10.57 | 10.57 | 1 | -1 | -1
30 | 34748518 | 34750830 | 31449051 | 1 | 1 | 1 | 3 | 01.7.15.03-0042 | ФССЦ-2001, 01.7.15.03-0042, приказ Минстроя России №1039/пр от 30.12.2016г. | Болты с гайками и шайбами строительные | 1346 | 1009 | кг | кг | 1 | 0 | 103900845 | 11.4 | 9.04 | 0 | 0 | 0 | 9.04 | 0 | 0 | 0 | 1 | 1 | 1 | 1 | 0 | 1 | 0 | 0 | 0 | 11.4 | 0 | 2 | 34750838 | 1 | 0 | 32 | 0 | 0 | 0 | 0 | 0 | 0 | 0 | 0 | 0 | 0 | 0 | 0 | 0 | 0 | 0 | 0 | 0 | 0 | 0 | 0 | 0 | 0 | 22.8 | 9.04 | 9.04 | 1 | 103.06 | 0 | 22.8 | 9.04 | 9.04 | 1 | -1 | -1
30 | 34748518 | 34750830 | 31449788 | 1 | 1 | 1 | 3 | 01.7.17.11-0001 | ФССЦ-2001, 01.7.17.11-0001, приказ Минстроя России №1039/пр от 30.12.2016г. | Бумага шлифовальная | 1346 | 1009 | кг | кг | 1 | 0 | -649125924 | 4 | 50 | 0 | 0 | 0 | 50 | 0 | 0 | 0 | 1 | 1 | 1 | 1 | 0 | 1 | 0 | 0 | 0 | 4 | 0 | 2 | 34750839 | 1 | 0 | 33 | 0 | 0 | 0 | 0 | 0 | 0 | 0 | 0 | 0 | 0 | 0 | 0 | 0 | 0 | 0 | 0 | 0 | 0 | 0 | 0 | 0 | 0 | 8 | 50 | 50 | 1 | 200 | 0 | 8 | 50 | 50 | 1 | -1 | -1
30 | 34748518 | 34750830 | 31450124 | 1 | 1 | 1 | 3 | 01.7.20.08-0031 | ФССЦ-2001, 01.7.20.08-0031, приказ Минстроя России №1039/пр от 30.12.2016г. | Бязь суровая арт. 6804 | 1330 | 1005 | 10 м2 | 10 м2 | 10 | 0 | -1849729336 | 0.033 | 79.1 | 0 | 0 | 0 | 79.1 | 0 | 0 | 0 | 1 | 1 | 1 | 1 | 0 | 1 | 0 | 0 | 0 | 0.033 | 0 | 2 | 34750840 | 1 | 0 | 34 | 0 | 0 | 0 | 0 | 0 | 0 | 0 | 0 | 0 | 0 | 0 | 0 | 0 | 0 | 0 | 0 | 0 | 0 | 0 | 0 | 0 | 0 | 0.066 | 79.1 | 79.1 | 1 | 2.61 | 0 | 0.066 | 79.1 | 79.1 | 1 | -1 | -1
30 | 34748518 | 34750830 | 31470585 | 1 | 1 | 1 | 3 | 08.3.07.01-0076 | ФССЦ-2001, 08.3.07.01-0076, приказ Минстроя России №1039/пр от 30.12.2016г. | Сталь полосовая, марка стали Ст3сп шириной 50-200 мм толщиной 4-5 мм | 1348 | 1009 | т | т | 1000 | 0 | -1598896989 | 0.01 | 5000 | 0 | 0 | 0 | 5000 | 0 | 0 | 0 | 1 | 1 | 1 | 1 | 0 | 1 | 0 | 0 | 0 | 0.01 | 0 | 2 | 34750841 | 1 | 0 | 35 | 0 | 0 | 0 | 0 | 0 | 0 | 0 | 0 | 0 | 0 | 0 | 0 | 0 | 0 | 0 | 0 | 0 | 0 | 0 | 0 | 0 | 0 | 0.02 | 5000 | 5000 | 1 | 50 | 0 | 0.02 | 5000 | 5000 | 1 | -1 | -1
30 | 34748518 | 34750830 | 31482923 | 1 | 1 | 1 | 3 | 14.4.02.09-0001 | ФССЦ-2001, 14.4.02.09-0001, приказ Минстроя России №1039/пр от 30.12.2016г. | Краска | 1346 | 1009 | кг | кг | 1 | 0 | 210558753 | 0.33 | 28.6 | 0 | 0 | 0 | 28.6 | 0 | 0 | 0 | 1 | 1 | 1 | 1 | 0 | 1 | 0 | 0 | 0 | 0.33 | 0 | 2 | 34750842 | 1 | 0 | 36 | 0 | 0 | 0 | 0 | 0 | 0 | 0 | 0 | 0 | 0 | 0 | 0 | 0 | 0 | 0 | 0 | 0 | 0 | 0 | 0 | 0 | 0 | 0.66 | 28.6 | 28.6 | 1 | 9.44 | 0 | 0.66 | 28.6 | 28.6 | 1 | -1 | -1
30 | 34748518 | 34750830 | 31443668 | 17 | 1 | 1 | 3 | 999-9950 |  | Вспомогательные ненормируемые материалы (2% от ОЗП) | 1374 | 1013 | РУБ | РУБ | 1 | 0 | -1731369543 | 3.73 | 1 | 0 | 0 | 0 | 1 | 0 | 0 | 0 | 1 | 1 | 1 | 1 | 0 | 1 | 0 | 0 | 0 | 3.73 | 0 | 2 | 34750843 | 1 | 0 | 37 | 0 | 0 | 0 | 0 | 0 | 0 | 0 | 0 | 0 | 0 | 0 | 0 | 0 | 0 | 0 | 0 | 0 | 0 | 0 | 0 | 0 | 0 | 7.46 | 1 | 1 | 1 | 3.73 | 0 | 7.46 | 1 | 1 | 1 | -1 | -1
31 | 34748540 | 34750830 | 31715651 | 1 | 1 | 1 | 1 | 1-100-40 |  | Рабочий среднего разряда 4 | 1191 | 1013 | чел.-ч. | чел.-ч. | 1 | 0 | 1069510174 | 19.4 | 0 | 0 | 0 | 120.25 | 0 | 0 | 0 | 9.62 | 1 | 1 | 1 | 12.5 | 0 | 1 | 0 | 0 | 0 | 19.4 | 1 | 2 | 34750831 | 1 | 0 | 38 | 0 | 0 | 0 | 0 | 0 | 0 | 0 | 0 | 0 | 0 | 0 | 0 | 0 | 0 | 0 | 0 | 0 | 0 | 0 | 0 | 0 | 0 | 38.8 | 120.25 | 9.62 | 12.5 | 186.63 | 0 |  |  |  |  | -1 | -1
31 | 34748540 | 34750830 | 31709492 | 1 | 1 | 1 | 1 | 4-100-00 |  | Затраты труда машинистов | 1191 | 1013 | чел.-ч. | чел.-ч. | 1 | 0 | -1417349443 | 3.42 | 0 | 0 | 0 | 0 | 0 | 0 | 0 | 0 | 1 | 1 | 12.5 | 1 | 0 | 1 | 0 | 0 | 0 | 3.42 | 2 | 2 | 34750832 | 1 | 0 | 39 | 0 | 0 | 0 | 0 | 0 | 0 | 0 | 0 | 0 | 0 | 0 | 0 | 0 | 0 | 0 | 0 | 0 | 0 | 0 | 0 | 0 | 0 | 6.84 | 0 | 0 | 1 | 0 | 0 |  |  |  |  | -1 | -1
31 | 34748540 | 34750830 | 31526753 | 1 | 1 | 1 | 2 | 91.05.05-014 | ФСЭМ-2001, 91.05.05-014, приказ Минстроя России №1039/пр от 30.12.2016г. | Краны на автомобильном ходу, грузоподъемность 10 т | 1368 | 1011 | маш.-ч | маш.-ч | 1 | 0 | -1718674368 | 3.18 | 0 | 1399.88 | 13.5 | 0 | 0 | 111.99 | 13.5 | 0 | 1 | 12.5 | 1 | 1 | 0 | 1 | 0 | 0 | 0 | 3.18 | 0 | 2 | 34750833 | 1 | 0 | 40 | 0 | 0 | 0 | 0 | 0 | 0 | 0 | 0 | 0 | 0 | 0 | 0 | 0 | 0 | 0 | 0 | 0 | 0 | 0 | 0 | 0 | 0 | 6.36 | 1399.88 | 111.99 | 12.5 | 356.13 | 42.93 |  |  |  |  | -1 | -1
31 | 34748540 | 34750830 | 31528142 | 1 | 1 | 1 | 2 | 91.14.02-001 | ФСЭМ-2001, 91.14.02-001, приказ Минстроя России №1039/пр от 30.12.2016г. | Автомобили бортовые, грузоподъемность до 5 т | 1368 | 1011 | маш.-ч | маш.-ч | 1 | 0 | 1372534845 | 0.24 | 0 | 821.38 | 11.6 | 0 | 0 | 65.71 | 11.6 | 0 | 1 | 12.5 | 1 | 1 | 0 | 1 | 0 | 0 | 0 | 0.24 | 0 | 2 | 34750834 | 1 | 0 | 41 | 0 | 0 | 0 | 0 | 0 | 0 | 0 | 0 | 0 | 0 | 0 | 0 | 0 | 0 | 0 | 0 | 0 | 0 | 0 | 0 | 0 | 0 | 0.48 | 821.38 | 65.71 | 12.5 | 15.77 | 2.78 |  |  |  |  | -1 | -1
31 | 34748540 | 34750830 | 31528446 | 1 | 1 | 1 | 2 | 91.17.04-233 | ФСЭМ-2001, 91.17.04-233, приказ Минстроя России №1039/пр от 30.12.2016г. | Установки для сварки ручной дуговой (постоянного тока) | 1368 | 1011 | маш.-ч | маш.-ч | 1 | 0 | -353815937 | 1.35 | 0 | 101.25 | 0 | 0 | 0 | 8.1 | 0 | 0 | 1 | 12.5 | 1 | 1 | 0 | 1 | 0 | 0 | 0 | 1.35 | 0 | 2 | 34750835 | 1 | 0 | 42 | 0 | 0 | 0 | 0 | 0 | 0 | 0 | 0 | 0 | 0 | 0 | 0 | 0 | 0 | 0 | 0 | 0 | 0 | 0 | 0 | 0 | 0 | 2.7 | 101.25 | 8.1 | 12.5 | 10.94 | 0 |  |  |  |  | -1 | -1
31 | 34748540 | 34750830 | 31444704 | 1 | 1 | 1 | 3 | 01.3.01.06-0050 | ФССЦ-2001, 01.3.01.06-0050, приказ Минстроя России №1039/пр от 30.12.2016г. | Смазка универсальная тугоплавкая УТ (консталин жировой) | 1348 | 1009 | т | т | 1000 | 0 | 1652104570 | 6e-05 | 218750 | 0 | 0 | 0 | 17500 | 0 | 0 | 0 | 12.5 | 1 | 1 | 1 | 0 | 1 | 0 | 0 | 0 | 6e-05 | 0 | 2 | 34750836 | 1 | 0 | 43 | 0 | 0 | 0 | 0 | 0 | 0 | 0 | 0 | 0 | 0 | 0 | 0 | 0 | 0 | 0 | 0 | 0 | 0 | 0 | 0 | 0 | 0 | 0.00012 | 218750 | 17500 | 12.5 | 1.05 | 0 | 0.00012 | 218750 | 17500 | 12.5 | -1 | -1
31 | 34748540 | 34750830 | 31447861 | 1 | 1 | 1 | 3 | 01.7.11.07-0034 | ФССЦ-2001, 01.7.11.07-0034, приказ Минстроя России №1039/пр от 30.12.2016г. | Электроды диаметром 4 мм Э42А | 1346 | 1009 | кг | кг | 1 | 0 | 586013393 | 0.3 | 132.13 | 0 | 0 | 0 | 10.57 | 0 | 0 | 0 | 12.5 | 1 | 1 | 1 | 0 | 1 | 0 | 0 | 0 | 0.3 | 0 | 2 | 34750837 | 1 | 0 | 44 | 0 | 0 | 0 | 0 | 0 | 0 | 0 | 0 | 0 | 0 | 0 | 0 | 0 | 0 | 0 | 0 | 0 | 0 | 0 | 0 | 0 | 0 | 0.6 | 132.13 | 10.57 | 12.5 | 3.17 | 0 | 0.6 | 132.13 | 10.57 | 12.5 | -1 | -1
31 | 34748540 | 34750830 | 31449051 | 1 | 1 | 1 | 3 | 01.7.15.03-0042 | ФССЦ-2001, 01.7.15.03-0042, приказ Минстроя России №1039/пр от 30.12.2016г. | Болты с гайками и шайбами строительные | 1346 | 1009 | кг | кг | 1 | 0 | 103900845 | 11.4 | 113 | 0 | 0 | 0 | 9.04 | 0 | 0 | 0 | 12.5 | 1 | 1 | 1 | 0 | 1 | 0 | 0 | 0 | 11.4 | 0 | 2 | 34750838 | 1 | 0 | 45 | 0 | 0 | 0 | 0 | 0 | 0 | 0 | 0 | 0 | 0 | 0 | 0 | 0 | 0 | 0 | 0 | 0 | 0 | 0 | 0 | 0 | 0 | 22.8 | 113 | 9.04 | 12.5 | 103.06 | 0 | 22.8 | 113 | 9.04 | 12.5 | -1 | -1
31 | 34748540 | 34750830 | 31449788 | 1 | 1 | 1 | 3 | 01.7.17.11-0001 | ФССЦ-2001, 01.7.17.11-0001, приказ Минстроя России №1039/пр от 30.12.2016г. | Бумага шлифовальная | 1346 | 1009 | кг | кг | 1 | 0 | -649125924 | 4 | 625 | 0 | 0 | 0 | 50 | 0 | 0 | 0 | 12.5 | 1 | 1 | 1 | 0 | 1 | 0 | 0 | 0 | 4 | 0 | 2 | 34750839 | 1 | 0 | 46 | 0 | 0 | 0 | 0 | 0 | 0 | 0 | 0 | 0 | 0 | 0 | 0 | 0 | 0 | 0 | 0 | 0 | 0 | 0 | 0 | 0 | 0 | 8 | 625 | 50 | 12.5 | 200 | 0 | 8 | 625 | 50 | 12.5 | -1 | -1
31 | 34748540 | 34750830 | 31450124 | 1 | 1 | 1 | 3 | 01.7.20.08-0031 | ФССЦ-2001, 01.7.20.08-0031, приказ Минстроя России №1039/пр от 30.12.2016г. | Бязь суровая арт. 6804 | 1330 | 1005 | 10 м2 | 10 м2 | 10 | 0 | -1849729336 | 0.033 | 988.75 | 0 | 0 | 0 | 79.1 | 0 | 0 | 0 | 12.5 | 1 | 1 | 1 | 0 | 1 | 0 | 0 | 0 | 0.033 | 0 | 2 | 34750840 | 1 | 0 | 47 | 0 | 0 | 0 | 0 | 0 | 0 | 0 | 0 | 0 | 0 | 0 | 0 | 0 | 0 | 0 | 0 | 0 | 0 | 0 | 0 | 0 | 0 | 0.066 | 988.75 | 79.1 | 12.5 | 2.61 | 0 | 0.066 | 988.75 | 79.1 | 12.5 | -1 | -1
31 | 34748540 | 34750830 | 31470585 | 1 | 1 | 1 | 3 | 08.3.07.01-0076 | ФССЦ-2001, 08.3.07.01-0076, приказ Минстроя России №1039/пр от 30.12.2016г. | Сталь полосовая, марка стали Ст3сп шириной 50-200 мм толщиной 4-5 мм | 1348 | 1009 | т | т | 1000 | 0 | -1598896989 | 0.01 | 62500 | 0 | 0 | 0 | 5000 | 0 | 0 | 0 | 12.5 | 1 | 1 | 1 | 0 | 1 | 0 | 0 | 0 | 0.01 | 0 | 2 | 34750841 | 1 | 0 | 48 | 0 | 0 | 0 | 0 | 0 | 0 | 0 | 0 | 0 | 0 | 0 | 0 | 0 | 0 | 0 | 0 | 0 | 0 | 0 | 0 | 0 | 0 | 0.02 | 62500 | 5000 | 12.5 | 50 | 0 | 0.02 | 62500 | 5000 | 12.5 | -1 | -1
31 | 34748540 | 34750830 | 31482923 | 1 | 1 | 1 | 3 | 14.4.02.09-0001 | ФССЦ-2001, 14.4.02.09-0001, приказ Минстроя России №1039/пр от 30.12.2016г. | Краска | 1346 | 1009 | кг | кг | 1 | 0 | 210558753 | 0.33 | 357.5 | 0 | 0 | 0 | 28.6 | 0 | 0 | 0 | 12.5 | 1 | 1 | 1 | 0 | 1 | 0 | 0 | 0 | 0.33 | 0 | 2 | 34750842 | 1 | 0 | 49 | 0 | 0 | 0 | 0 | 0 | 0 | 0 | 0 | 0 | 0 | 0 | 0 | 0 | 0 | 0 | 0 | 0 | 0 | 0 | 0 | 0 | 0 | 0.66 | 357.5 | 28.6 | 12.5 | 9.44 | 0 | 0.66 | 357.5 | 28.6 | 12.5 | -1 | -1
31 | 34748540 | 34750830 | 31443668 | 17 | 1 | 1 | 3 | 999-9950 |  | Вспомогательные ненормируемые материалы (2% от ОЗП) | 1374 | 1013 | РУБ | РУБ | 1 | 0 | -1731369543 | 3.73 | 12.5 | 0 | 0 | 0 | 1 | 0 | 0 | 0 | 12.5 | 1 | 1 | 1 | 0 | 1 | 0 | 0 | 0 | 3.73 | 0 | 2 | 34750843 | 1 | 0 | 50 | 0 | 0 | 0 | 0 | 0 | 0 | 0 | 0 | 0 | 0 | 0 | 0 | 0 | 0 | 0 | 0 | 0 | 0 | 0 | 0 | 0 | 0 | 7.46 | 12.5 | 1 | 12.5 | 3.73 | 0 | 7.46 | 12.5 | 1 | 12.5 | -1 | -1
32 | 34748518 | 34750454 | 32163326 | 1 | 1 | 1 | 1 | 2-300-20 |  | Техник по наладке и испытаниям, категория II | 1191 | 1013 | чел.-ч. | чел.-ч. | 1 | 0 | -1309109184 | 5.76 | 0 | 0 | 0 | 9.17 | 0 | 0 | 0 | 9.17 | 1 | 1 | 1 | 1 | 0 | 1 | 0 | 0 | 0 | 5.76 | 1 | 2 | 34750455 | 1 | 0 | 51 | 0 | 0 | 0 | 0 | 0 | 0 | 0 | 0 | 0 | 0 | 0 | 0 | 0 | 0 | 0 | 0 | 0 | 0 | 0 | 0 | 0 | 0 | 11.52 | 9.17 | 9.17 | 1 | 52.82 | 0 |  |  |  |  | -1 | -1
32 | 34748518 | 34750454 | 32163380 | 1 | 1 | 1 | 1 | 2-400-20 |  | Инженер по наладке и испытаниям, категория II | 1191 | 1013 | чел.-ч. | чел.-ч. | 1 | 0 | 1818203118 | 8.64 | 0 | 0 | 0 | 14.09 | 0 | 0 | 0 | 14.09 | 1 | 1 | 1 | 1 | 0 | 1 | 0 | 0 | 0 | 8.64 | 1 | 2 | 34750456 | 1 | 0 | 52 | 0 | 0 | 0 | 0 | 0 | 0 | 0 | 0 | 0 | 0 | 0 | 0 | 0 | 0 | 0 | 0 | 0 | 0 | 0 | 0 | 0 | 0 | 17.28 | 14.09 | 14.09 | 1 | 121.74 | 0 |  |  |  |  | -1 | -1
33 | 34748540 | 34750454 | 32163326 | 1 | 1 | 1 | 1 | 2-300-20 |  | Техник по наладке и испытаниям, категория II | 1191 | 1013 | чел.-ч. | чел.-ч. | 1 | 0 | -1309109184 | 5.76 | 0 | 0 | 0 | 114.63 | 0 | 0 | 0 | 9.17 | 1 | 1 | 1 | 12.5 | 0 | 1 | 0 | 0 | 0 | 5.76 | 1 | 2 | 34750455 | 1 | 0 | 53 | 0 | 0 | 0 | 0 | 0 | 0 | 0 | 0 | 0 | 0 | 0 | 0 | 0 | 0 | 0 | 0 | 0 | 0 | 0 | 0 | 0 | 0 | 11.52 | 114.63 | 9.17 | 12.5 | 52.82 | 0 |  |  |  |  | -1 | -1
33 | 34748540 | 34750454 | 32163380 | 1 | 1 | 1 | 1 | 2-400-20 |  | Инженер по наладке и испытаниям, категория II | 1191 | 1013 | чел.-ч. | чел.-ч. | 1 | 0 | 1818203118 | 8.64 | 0 | 0 | 0 | 176.13 | 0 | 0 | 0 | 14.09 | 1 | 1 | 1 | 12.5 | 0 | 1 | 0 | 0 | 0 | 8.64 | 1 | 2 | 34750456 | 1 | 0 | 54 | 0 | 0 | 0 | 0 | 0 | 0 | 0 | 0 | 0 | 0 | 0 | 0 | 0 | 0 | 0 | 0 | 0 | 0 | 0 | 0 | 0 | 0 | 17.28 | 176.13 | 14.09 | 12.5 | 121.74 | 0 |  |  |  |  | -1 | -1
34 | 34748518 | 34750657 | 31725395 | 1 | 1 | 1 | 1 | 1-100-42 |  | Рабочий среднего разряда 4.2 | 1191 | 1013 | чел.-ч. | чел.-ч. | 1 | 0 | 912892513 | 0.7 | 0 | 0 | 0 | 9.92 | 0 | 0 | 0 | 9.92 | 1 | 1 | 1 | 1 | 0 | 1 | 0 | 0 | 0 | 0.7 | 1 | 2 | 34750658 | 1 | 0 | 55 | 0 | 0 | 0 | 0 | 0 | 0 | 0 | 0 | 0 | 0 | 0 | 0 | 0 | 0 | 0 | 0 | 0 | 0 | 0 | 0 | 0 | 0 | 1.4 | 9.92 | 9.92 | 1 | 6.94 | 0 |  |  |  |  | -1 | -1
34 | 34748518 | 34750657 | 31709492 | 1 | 1 | 1 | 1 | 4-100-00 |  | Затраты труда машинистов | 1191 | 1013 | чел.-ч. | чел.-ч. | 1 | 0 | -1417349443 | 0.02 | 0 | 0 | 0 | 0 | 0 | 0 | 0 | 0 | 1 | 1 | 1 | 1 | 0 | 1 | 0 | 0 | 0 | 0.02 | 2 | 2 | 34750659 | 1 | 0 | 56 | 0 | 0 | 0 | 0 | 0 | 0 | 0 | 0 | 0 | 0 | 0 | 0 | 0 | 0 | 0 | 0 | 0 | 0 | 0 | 0 | 0 | 0 | 0.04 | 0 | 0 | 1 | 0 | 0 |  |  |  |  | -1 | -1
34 | 34748518 | 34750657 | 31526753 | 1 | 1 | 1 | 2 | 91.05.05-014 | ФСЭМ-2001, 91.05.05-014, приказ Минстроя России №1039/пр от 30.12.2016г. | Краны на автомобильном ходу, грузоподъемность 10 т | 1368 | 1011 | маш.-ч | маш.-ч | 1 | 0 | -1718674368 | 0.01 | 0 | 111.99 | 13.5 | 0 | 0 | 111.99 | 13.5 | 0 | 1 | 1 | 1 | 1 | 0 | 1 | 0 | 0 | 0 | 0.01 | 0 | 2 | 34750660 | 1 | 0 | 57 | 0 | 0 | 0 | 0 | 0 | 0 | 0 | 0 | 0 | 0 | 0 | 0 | 0 | 0 | 0 | 0 | 0 | 0 | 0 | 0 | 0 | 0 | 0.02 | 111.99 | 111.99 | 1 | 1.12 | 0.14 |  |  |  |  | -1 | -1
34 | 34748518 | 34750657 | 31528142 | 1 | 1 | 1 | 2 | 91.14.02-001 | ФСЭМ-2001, 91.14.02-001, приказ Минстроя России №1039/пр от 30.12.2016г. | Автомобили бортовые, грузоподъемность до 5 т | 1368 | 1011 | маш.-ч | маш.-ч | 1 | 0 | 1372534845 | 0.01 | 0 | 65.71 | 11.6 | 0 | 0 | 65.71 | 11.6 | 0 | 1 | 1 | 1 | 1 | 0 | 1 | 0 | 0 | 0 | 0.01 | 0 | 2 | 34750661 | 1 | 0 | 58 | 0 | 0 | 0 | 0 | 0 | 0 | 0 | 0 | 0 | 0 | 0 | 0 | 0 | 0 | 0 | 0 | 0 | 0 | 0 | 0 | 0 | 0 | 0.02 | 65.71 | 65.71 | 1 | 0.66 | 0.12 |  |  |  |  | -1 | -1
34 | 34748518 | 34750657 | 31449058 | 1 | 1 | 1 | 3 | 01.7.15.04-0011 | ФССЦ-2001, 01.7.15.04-0011, приказ Минстроя России №1039/пр от 30.12.2016г. | Винты с полукруглой головкой длиной 50 мм | 1348 | 1009 | т | т | 1000 | 0 | 251332693 | 3e-05 | 12430 | 0 | 0 | 0 | 12430 | 0 | 0 | 0 | 1 | 1 | 1 | 1 | 0 | 1 | 0 | 0 | 0 | 3e-05 | 0 | 2 | 34750662 | 1 | 0 | 59 | 0 | 0 | 0 | 0 | 0 | 0 | 0 | 0 | 0 | 0 | 0 | 0 | 0 | 0 | 0 | 0 | 0 | 0 | 0 | 0 | 0 | 0 | 6e-05 | 12430 | 12430 | 1 | 0.37 | 0 | 6e-05 | 12430 | 12430 | 1 | -1 | -1
34 | 34748518 | 34750657 | 31443668 | 17 | 1 | 1 | 3 | 999-9950 |  | Вспомогательные ненормируемые материалы (2% от ОЗП) | 1374 | 1013 | РУБ | РУБ | 1 | 0 | -1731369543 | 0.14 | 1 | 0 | 0 | 0 | 1 | 0 | 0 | 0 | 1 | 1 | 1 | 1 | 0 | 1 | 0 | 0 | 0 | 0.14 | 0 | 2 | 34750663 | 1 | 0 | 60 | 0 | 0 | 0 | 0 | 0 | 0 | 0 | 0 | 0 | 0 | 0 | 0 | 0 | 0 | 0 | 0 | 0 | 0 | 0 | 0 | 0 | 0 | 0.28 | 1 | 1 | 1 | 0.14 | 0 | 0.28 | 1 | 1 | 1 | -1 | -1
35 | 34748540 | 34750657 | 31725395 | 1 | 1 | 1 | 1 | 1-100-42 |  | Рабочий среднего разряда 4.2 | 1191 | 1013 | чел.-ч. | чел.-ч. | 1 | 0 | 912892513 | 0.7 | 0 | 0 | 0 | 124 | 0 | 0 | 0 | 9.92 | 1 | 1 | 1 | 12.5 | 0 | 1 | 0 | 0 | 0 | 0.7 | 1 | 2 | 34750658 | 1 | 0 | 61 | 0 | 0 | 0 | 0 | 0 | 0 | 0 | 0 | 0 | 0 | 0 | 0 | 0 | 0 | 0 | 0 | 0 | 0 | 0 | 0 | 0 | 0 | 1.4 | 124 | 9.92 | 12.5 | 6.94 | 0 |  |  |  |  | -1 | -1
35 | 34748540 | 34750657 | 31709492 | 1 | 1 | 1 | 1 | 4-100-00 |  | Затраты труда машинистов | 1191 | 1013 | чел.-ч. | чел.-ч. | 1 | 0 | -1417349443 | 0.02 | 0 | 0 | 0 | 0 | 0 | 0 | 0 | 0 | 1 | 1 | 12.5 | 1 | 0 | 1 | 0 | 0 | 0 | 0.02 | 2 | 2 | 34750659 | 1 | 0 | 62 | 0 | 0 | 0 | 0 | 0 | 0 | 0 | 0 | 0 | 0 | 0 | 0 | 0 | 0 | 0 | 0 | 0 | 0 | 0 | 0 | 0 | 0 | 0.04 | 0 | 0 | 1 | 0 | 0 |  |  |  |  | -1 | -1
35 | 34748540 | 34750657 | 31526753 | 1 | 1 | 1 | 2 | 91.05.05-014 | ФСЭМ-2001, 91.05.05-014, приказ Минстроя России №1039/пр от 30.12.2016г. | Краны на автомобильном ходу, грузоподъемность 10 т | 1368 | 1011 | маш.-ч | маш.-ч | 1 | 0 | -1718674368 | 0.01 | 0 | 1399.88 | 13.5 | 0 | 0 | 111.99 | 13.5 | 0 | 1 | 12.5 | 1 | 1 | 0 | 1 | 0 | 0 | 0 | 0.01 | 0 | 2 | 34750660 | 1 | 0 | 63 | 0 | 0 | 0 | 0 | 0 | 0 | 0 | 0 | 0 | 0 | 0 | 0 | 0 | 0 | 0 | 0 | 0 | 0 | 0 | 0 | 0 | 0 | 0.02 | 1399.88 | 111.99 | 12.5 | 1.12 | 0.14 |  |  |  |  | -1 | -1
35 | 34748540 | 34750657 | 31528142 | 1 | 1 | 1 | 2 | 91.14.02-001 | ФСЭМ-2001, 91.14.02-001, приказ Минстроя России №1039/пр от 30.12.2016г. | Автомобили бортовые, грузоподъемность до 5 т | 1368 | 1011 | маш.-ч | маш.-ч | 1 | 0 | 1372534845 | 0.01 | 0 | 821.38 | 11.6 | 0 | 0 | 65.71 | 11.6 | 0 | 1 | 12.5 | 1 | 1 | 0 | 1 | 0 | 0 | 0 | 0.01 | 0 | 2 | 34750661 | 1 | 0 | 64 | 0 | 0 | 0 | 0 | 0 | 0 | 0 | 0 | 0 | 0 | 0 | 0 | 0 | 0 | 0 | 0 | 0 | 0 | 0 | 0 | 0 | 0 | 0.02 | 821.38 | 65.71 | 12.5 | 0.66 | 0.12 |  |  |  |  | -1 | -1
35 | 34748540 | 34750657 | 31449058 | 1 | 1 | 1 | 3 | 01.7.15.04-0011 | ФССЦ-2001, 01.7.15.04-0011, приказ Минстроя России №1039/пр от 30.12.2016г. | Винты с полукруглой головкой длиной 50 мм | 1348 | 1009 | т | т | 1000 | 0 | 251332693 | 3e-05 | 155375 | 0 | 0 | 0 | 12430 | 0 | 0 | 0 | 12.5 | 1 | 1 | 1 | 0 | 1 | 0 | 0 | 0 | 3e-05 | 0 | 2 | 34750662 | 1 | 0 | 65 | 0 | 0 | 0 | 0 | 0 | 0 | 0 | 0 | 0 | 0 | 0 | 0 | 0 | 0 | 0 | 0 | 0 | 0 | 0 | 0 | 0 | 0 | 6e-05 | 155375 | 12430 | 12.5 | 0.37 | 0 | 6e-05 | 155375 | 12430 | 12.5 | -1 | -1
35 | 34748540 | 34750657 | 31443668 | 17 | 1 | 1 | 3 | 999-9950 |  | Вспомогательные ненормируемые материалы (2% от ОЗП) | 1374 | 1013 | РУБ | РУБ | 1 | 0 | -1731369543 | 0.14 | 12.5 | 0 | 0 | 0 | 1 | 0 | 0 | 0 | 12.5 | 1 | 1 | 1 | 0 | 1 | 0 | 0 | 0 | 0.14 | 0 | 2 | 34750663 | 1 | 0 | 66 | 0 | 0 | 0 | 0 | 0 | 0 | 0 | 0 | 0 | 0 | 0 | 0 | 0 | 0 | 0 | 0 | 0 | 0 | 0 | 0 | 0 | 0 | 0.28 | 12.5 | 1 | 12.5 | 0.14 | 0 | 0.28 | 12.5 | 1 | 12.5 | -1 | -1
36 | 34748518 | 34748716 | 31757860 | 1 | 1 | 1 | 1 | 1-100-50 |  | Рабочий среднего разряда 5 | 1191 | 1013 | чел.-ч. | чел.-ч. | 1 | 0 | 1446053411 | 9.27 | 0 | 0 | 0 | 11.09 | 0 | 0 | 0 | 11.09 | 1 | 1 | 1 | 1 | 0 | 1 | 0 | 0 | 0 | 9.27 | 1 | 2 | 34748717 | 1 | 0 | 67 | 0 | 0 | 0 | 0 | 0 | 0 | 0 | 0 | 0 | 0 | 0 | 0 | 0 | 0 | 0 | 0 | 0 | 0 | 0 | 0 | 0 | 0 | 0.7416 | 11.09 | 11.09 | 1 | 102.8 | 0 |  |  |  |  | -1 | -1
36 | 34748518 | 34748716 | 31449933 | 1 | 1 | 1 | 3 | 01.7.19.04-0031 | ФССЦ-2001, 01.7.19.04-0031, приказ Минстроя России №1039/пр от 30.12.2016г. | Прокладки резиновые (пластина техническая прессованная) | 1346 | 1009 | кг | кг | 1 | 0 | -731615568 | 0.2 | 23.09 | 0 | 0 | 0 | 23.09 | 0 | 0 | 0 | 1 | 1 | 1 | 1 | 0 | 1 | 0 | 0 | 0 | 0.2 | 0 | 2 | 34748718 | 1 | 0 | 68 | 0 | 0 | 0 | 0 | 0 | 0 | 0 | 0 | 0 | 0 | 0 | 0 | 0 | 0 | 0 | 0 | 0 | 0 | 0 | 0 | 0 | 0 | 0.016 | 23.09 | 23.09 | 1 | 4.62 | 0 | 0.016 | 23.09 | 23.09 | 1 | -1 | -1
36 | 34748518 | 34748716 | 31515411 | 1 | 1 | 1 | 3 | 25.2.01.01-0017 | ФССЦ-2001, 25.2.01.01-0017, приказ Минстроя России №1039/пр от 30.12.2016г. | Бирки маркировочные пластмассовые | 1355 | 1010 | 100 шт. | 100 шт. | 100 | 0 | 1924823676 | 0.25 | 30.74 | 0 | 0 | 0 | 30.74 | 0 | 0 | 0 | 1 | 1 | 1 | 1 | 0 | 1 | 0 | 0 | 0 | 0.25 | 0 | 2 | 34748719 | 1 | 0 | 69 | 0 | 0 | 0 | 0 | 0 | 0 | 0 | 0 | 0 | 0 | 0 | 0 | 0 | 0 | 0 | 0 | 0 | 0 | 0 | 0 | 0 | 0 | 0.02 | 30.74 | 30.74 | 1 | 7.69 | 0 | 0.02 | 30.74 | 30.74 | 1 | -1 | -1
36 | 34748518 | 34748716 | 31443668 | 17 | 1 | 1 | 3 | 999-9950 |  | Вспомогательные ненормируемые материалы (2% от ОЗП) | 1374 | 1013 | РУБ | РУБ | 1 | 0 | -1731369543 | 2.06 | 1 | 0 | 0 | 0 | 1 | 0 | 0 | 0 | 1 | 1 | 1 | 1 | 0 | 1 | 0 | 0 | 0 | 2.06 | 0 | 2 | 34748720 | 1 | 0 | 70 | 0 | 0 | 0 | 0 | 0 | 0 | 0 | 0 | 0 | 0 | 0 | 0 | 0 | 0 | 0 | 0 | 0 | 0 | 0 | 0 | 0 | 0 | 0.1648 | 1 | 1 | 1 | 2.06 | 0 | 0.1648 | 1 | 1 | 1 | -1 | -1
37 | 34748540 | 34748716 | 31757860 | 1 | 1 | 1 | 1 | 1-100-50 |  | Рабочий среднего разряда 5 | 1191 | 1013 | чел.-ч. | чел.-ч. | 1 | 0 | 1446053411 | 9.27 | 0 | 0 | 0 | 138.63 | 0 | 0 | 0 | 11.09 | 1 | 1 | 1 | 12.5 | 0 | 1 | 0 | 0 | 0 | 9.27 | 1 | 2 | 34748717 | 1 | 0 | 71 | 0 | 0 | 0 | 0 | 0 | 0 | 0 | 0 | 0 | 0 | 0 | 0 | 0 | 0 | 0 | 0 | 0 | 0 | 0 | 0 | 0 | 0 | 0.7416 | 138.63 | 11.09 | 12.5 | 102.8 | 0 |  |  |  |  | -1 | -1
37 | 34748540 | 34748716 | 31449933 | 1 | 1 | 1 | 3 | 01.7.19.04-0031 | ФССЦ-2001, 01.7.19.04-0031, приказ Минстроя России №1039/пр от 30.12.2016г. | Прокладки резиновые (пластина техническая прессованная) | 1346 | 1009 | кг | кг | 1 | 0 | -731615568 | 0.2 | 288.63 | 0 | 0 | 0 | 23.09 | 0 | 0 | 0 | 12.5 | 1 | 1 | 1 | 0 | 1 | 0 | 0 | 0 | 0.2 | 0 | 2 | 34748718 | 1 | 0 | 72 | 0 | 0 | 0 | 0 | 0 | 0 | 0 | 0 | 0 | 0 | 0 | 0 | 0 | 0 | 0 | 0 | 0 | 0 | 0 | 0 | 0 | 0 | 0.016 | 288.63 | 23.09 | 12.5 | 4.62 | 0 | 0.016 | 288.63 | 23.09 | 12.5 | -1 | -1
37 | 34748540 | 34748716 | 31515411 | 1 | 1 | 1 | 3 | 25.2.01.01-0017 | ФССЦ-2001, 25.2.01.01-0017, приказ Минстроя России №1039/пр от 30.12.2016г. | Бирки маркировочные пластмассовые | 1355 | 1010 | 100 шт. | 100 шт. | 100 | 0 | 1924823676 | 0.25 | 384.25 | 0 | 0 | 0 | 30.74 | 0 | 0 | 0 | 12.5 | 1 | 1 | 1 | 0 | 1 | 0 | 0 | 0 | 0.25 | 0 | 2 | 34748719 | 1 | 0 | 73 | 0 | 0 | 0 | 0 | 0 | 0 | 0 | 0 | 0 | 0 | 0 | 0 | 0 | 0 | 0 | 0 | 0 | 0 | 0 | 0 | 0 | 0 | 0.02 | 384.25 | 30.74 | 12.5 | 7.69 | 0 | 0.02 | 384.25 | 30.74 | 12.5 | -1 | -1
37 | 34748540 | 34748716 | 31443668 | 17 | 1 | 1 | 3 | 999-9950 |  | Вспомогательные ненормируемые материалы (2% от ОЗП) | 1374 | 1013 | РУБ | РУБ | 1 | 0 | -1731369543 | 2.06 | 12.5 | 0 | 0 | 0 | 1 | 0 | 0 | 0 | 12.5 | 1 | 1 | 1 | 0 | 1 | 0 | 0 | 0 | 2.06 | 0 | 2 | 34748720 | 1 | 0 | 74 | 0 | 0 | 0 | 0 | 0 | 0 | 0 | 0 | 0 | 0 | 0 | 0 | 0 | 0 | 0 | 0 | 0 | 0 | 0 | 0 | 0 | 0 | 0.1648 | 12.5 | 1 | 12.5 | 2.06 | 0 | 0.1648 | 12.5 | 1 | 12.5 | -1 | -1
38 | 34748518 | 34748723 | 31715651 | 1 | 1 | 1 | 1 | 1-100-40 |  | Рабочий среднего разряда 4 | 1191 | 1013 | чел.-ч. | чел.-ч. | 1 | 0 | 1069510174 | 9.6 | 0 | 0 | 0 | 9.62 | 0 | 0 | 0 | 9.62 | 1 | 1 | 1 | 1 | 0 | 1 | 0 | 0 | 0 | 9.6 | 1 | 2 | 34748724 | 1 | 0 | 75 | 0 | 0 | 0 | 0 | 0 | 0 | 0 | 0 | 0 | 0 | 0 | 0 | 0 | 0 | 0 | 0 | 0 | 0 | 0 | 0 | 0 | 0 | 7.2 | 9.62 | 9.62 | 1 | 92.35 | 0 |  |  |  |  | -1 | -1
38 | 34748518 | 34748723 | 31443668 | 17 | 1 | 1 | 3 | 999-9950 |  | Вспомогательные ненормируемые материалы (2% от ОЗП) | 1374 | 1013 | РУБ | РУБ | 1 | 0 | -1731369543 | 1.85 | 1 | 0 | 0 | 0 | 1 | 0 | 0 | 0 | 1 | 1 | 1 | 1 | 0 | 1 | 0 | 0 | 0 | 1.85 | 0 | 2 | 34748725 | 1 | 0 | 76 | 0 | 0 | 0 | 0 | 0 | 0 | 0 | 0 | 0 | 0 | 0 | 0 | 0 | 0 | 0 | 0 | 0 | 0 | 0 | 0 | 0 | 0 | 1.3875 | 1 | 1 | 1 | 1.85 | 0 | 1.3875 | 1 | 1 | 1 | -1 | -1
39 | 34748540 | 34748723 | 31715651 | 1 | 1 | 1 | 1 | 1-100-40 |  | Рабочий среднего разряда 4 | 1191 | 1013 | чел.-ч. | чел.-ч. | 1 | 0 | 1069510174 | 9.6 | 0 | 0 | 0 | 120.25 | 0 | 0 | 0 | 9.62 | 1 | 1 | 1 | 12.5 | 0 | 1 | 0 | 0 | 0 | 9.6 | 1 | 2 | 34748724 | 1 | 0 | 77 | 0 | 0 | 0 | 0 | 0 | 0 | 0 | 0 | 0 | 0 | 0 | 0 | 0 | 0 | 0 | 0 | 0 | 0 | 0 | 0 | 0 | 0 | 7.2 | 120.25 | 9.62 | 12.5 | 92.35 | 0 |  |  |  |  | -1 | -1
39 | 34748540 | 34748723 | 31443668 | 17 | 1 | 1 | 3 | 999-9950 |  | Вспомогательные ненормируемые материалы (2% от ОЗП) | 1374 | 1013 | РУБ | РУБ | 1 | 0 | -1731369543 | 1.85 | 12.5 | 0 | 0 | 0 | 1 | 0 | 0 | 0 | 12.5 | 1 | 1 | 1 | 0 | 1 | 0 | 0 | 0 | 1.85 | 0 | 2 | 34748725 | 1 | 0 | 78 | 0 | 0 | 0 | 0 | 0 | 0 | 0 | 0 | 0 | 0 | 0 | 0 | 0 | 0 | 0 | 0 | 0 | 0 | 0 | 0 | 0 | 0 | 1.3875 | 12.5 | 1 | 12.5 | 1.85 | 0 | 1.3875 | 12.5 | 1 | 12.5 | -1 | -1
40 | 34748518 | 34748728 | 31709544 | 1 | 1 | 1 | 1 | 1-100-35 |  | Рабочий среднего разряда 3.5 | 1191 | 1013 | чел.-ч. | чел.-ч. | 1 | 0 | 145020957 | 42.5 | 0 | 0 | 0 | 9.07 | 0 | 0 | 0 | 9.07 | 1 | 1 | 1 | 1 | 0 | 1 | 0 | 0 | 0 | 42.5 | 1 | 2 | 34748729 | 1 | 0 | 79 | 0 | 0 | 0 | 0 | 0 | 0 | 0 | 0 | 0 | 0 | 0 | 0 | 0 | 0 | 0 | 0 | 0 | 0 | 0 | 0 | 0 | 0 | 4.2851 | 9.07 | 9.07 | 1 | 385.48 | 0 |  |  |  |  | -1 | -1
40 | 34748518 | 34748728 | 31709492 | 1 | 1 | 1 | 1 | 4-100-00 |  | Затраты труда машинистов | 1191 | 1013 | чел.-ч. | чел.-ч. | 1 | 0 | -1417349443 | 1.74 | 0 | 0 | 0 | 0 | 0 | 0 | 0 | 0 | 1 | 1 | 1 | 1 | 0 | 1 | 0 | 0 | 0 | 1.74 | 2 | 2 | 34748730 | 1 | 0 | 80 | 0 | 0 | 0 | 0 | 0 | 0 | 0 | 0 | 0 | 0 | 0 | 0 | 0 | 0 | 0 | 0 | 0 | 0 | 0 | 0 | 0 | 0 | 0.17544 | 0 | 0 | 1 | 0 | 0 |  |  |  |  | -1 | -1
40 | 34748518 | 34748728 | 31526978 | 1 | 1 | 1 | 2 | 91.06.05-011 | ФСЭМ-2001, 91.06.05-011, приказ Минстроя России №1039/пр от 30.12.2016г. | Погрузчик, грузоподъемность 5 т | 1368 | 1011 | маш.-ч | маш.-ч | 1 | 0 | 1225731627 | 1.74 | 0 | 89.99 | 10.06 | 0 | 0 | 89.99 | 10.06 | 0 | 1 | 1 | 1 | 1 | 0 | 1 | 0 | 0 | 0 | 1.74 | 0 | 2 | 34748731 | 1 | 0 | 81 | 0 | 0 | 0 | 0 | 0 | 0 | 0 | 0 | 0 | 0 | 0 | 0 | 0 | 0 | 0 | 0 | 0 | 0 | 0 | 0 | 0 | 0 | 0.17544 | 89.99 | 89.99 | 1 | 156.58 | 17.5 |  |  |  |  | -1 | -1
40 | 34748518 | 34748728 | 31449550 | 1 | 1 | 1 | 3 | 01.7.15.14-0168 | ФССЦ-2001, 01.7.15.14-0168, приказ Минстроя России №1039/пр от 30.12.2016г. | Шурупы с полукруглой головкой 5х70 мм | 1348 | 1009 | т | т | 1000 | 0 | -775356503 | 0.00139 | 12430 | 0 | 0 | 0 | 12430 | 0 | 0 | 0 | 1 | 1 | 1 | 1 | 0 | 1 | 0 | 0 | 0 | 0.00139 | 0 | 2 | 34748732 | 1 | 0 | 82 | 0 | 0 | 0 | 0 | 0 | 0 | 0 | 0 | 0 | 0 | 0 | 0 | 0 | 0 | 0 | 0 | 0 | 0 | 0 | 0 | 0 | 0 | 0.00014015 | 12430 | 12430 | 1 | 17.28 | 0 | 0.00014015 | 12430 | 12430 | 1 | -1 | -1
40 | 34748518 | 34748728 | 31451091 | 1 | 1 | 1 | 3 | 03.1.01.01-0002 | ФССЦ-2001, 03.1.01.01-0002, приказ Минстроя России №1039/пр от 30.12.2016г. | Гипсовые вяжущие, марка Г3 | 1348 | 1009 | т | т | 1000 | 0 | -1421715385 | 0.0033 | 729.98 | 0 | 0 | 0 | 729.98 | 0 | 0 | 0 | 1 | 1 | 1 | 1 | 0 | 1 | 0 | 0 | 0 | 0.0033 | 0 | 2 | 34748733 | 1 | 0 | 83 | 0 | 0 | 0 | 0 | 0 | 0 | 0 | 0 | 0 | 0 | 0 | 0 | 0 | 0 | 0 | 0 | 0 | 0 | 0 | 0 | 0 | 0 | 0.00033273 | 729.98 | 729.98 | 1 | 2.41 | 0 | 0.00033273 | 729.98 | 729.98 | 1 | -1 | -1
40 | 34748518 | 34748728 | 31470212 | 1 | 1 | 1 | 3 | 08.3.03.04-0012 | ФССЦ-2001, 08.3.03.04-0012, приказ Минстроя России №1039/пр от 30.12.2016г. | Проволока светлая диаметром 1,1 мм | 1348 | 1009 | т | т | 1000 | 0 | -480376383 | 0.00036 | 10200 | 0 | 0 | 0 | 10200 | 0 | 0 | 0 | 1 | 1 | 1 | 1 | 0 | 1 | 0 | 0 | 0 | 0.00036 | 0 | 2 | 34748734 | 1 | 0 | 84 | 0 | 0 | 0 | 0 | 0 | 0 | 0 | 0 | 0 | 0 | 0 | 0 | 0 | 0 | 0 | 0 | 0 | 0 | 0 | 0 | 0 | 0 | 3.6298e-05 | 10200 | 10200 | 1 | 3.67 | 0 | 3.6298e-05 | 10200 | 10200 | 1 | -1 | -1
40 | 34748518 | 34748728 | 31505175 | 1 | 1 | 1 | 3 | 22.2.02.15-0003 | ФССЦ-2001, 22.2.02.15-0003, приказ Минстроя России №1039/пр от 30.12.2016г. | Скрепы фигурные СкФ-30 | 1355 | 1010 | 100 шт. | 100 шт. | 100 | 0 | -1886339978 | 3.12 | 155.74 | 0 | 0 | 0 | 155.74 | 0 | 0 | 0 | 1 | 1 | 1 | 1 | 0 | 1 | 0 | 0 | 0 | 3.12 | 0 | 2 | 34748735 | 1 | 0 | 85 | 0 | 0 | 0 | 0 | 0 | 0 | 0 | 0 | 0 | 0 | 0 | 0 | 0 | 0 | 0 | 0 | 0 | 0 | 0 | 0 | 0 | 0 | 0.31458 | 155.74 | 155.74 | 1 | 485.91 | 0 | 0.31458 | 155.74 | 155.74 | 1 | -1 | -1
40 | 34748518 | 34748728 | 31443668 | 17 | 1 | 1 | 3 | 999-9950 |  | Вспомогательные ненормируемые материалы (2% от ОЗП) | 1374 | 1013 | РУБ | РУБ | 1 | 0 | -1731369543 | 7.71 | 1 | 0 | 0 | 0 | 1 | 0 | 0 | 0 | 1 | 1 | 1 | 1 | 0 | 1 | 0 | 0 | 0 | 7.71 | 0 | 2 | 34748736 | 1 | 0 | 86 | 0 | 0 | 0 | 0 | 0 | 0 | 0 | 0 | 0 | 0 | 0 | 0 | 0 | 0 | 0 | 0 | 0 | 0 | 0 | 0 | 0 | 0 | 0.77738 | 1 | 1 | 1 | 7.71 | 0 | 0.77738 | 1 | 1 | 1 | -1 | -1
41 | 34748540 | 34748728 | 31709544 | 1 | 1 | 1 | 1 | 1-100-35 |  | Рабочий среднего разряда 3.5 | 1191 | 1013 | чел.-ч. | чел.-ч. | 1 | 0 | 145020957 | 42.5 | 0 | 0 | 0 | 113.38 | 0 | 0 | 0 | 9.07 | 1 | 1 | 1 | 12.5 | 0 | 1 | 0 | 0 | 0 | 42.5 | 1 | 2 | 34748729 | 1 | 0 | 87 | 0 | 0 | 0 | 0 | 0 | 0 | 0 | 0 | 0 | 0 | 0 | 0 | 0 | 0 | 0 | 0 | 0 | 0 | 0 | 0 | 0 | 0 | 4.2851 | 113.38 | 9.07 | 12.5 | 385.48 | 0 |  |  |  |  | -1 | -1
41 | 34748540 | 34748728 | 31709492 | 1 | 1 | 1 | 1 | 4-100-00 |  | Затраты труда машинистов | 1191 | 1013 | чел.-ч. | чел.-ч. | 1 | 0 | -1417349443 | 1.74 | 0 | 0 | 0 | 0 | 0 | 0 | 0 | 0 | 1 | 1 | 12.5 | 1 | 0 | 1 | 0 | 0 | 0 | 1.74 | 2 | 2 | 34748730 | 1 | 0 | 88 | 0 | 0 | 0 | 0 | 0 | 0 | 0 | 0 | 0 | 0 | 0 | 0 | 0 | 0 | 0 | 0 | 0 | 0 | 0 | 0 | 0 | 0 | 0.17544 | 0 | 0 | 1 | 0 | 0 |  |  |  |  | -1 | -1
41 | 34748540 | 34748728 | 31526978 | 1 | 1 | 1 | 2 | 91.06.05-011 | ФСЭМ-2001, 91.06.05-011, приказ Минстроя России №1039/пр от 30.12.2016г. | Погрузчик, грузоподъемность 5 т | 1368 | 1011 | маш.-ч | маш.-ч | 1 | 0 | 1225731627 | 1.74 | 0 | 1124.88 | 10.06 | 0 | 0 | 89.99 | 10.06 | 0 | 1 | 12.5 | 1 | 1 | 0 | 1 | 0 | 0 | 0 | 1.74 | 0 | 2 | 34748731 | 1 | 0 | 89 | 0 | 0 | 0 | 0 | 0 | 0 | 0 | 0 | 0 | 0 | 0 | 0 | 0 | 0 | 0 | 0 | 0 | 0 | 0 | 0 | 0 | 0 | 0.17544 | 1124.88 | 89.99 | 12.5 | 156.58 | 17.5 |  |  |  |  | -1 | -1
41 | 34748540 | 34748728 | 31449550 | 1 | 1 | 1 | 3 | 01.7.15.14-0168 | ФССЦ-2001, 01.7.15.14-0168, приказ Минстроя России №1039/пр от 30.12.2016г. | Шурупы с полукруглой головкой 5х70 мм | 1348 | 1009 | т | т | 1000 | 0 | -775356503 | 0.00139 | 155375 | 0 | 0 | 0 | 12430 | 0 | 0 | 0 | 12.5 | 1 | 1 | 1 | 0 | 1 | 0 | 0 | 0 | 0.00139 | 0 | 2 | 34748732 | 1 | 0 | 90 | 0 | 0 | 0 | 0 | 0 | 0 | 0 | 0 | 0 | 0 | 0 | 0 | 0 | 0 | 0 | 0 | 0 | 0 | 0 | 0 | 0 | 0 | 0.00014015 | 155375 | 12430 | 12.5 | 17.28 | 0 | 0.00014015 | 155375 | 12430 | 12.5 | -1 | -1
41 | 34748540 | 34748728 | 31451091 | 1 | 1 | 1 | 3 | 03.1.01.01-0002 | ФССЦ-2001, 03.1.01.01-0002, приказ Минстроя России №1039/пр от 30.12.2016г. | Гипсовые вяжущие, марка Г3 | 1348 | 1009 | т | т | 1000 | 0 | -1421715385 | 0.0033 | 9124.75 | 0 | 0 | 0 | 729.98 | 0 | 0 | 0 | 12.5 | 1 | 1 | 1 | 0 | 1 | 0 | 0 | 0 | 0.0033 | 0 | 2 | 34748733 | 1 | 0 | 91 | 0 | 0 | 0 | 0 | 0 | 0 | 0 | 0 | 0 | 0 | 0 | 0 | 0 | 0 | 0 | 0 | 0 | 0 | 0 | 0 | 0 | 0 | 0.00033273 | 9124.75 | 729.98 | 12.5 | 2.41 | 0 | 0.00033273 | 9124.75 | 729.98 | 12.5 | -1 | -1
41 | 34748540 | 34748728 | 31470212 | 1 | 1 | 1 | 3 | 08.3.03.04-0012 | ФССЦ-2001, 08.3.03.04-0012, приказ Минстроя России №1039/пр от 30.12.2016г. | Проволока светлая диаметром 1,1 мм | 1348 | 1009 | т | т | 1000 | 0 | -480376383 | 0.00036 | 127500 | 0 | 0 | 0 | 10200 | 0 | 0 | 0 | 12.5 | 1 | 1 | 1 | 0 | 1 | 0 | 0 | 0 | 0.00036 | 0 | 2 | 34748734 | 1 | 0 | 92 | 0 | 0 | 0 | 0 | 0 | 0 | 0 | 0 | 0 | 0 | 0 | 0 | 0 | 0 | 0 | 0 | 0 | 0 | 0 | 0 | 0 | 0 | 3.6298e-05 | 127500 | 10200 | 12.5 | 3.67 | 0 | 3.6298e-05 | 127500 | 10200 | 12.5 | -1 | -1
41 | 34748540 | 34748728 | 31505175 | 1 | 1 | 1 | 3 | 22.2.02.15-0003 | ФССЦ-2001, 22.2.02.15-0003, приказ Минстроя России №1039/пр от 30.12.2016г. | Скрепы фигурные СкФ-30 | 1355 | 1010 | 100 шт. | 100 шт. | 100 | 0 | -1886339978 | 3.12 | 1946.75 | 0 | 0 | 0 | 155.74 | 0 | 0 | 0 | 12.5 | 1 | 1 | 1 | 0 | 1 | 0 | 0 | 0 | 3.12 | 0 | 2 | 34748735 | 1 | 0 | 93 | 0 | 0 | 0 | 0 | 0 | 0 | 0 | 0 | 0 | 0 | 0 | 0 | 0 | 0 | 0 | 0 | 0 | 0 | 0 | 0 | 0 | 0 | 0.31458 | 1946.75 | 155.74 | 12.5 | 485.91 | 0 | 0.31458 | 1946.75 | 155.74 | 12.5 | -1 | -1
41 | 34748540 | 34748728 | 31443668 | 17 | 1 | 1 | 3 | 999-9950 |  | Вспомогательные ненормируемые материалы (2% от ОЗП) | 1374 | 1013 | РУБ | РУБ | 1 | 0 | -1731369543 | 7.71 | 12.5 | 0 | 0 | 0 | 1 | 0 | 0 | 0 | 12.5 | 1 | 1 | 1 | 0 | 1 | 0 | 0 | 0 | 7.71 | 0 | 2 | 34748736 | 1 | 0 | 94 | 0 | 0 | 0 | 0 | 0 | 0 | 0 | 0 | 0 | 0 | 0 | 0 | 0 | 0 | 0 | 0 | 0 | 0 | 0 | 0 | 0 | 0 | 0.77738 | 12.5 | 1 | 12.5 | 7.71 | 0 | 0.77738 | 12.5 | 1 | 12.5 | -1 | -1
42 | 34748518 | 34748747 | 32164293 | 1 | 1 | 1 | 1 | 2-200-60 |  | Электромонтажник-наладчик, разряд VI | 1191 | 1013 | чел.-ч. | чел.-ч. | 1 | 0 | -1166887252 | 0.81 | 0 | 0 | 0 | 12.92 | 0 | 0 | 0 | 12.92 | 1 | 1 | 1 | 1 | 0 | 1 | 0 | 0 | 0 | 0.81 | 1 | 2 | 34748748 | 1 | 0 | 95 | 0 | 0 | 0 | 0 | 0 | 0 | 0 | 0 | 0 | 0 | 0 | 0 | 0 | 0 | 0 | 0 | 0 | 0 | 0 | 0 | 0 | 0 | 1.62 | 12.92 | 12.92 | 1 | 10.47 | 0 |  |  |  |  | -1 | -1
42 | 34748518 | 34748747 | 32163330 | 1 | 1 | 1 | 1 | 2-400-30 |  | Инженер по наладке и испытаниям, категория III | 1191 | 1013 | чел.-ч. | чел.-ч. | 1 | 0 | 1776637054 | 0.81 | 0 | 0 | 0 | 12.69 | 0 | 0 | 0 | 12.69 | 1 | 1 | 1 | 1 | 0 | 1 | 0 | 0 | 0 | 0.81 | 1 | 2 | 34748749 | 1 | 0 | 96 | 0 | 0 | 0 | 0 | 0 | 0 | 0 | 0 | 0 | 0 | 0 | 0 | 0 | 0 | 0 | 0 | 0 | 0 | 0 | 0 | 0 | 0 | 1.62 | 12.69 | 12.69 | 1 | 10.28 | 0 |  |  |  |  | -1 | -1
43 | 34748540 | 34748747 | 32164293 | 1 | 1 | 1 | 1 | 2-200-60 |  | Электромонтажник-наладчик, разряд VI | 1191 | 1013 | чел.-ч. | чел.-ч. | 1 | 0 | -1166887252 | 0.81 | 0 | 0 | 0 | 161.5 | 0 | 0 | 0 | 12.92 | 1 | 1 | 1 | 12.5 | 0 | 1 | 0 | 0 | 0 | 0.81 | 1 | 2 | 34748748 | 1 | 0 | 97 | 0 | 0 | 0 | 0 | 0 | 0 | 0 | 0 | 0 | 0 | 0 | 0 | 0 | 0 | 0 | 0 | 0 | 0 | 0 | 0 | 0 | 0 | 1.62 | 161.5 | 12.92 | 12.5 | 10.47 | 0 |  |  |  |  | -1 | -1
43 | 34748540 | 34748747 | 32163330 | 1 | 1 | 1 | 1 | 2-400-30 |  | Инженер по наладке и испытаниям, категория III | 1191 | 1013 | чел.-ч. | чел.-ч. | 1 | 0 | 1776637054 | 0.81 | 0 | 0 | 0 | 158.63 | 0 | 0 | 0 | 12.69 | 1 | 1 | 1 | 12.5 | 0 | 1 | 0 | 0 | 0 | 0.81 | 1 | 2 | 34748749 | 1 | 0 | 98 | 0 | 0 | 0 | 0 | 0 | 0 | 0 | 0 | 0 | 0 | 0 | 0 | 0 | 0 | 0 | 0 | 0 | 0 | 0 | 0 | 0 | 0 | 1.62 | 158.63 | 12.69 | 12.5 | 10.28 | 0 |  |  |  |  | -1 | -1
44 | 34748518 | 34750853 | 31725395 | 1 | 1 | 1 | 1 | 1-100-42 |  | Рабочий среднего разряда 4.2 | 1191 | 1013 | чел.-ч. | чел.-ч. | 1 | 0 | 912892513 | 3.58 | 0 | 0 | 0 | 9.92 | 0 | 0 | 0 | 9.92 | 1 | 1 | 1 | 1 | 0 | 1 | 0 | 0 | 0 | 3.58 | 1 | 2 | 34750854 | 1 | 0 | 99 | 0 | 0 | 0 | 0 | 0 | 0 | 0 | 0 | 0 | 0 | 0 | 0 | 0 | 0 | 0 | 0 | 0 | 0 | 0 | 0 | 0 | 0 | 7.16 | 9.92 | 9.92 | 1 | 35.51 | 0 |  |  |  |  | -1 | -1
44 | 34748518 | 34750853 | 31709492 | 1 | 1 | 1 | 1 | 4-100-00 |  | Затраты труда машинистов | 1191 | 1013 | чел.-ч. | чел.-ч. | 1 | 0 | -1417349443 | 0.05 | 0 | 0 | 0 | 0 | 0 | 0 | 0 | 0 | 1 | 1 | 1 | 1 | 0 | 1 | 0 | 0 | 0 | 0.05 | 2 | 2 | 34750855 | 1 | 0 | 100 | 0 | 0 | 0 | 0 | 0 | 0 | 0 | 0 | 0 | 0 | 0 | 0 | 0 | 0 | 0 | 0 | 0 | 0 | 0 | 0 | 0 | 0 | 0.1 | 0 | 0 | 1 | 0 | 0 |  |  |  |  | -1 | -1
44 | 34748518 | 34750853 | 31526753 | 1 | 1 | 1 | 2 | 91.05.05-014 | ФСЭМ-2001, 91.05.05-014, приказ Минстроя России №1039/пр от 30.12.2016г. | Краны на автомобильном ходу, грузоподъемность 10 т | 1368 | 1011 | маш.-ч | маш.-ч | 1 | 0 | -1718674368 | 0.03 | 0 | 111.99 | 13.5 | 0 | 0 | 111.99 | 13.5 | 0 | 1 | 1 | 1 | 1 | 0 | 1 | 0 | 0 | 0 | 0.03 | 0 | 2 | 34750856 | 1 | 0 | 101 | 0 | 0 | 0 | 0 | 0 | 0 | 0 | 0 | 0 | 0 | 0 | 0 | 0 | 0 | 0 | 0 | 0 | 0 | 0 | 0 | 0 | 0 | 0.06 | 111.99 | 111.99 | 1 | 3.36 | 0.41 |  |  |  |  | -1 | -1
44 | 34748518 | 34750853 | 31528142 | 1 | 1 | 1 | 2 | 91.14.02-001 | ФСЭМ-2001, 91.14.02-001, приказ Минстроя России №1039/пр от 30.12.2016г. | Автомобили бортовые, грузоподъемность до 5 т | 1368 | 1011 | маш.-ч | маш.-ч | 1 | 0 | 1372534845 | 0.02 | 0 | 65.71 | 11.6 | 0 | 0 | 65.71 | 11.6 | 0 | 1 | 1 | 1 | 1 | 0 | 1 | 0 | 0 | 0 | 0.02 | 0 | 2 | 34750857 | 1 | 0 | 102 | 0 | 0 | 0 | 0 | 0 | 0 | 0 | 0 | 0 | 0 | 0 | 0 | 0 | 0 | 0 | 0 | 0 | 0 | 0 | 0 | 0 | 0 | 0.04 | 65.71 | 65.71 | 1 | 1.31 | 0.23 |  |  |  |  | -1 | -1
44 | 34748518 | 34750853 | 31446697 | 1 | 1 | 1 | 3 | 01.7.06.05-0041 | ФССЦ-2001, 01.7.06.05-0041, приказ Минстроя России №1039/пр от 30.12.2016г. | Лента изоляционная прорезиненная односторонняя ширина 20 мм, толщина 0,25-0,35 мм | 1346 | 1009 | кг | кг | 1 | 0 | -1088866022 | 0.06 | 30.4 | 0 | 0 | 0 | 30.4 | 0 | 0 | 0 | 1 | 1 | 1 | 1 | 0 | 1 | 0 | 0 | 0 | 0.06 | 0 | 2 | 34750858 | 1 | 0 | 103 | 0 | 0 | 0 | 0 | 0 | 0 | 0 | 0 | 0 | 0 | 0 | 0 | 0 | 0 | 0 | 0 | 0 | 0 | 0 | 0 | 0 | 0 | 0.12 | 30.4 | 30.4 | 1 | 1.82 | 0 | 0.12 | 30.4 | 30.4 | 1 | -1 | -1
44 | 34748518 | 34750853 | 31449183 | 1 | 1 | 1 | 3 | 01.7.15.07-0014 | ФССЦ-2001, 01.7.15.07-0014, приказ Минстроя России №1039/пр от 30.12.2016г. | Дюбели распорные полипропиленовые | 1355 | 1010 | 100 шт. | 100 шт. | 100 | 0 | 1794244060 | 0.04 | 86 | 0 | 0 | 0 | 86 | 0 | 0 | 0 | 1 | 1 | 1 | 1 | 0 | 1 | 0 | 0 | 0 | 0.04 | 0 | 2 | 34750859 | 1 | 0 | 104 | 0 | 0 | 0 | 0 | 0 | 0 | 0 | 0 | 0 | 0 | 0 | 0 | 0 | 0 | 0 | 0 | 0 | 0 | 0 | 0 | 0 | 0 | 0.08 | 86 | 86 | 1 | 3.44 | 0 | 0.08 | 86 | 86 | 1 | -1 | -1
44 | 34748518 | 34750853 | 31482923 | 1 | 1 | 1 | 3 | 14.4.02.09-0001 | ФССЦ-2001, 14.4.02.09-0001, приказ Минстроя России №1039/пр от 30.12.2016г. | Краска | 1346 | 1009 | кг | кг | 1 | 0 | 210558753 | 0.02 | 28.6 | 0 | 0 | 0 | 28.6 | 0 | 0 | 0 | 1 | 1 | 1 | 1 | 0 | 1 | 0 | 0 | 0 | 0.02 | 0 | 2 | 34750860 | 1 | 0 | 105 | 0 | 0 | 0 | 0 | 0 | 0 | 0 | 0 | 0 | 0 | 0 | 0 | 0 | 0 | 0 | 0 | 0 | 0 | 0 | 0 | 0 | 0 | 0.04 | 28.6 | 28.6 | 1 | 0.57 | 0 | 0.04 | 28.6 | 28.6 | 1 | -1 | -1
44 | 34748518 | 34750853 | 31482960 | 1 | 1 | 1 | 3 | 14.4.03.03-0002 | ФССЦ-2001, 14.4.03.03-0002, приказ Минстроя России №1039/пр от 30.12.2016г. | Лак битумный БТ-123 | 1348 | 1009 | т | т | 1000 | 0 | -108263514 | 0.00058 | 7826.9 | 0 | 0 | 0 | 7826.9 | 0 | 0 | 0 | 1 | 1 | 1 | 1 | 0 | 1 | 0 | 0 | 0 | 0.00058 | 0 | 2 | 34750861 | 1 | 0 | 106 | 0 | 0 | 0 | 0 | 0 | 0 | 0 | 0 | 0 | 0 | 0 | 0 | 0 | 0 | 0 | 0 | 0 | 0 | 0 | 0 | 0 | 0 | 0.00116 | 7826.9 | 7826.9 | 1 | 4.54 | 0 | 0.00116 | 7826.9 | 7826.9 | 1 | -1 | -1
44 | 34748518 | 34750853 | 31443668 | 17 | 1 | 1 | 3 | 999-9950 |  | Вспомогательные ненормируемые материалы (2% от ОЗП) | 1374 | 1013 | РУБ | РУБ | 1 | 0 | -1731369543 | 0.71 | 1 | 0 | 0 | 0 | 1 | 0 | 0 | 0 | 1 | 1 | 1 | 1 | 0 | 1 | 0 | 0 | 0 | 0.71 | 0 | 2 | 34750862 | 1 | 0 | 107 | 0 | 0 | 0 | 0 | 0 | 0 | 0 | 0 | 0 | 0 | 0 | 0 | 0 | 0 | 0 | 0 | 0 | 0 | 0 | 0 | 0 | 0 | 1.42 | 1 | 1 | 1 | 0.71 | 0 | 1.42 | 1 | 1 | 1 | -1 | -1
45 | 34748540 | 34750853 | 31725395 | 1 | 1 | 1 | 1 | 1-100-42 |  | Рабочий среднего разряда 4.2 | 1191 | 1013 | чел.-ч. | чел.-ч. | 1 | 0 | 912892513 | 3.58 | 0 | 0 | 0 | 124 | 0 | 0 | 0 | 9.92 | 1 | 1 | 1 | 12.5 | 0 | 1 | 0 | 0 | 0 | 3.58 | 1 | 2 | 34750854 | 1 | 0 | 108 | 0 | 0 | 0 | 0 | 0 | 0 | 0 | 0 | 0 | 0 | 0 | 0 | 0 | 0 | 0 | 0 | 0 | 0 | 0 | 0 | 0 | 0 | 7.16 | 124 | 9.92 | 12.5 | 35.51 | 0 |  |  |  |  | -1 | -1
45 | 34748540 | 34750853 | 31709492 | 1 | 1 | 1 | 1 | 4-100-00 |  | Затраты труда машинистов | 1191 | 1013 | чел.-ч. | чел.-ч. | 1 | 0 | -1417349443 | 0.05 | 0 | 0 | 0 | 0 | 0 | 0 | 0 | 0 | 1 | 1 | 12.5 | 1 | 0 | 1 | 0 | 0 | 0 | 0.05 | 2 | 2 | 34750855 | 1 | 0 | 109 | 0 | 0 | 0 | 0 | 0 | 0 | 0 | 0 | 0 | 0 | 0 | 0 | 0 | 0 | 0 | 0 | 0 | 0 | 0 | 0 | 0 | 0 | 0.1 | 0 | 0 | 1 | 0 | 0 |  |  |  |  | -1 | -1
45 | 34748540 | 34750853 | 31526753 | 1 | 1 | 1 | 2 | 91.05.05-014 | ФСЭМ-2001, 91.05.05-014, приказ Минстроя России №1039/пр от 30.12.2016г. | Краны на автомобильном ходу, грузоподъемность 10 т | 1368 | 1011 | маш.-ч | маш.-ч | 1 | 0 | -1718674368 | 0.03 | 0 | 1399.88 | 13.5 | 0 | 0 | 111.99 | 13.5 | 0 | 1 | 12.5 | 1 | 1 | 0 | 1 | 0 | 0 | 0 | 0.03 | 0 | 2 | 34750856 | 1 | 0 | 110 | 0 | 0 | 0 | 0 | 0 | 0 | 0 | 0 | 0 | 0 | 0 | 0 | 0 | 0 | 0 | 0 | 0 | 0 | 0 | 0 | 0 | 0 | 0.06 | 1399.88 | 111.99 | 12.5 | 3.36 | 0.41 |  |  |  |  | -1 | -1
45 | 34748540 | 34750853 | 31528142 | 1 | 1 | 1 | 2 | 91.14.02-001 | ФСЭМ-2001, 91.14.02-001, приказ Минстроя России №1039/пр от 30.12.2016г. | Автомобили бортовые, грузоподъемность до 5 т | 1368 | 1011 | маш.-ч | маш.-ч | 1 | 0 | 1372534845 | 0.02 | 0 | 821.38 | 11.6 | 0 | 0 | 65.71 | 11.6 | 0 | 1 | 12.5 | 1 | 1 | 0 | 1 | 0 | 0 | 0 | 0.02 | 0 | 2 | 34750857 | 1 | 0 | 111 | 0 | 0 | 0 | 0 | 0 | 0 | 0 | 0 | 0 | 0 | 0 | 0 | 0 | 0 | 0 | 0 | 0 | 0 | 0 | 0 | 0 | 0 | 0.04 | 821.38 | 65.71 | 12.5 | 1.31 | 0.23 |  |  |  |  | -1 | -1
45 | 34748540 | 34750853 | 31446697 | 1 | 1 | 1 | 3 | 01.7.06.05-0041 | ФССЦ-2001, 01.7.06.05-0041, приказ Минстроя России №1039/пр от 30.12.2016г. | Лента изоляционная прорезиненная односторонняя ширина 20 мм, толщина 0,25-0,35 мм | 1346 | 1009 | кг | кг | 1 | 0 | -1088866022 | 0.06 | 380 | 0 | 0 | 0 | 30.4 | 0 | 0 | 0 | 12.5 | 1 | 1 | 1 | 0 | 1 | 0 | 0 | 0 | 0.06 | 0 | 2 | 34750858 | 1 | 0 | 112 | 0 | 0 | 0 | 0 | 0 | 0 | 0 | 0 | 0 | 0 | 0 | 0 | 0 | 0 | 0 | 0 | 0 | 0 | 0 | 0 | 0 | 0 | 0.12 | 380 | 30.4 | 12.5 | 1.82 | 0 | 0.12 | 380 | 30.4 | 12.5 | -1 | -1
45 | 34748540 | 34750853 | 31449183 | 1 | 1 | 1 | 3 | 01.7.15.07-0014 | ФССЦ-2001, 01.7.15.07-0014, приказ Минстроя России №1039/пр от 30.12.2016г. | Дюбели распорные полипропиленовые | 1355 | 1010 | 100 шт. | 100 шт. | 100 | 0 | 1794244060 | 0.04 | 1075 | 0 | 0 | 0 | 86 | 0 | 0 | 0 | 12.5 | 1 | 1 | 1 | 0 | 1 | 0 | 0 | 0 | 0.04 | 0 | 2 | 34750859 | 1 | 0 | 113 | 0 | 0 | 0 | 0 | 0 | 0 | 0 | 0 | 0 | 0 | 0 | 0 | 0 | 0 | 0 | 0 | 0 | 0 | 0 | 0 | 0 | 0 | 0.08 | 1075 | 86 | 12.5 | 3.44 | 0 | 0.08 | 1075 | 86 | 12.5 | -1 | -1
45 | 34748540 | 34750853 | 31482923 | 1 | 1 | 1 | 3 | 14.4.02.09-0001 | ФССЦ-2001, 14.4.02.09-0001, приказ Минстроя России №1039/пр от 30.12.2016г. | Краска | 1346 | 1009 | кг | кг | 1 | 0 | 210558753 | 0.02 | 357.5 | 0 | 0 | 0 | 28.6 | 0 | 0 | 0 | 12.5 | 1 | 1 | 1 | 0 | 1 | 0 | 0 | 0 | 0.02 | 0 | 2 | 34750860 | 1 | 0 | 114 | 0 | 0 | 0 | 0 | 0 | 0 | 0 | 0 | 0 | 0 | 0 | 0 | 0 | 0 | 0 | 0 | 0 | 0 | 0 | 0 | 0 | 0 | 0.04 | 357.5 | 28.6 | 12.5 | 0.57 | 0 | 0.04 | 357.5 | 28.6 | 12.5 | -1 | -1
45 | 34748540 | 34750853 | 31482960 | 1 | 1 | 1 | 3 | 14.4.03.03-0002 | ФССЦ-2001, 14.4.03.03-0002, приказ Минстроя России №1039/пр от 30.12.2016г. | Лак битумный БТ-123 | 1348 | 1009 | т | т | 1000 | 0 | -108263514 | 0.00058 | 97836.25 | 0 | 0 | 0 | 7826.9 | 0 | 0 | 0 | 12.5 | 1 | 1 | 1 | 0 | 1 | 0 | 0 | 0 | 0.00058 | 0 | 2 | 34750861 | 1 | 0 | 115 | 0 | 0 | 0 | 0 | 0 | 0 | 0 | 0 | 0 | 0 | 0 | 0 | 0 | 0 | 0 | 0 | 0 | 0 | 0 | 0 | 0 | 0 | 0.00116 | 97836.25 | 7826.9 | 12.5 | 4.54 | 0 | 0.00116 | 97836.25 | 7826.9 | 12.5 | -1 | -1
45 | 34748540 | 34750853 | 31443668 | 17 | 1 | 1 | 3 | 999-9950 |  | Вспомогательные ненормируемые материалы (2% от ОЗП) | 1374 | 1013 | РУБ | РУБ | 1 | 0 | -1731369543 | 0.71 | 12.5 | 0 | 0 | 0 | 1 | 0 | 0 | 0 | 12.5 | 1 | 1 | 1 | 0 | 1 | 0 | 0 | 0 | 0.71 | 0 | 2 | 34750862 | 1 | 0 | 116 | 0 | 0 | 0 | 0 | 0 | 0 | 0 | 0 | 0 | 0 | 0 | 0 | 0 | 0 | 0 | 0 | 0 | 0 | 0 | 0 | 0 | 0 | 1.42 | 12.5 | 1 | 12.5 | 0.71 | 0 | 1.42 | 12.5 | 1 | 12.5 | -1 | -1
46 | 34748518 | 34750866 | 31725395 | 1 | 1 | 1 | 1 | 1-100-42 |  | Рабочий среднего разряда 4.2 | 1191 | 1013 | чел.-ч. | чел.-ч. | 1 | 0 | 912892513 | 0.52 | 0 | 0 | 0 | 9.92 | 0 | 0 | 0 | 9.92 | 1 | 1 | 1 | 1 | 0 | 1 | 0 | 0 | 0 | 0.52 | 1 | 2 | 34750867 | 1 | 0 | 117 | 0 | 0 | 0 | 0 | 0 | 0 | 0 | 0 | 0 | 0 | 0 | 0 | 0 | 0 | 0 | 0 | 0 | 0 | 0 | 0 | 0 | 0 | 8.32 | 9.92 | 9.92 | 1 | 5.16 | 0 |  |  |  |  | -1 | -1
46 | 34748518 | 34750866 | 31449041 | 1 | 1 | 1 | 3 | 01.7.15.03-0031 | ФССЦ-2001, 01.7.15.03-0031, приказ Минстроя России №1039/пр от 30.12.2016г. | Болты с гайками и шайбами оцинкованные, диаметр 6 мм | 1346 | 1009 | кг | кг | 1 | 0 | -70943466 | 0.035 | 28.22 | 0 | 0 | 0 | 28.22 | 0 | 0 | 0 | 1 | 1 | 1 | 1 | 0 | 1 | 0 | 0 | 0 | 0.035 | 0 | 2 | 34750868 | 1 | 0 | 118 | 0 | 0 | 0 | 0 | 0 | 0 | 0 | 0 | 0 | 0 | 0 | 0 | 0 | 0 | 0 | 0 | 0 | 0 | 0 | 0 | 0 | 0 | 0.56 | 28.22 | 28.22 | 1 | 0.99 | 0 | 0.56 | 28.22 | 28.22 | 1 | -1 | -1
46 | 34748518 | 34750866 | 31443668 | 17 | 1 | 1 | 3 | 999-9950 |  | Вспомогательные ненормируемые материалы (2% от ОЗП) | 1374 | 1013 | РУБ | РУБ | 1 | 0 | -1731369543 | 0.1 | 1 | 0 | 0 | 0 | 1 | 0 | 0 | 0 | 1 | 1 | 1 | 1 | 0 | 1 | 0 | 0 | 0 | 0.1 | 0 | 2 | 34750869 | 1 | 0 | 119 | 0 | 0 | 0 | 0 | 0 | 0 | 0 | 0 | 0 | 0 | 0 | 0 | 0 | 0 | 0 | 0 | 0 | 0 | 0 | 0 | 0 | 0 | 1.6 | 1 | 1 | 1 | 0.1 | 0 | 1.6 | 1 | 1 | 1 | -1 | -1
47 | 34748540 | 34750866 | 31725395 | 1 | 1 | 1 | 1 | 1-100-42 |  | Рабочий среднего разряда 4.2 | 1191 | 1013 | чел.-ч. | чел.-ч. | 1 | 0 | 912892513 | 0.52 | 0 | 0 | 0 | 124 | 0 | 0 | 0 | 9.92 | 1 | 1 | 1 | 12.5 | 0 | 1 | 0 | 0 | 0 | 0.52 | 1 | 2 | 34750867 | 1 | 0 | 120 | 0 | 0 | 0 | 0 | 0 | 0 | 0 | 0 | 0 | 0 | 0 | 0 | 0 | 0 | 0 | 0 | 0 | 0 | 0 | 0 | 0 | 0 | 8.32 | 124 | 9.92 | 12.5 | 5.16 | 0 |  |  |  |  | -1 | -1
47 | 34748540 | 34750866 | 31449041 | 1 | 1 | 1 | 3 | 01.7.15.03-0031 | ФССЦ-2001, 01.7.15.03-0031, приказ Минстроя России №1039/пр от 30.12.2016г. | Болты с гайками и шайбами оцинкованные, диаметр 6 мм | 1346 | 1009 | кг | кг | 1 | 0 | -70943466 | 0.035 | 352.75 | 0 | 0 | 0 | 28.22 | 0 | 0 | 0 | 12.5 | 1 | 1 | 1 | 0 | 1 | 0 | 0 | 0 | 0.035 | 0 | 2 | 34750868 | 1 | 0 | 121 | 0 | 0 | 0 | 0 | 0 | 0 | 0 | 0 | 0 | 0 | 0 | 0 | 0 | 0 | 0 | 0 | 0 | 0 | 0 | 0 | 0 | 0 | 0.56 | 352.75 | 28.22 | 12.5 | 0.99 | 0 | 0.56 | 352.75 | 28.22 | 12.5 | -1 | -1
47 | 34748540 | 34750866 | 31443668 | 17 | 1 | 1 | 3 | 999-9950 |  | Вспомогательные ненормируемые материалы (2% от ОЗП) | 1374 | 1013 | РУБ | РУБ | 1 | 0 | -1731369543 | 0.1 | 12.5 | 0 | 0 | 0 | 1 | 0 | 0 | 0 | 12.5 | 1 | 1 | 1 | 0 | 1 | 0 | 0 | 0 | 0.1 | 0 | 2 | 34750869 | 1 | 0 | 122 | 0 | 0 | 0 | 0 | 0 | 0 | 0 | 0 | 0 | 0 | 0 | 0 | 0 | 0 | 0 | 0 | 0 | 0 | 0 | 0 | 0 | 0 | 1.6 | 12.5 | 1 | 12.5 | 0.1 | 0 | 1.6 | 12.5 | 1 | 12.5 | -1 | -1
48 | 34748518 | 34750997 | 32163921 | 1 | 1 | 1 | 1 | 2-300-10 |  | Техник по наладке и испытаниям, категория I | 1191 | 1013 | чел.-ч. | чел.-ч. | 1 | 0 | 1688654847 | 6.4 | 0 | 0 | 0 | 10.21 | 0 | 0 | 0 | 10.21 | 1 | 1 | 1 | 1 | 0 | 1 | 0 | 0 | 0 | 6.4 | 1 | 2 | 34750998 | 1 | 0 | 123 | 0 | 0 | 0 | 0 | 0 | 0 | 0 | 0 | 0 | 0 | 0 | 0 | 0 | 0 | 0 | 0 | 0 | 0 | 0 | 0 | 0 | 0 | 6.4 | 10.21 | 10.21 | 1 | 65.34 | 0 |  |  |  |  | -1 | -1
48 | 34748518 | 34750997 | 32159941 | 1 | 1 | 1 | 1 | 3-100 |  | Ведущий инженер | 1191 | 1013 | чел.-ч. | чел.-ч. | 1 | 0 | 1675274105 | 12.8 | 0 | 0 | 0 | 16.93 | 0 | 0 | 0 | 16.93 | 1 | 1 | 1 | 1 | 0 | 1 | 0 | 0 | 0 | 12.8 | 1 | 2 | 34750999 | 1 | 0 | 124 | 0 | 0 | 0 | 0 | 0 | 0 | 0 | 0 | 0 | 0 | 0 | 0 | 0 | 0 | 0 | 0 | 0 | 0 | 0 | 0 | 0 | 0 | 12.8 | 16.93 | 16.93 | 1 | 216.7 | 0 |  |  |  |  | -1 | -1
48 | 34748518 | 34750997 | 32000304 | 1 | 1 | 1 | 1 | 3-100-10 |  | Инженер I категории | 1191 | 1013 | чел.-ч. | чел.-ч. | 1 | 0 | -1481893445 | 25.6 | 0 | 0 | 0 | 15.49 | 0 | 0 | 0 | 15.49 | 1 | 1 | 1 | 1 | 0 | 1 | 0 | 0 | 0 | 25.6 | 1 | 2 | 34751000 | 1 | 0 | 125 | 0 | 0 | 0 | 0 | 0 | 0 | 0 | 0 | 0 | 0 | 0 | 0 | 0 | 0 | 0 | 0 | 0 | 0 | 0 | 0 | 0 | 0 | 25.6 | 15.49 | 15.49 | 1 | 396.54 | 0 |  |  |  |  | -1 | -1
48 | 34748518 | 34750997 | 32003081 | 1 | 1 | 1 | 1 | 3-100-20 |  | Инженер II категории | 1191 | 1013 | чел.-ч. | чел.-ч. | 1 | 0 | 1658205574 | 57.6 | 0 | 0 | 0 | 14.09 | 0 | 0 | 0 | 14.09 | 1 | 1 | 1 | 1 | 0 | 1 | 0 | 0 | 0 | 57.6 | 1 | 2 | 34751001 | 1 | 0 | 126 | 0 | 0 | 0 | 0 | 0 | 0 | 0 | 0 | 0 | 0 | 0 | 0 | 0 | 0 | 0 | 0 | 0 | 0 | 0 | 0 | 0 | 0 | 57.6 | 14.09 | 14.09 | 1 | 811.58 | 0 |  |  |  |  | -1 | -1
48 | 34748518 | 34750997 | 32159989 | 1 | 1 | 1 | 1 | 3-100-30 |  | Инженер III категории | 1191 | 1013 | чел.-ч. | чел.-ч. | 1 | 0 | 848708738 | 25.6 | 0 | 0 | 0 | 12.69 | 0 | 0 | 0 | 12.69 | 1 | 1 | 1 | 1 | 0 | 1 | 0 | 0 | 0 | 25.6 | 1 | 2 | 34751002 | 1 | 0 | 127 | 0 | 0 | 0 | 0 | 0 | 0 | 0 | 0 | 0 | 0 | 0 | 0 | 0 | 0 | 0 | 0 | 0 | 0 | 0 | 0 | 0 | 0 | 25.6 | 12.69 | 12.69 | 1 | 324.86 | 0 |  |  |  |  | -1 | -1
49 | 34748540 | 34750997 | 32163921 | 1 | 1 | 1 | 1 | 2-300-10 |  | Техник по наладке и испытаниям, категория I | 1191 | 1013 | чел.-ч. | чел.-ч. | 1 | 0 | 1688654847 | 6.4 | 0 | 0 | 0 | 127.63 | 0 | 0 | 0 | 10.21 | 1 | 1 | 1 | 12.5 | 0 | 1 | 0 | 0 | 0 | 6.4 | 1 | 2 | 34750998 | 1 | 0 | 128 | 0 | 0 | 0 | 0 | 0 | 0 | 0 | 0 | 0 | 0 | 0 | 0 | 0 | 0 | 0 | 0 | 0 | 0 | 0 | 0 | 0 | 0 | 6.4 | 127.63 | 10.21 | 12.5 | 65.34 | 0 |  |  |  |  | -1 | -1
49 | 34748540 | 34750997 | 32159941 | 1 | 1 | 1 | 1 | 3-100 |  | Ведущий инженер | 1191 | 1013 | чел.-ч. | чел.-ч. | 1 | 0 | 1675274105 | 12.8 | 0 | 0 | 0 | 211.63 | 0 | 0 | 0 | 16.93 | 1 | 1 | 1 | 12.5 | 0 | 1 | 0 | 0 | 0 | 12.8 | 1 | 2 | 34750999 | 1 | 0 | 129 | 0 | 0 | 0 | 0 | 0 | 0 | 0 | 0 | 0 | 0 | 0 | 0 | 0 | 0 | 0 | 0 | 0 | 0 | 0 | 0 | 0 | 0 | 12.8 | 211.63 | 16.93 | 12.5 | 216.7 | 0 |  |  |  |  | -1 | -1
49 | 34748540 | 34750997 | 32000304 | 1 | 1 | 1 | 1 | 3-100-10 |  | Инженер I категории | 1191 | 1013 | чел.-ч. | чел.-ч. | 1 | 0 | -1481893445 | 25.6 | 0 | 0 | 0 | 193.63 | 0 | 0 | 0 | 15.49 | 1 | 1 | 1 | 12.5 | 0 | 1 | 0 | 0 | 0 | 25.6 | 1 | 2 | 34751000 | 1 | 0 | 130 | 0 | 0 | 0 | 0 | 0 | 0 | 0 | 0 | 0 | 0 | 0 | 0 | 0 | 0 | 0 | 0 | 0 | 0 | 0 | 0 | 0 | 0 | 25.6 | 193.63 | 15.49 | 12.5 | 396.54 | 0 |  |  |  |  | -1 | -1
49 | 34748540 | 34750997 | 32003081 | 1 | 1 | 1 | 1 | 3-100-20 |  | Инженер II категории | 1191 | 1013 | чел.-ч. | чел.-ч. | 1 | 0 | 1658205574 | 57.6 | 0 | 0 | 0 | 176.13 | 0 | 0 | 0 | 14.09 | 1 | 1 | 1 | 12.5 | 0 | 1 | 0 | 0 | 0 | 57.6 | 1 | 2 | 34751001 | 1 | 0 | 131 | 0 | 0 | 0 | 0 | 0 | 0 | 0 | 0 | 0 | 0 | 0 | 0 | 0 | 0 | 0 | 0 | 0 | 0 | 0 | 0 | 0 | 0 | 57.6 | 176.13 | 14.09 | 12.5 | 811.58 | 0 |  |  |  |  | -1 | -1
49 | 34748540 | 34750997 | 32159989 | 1 | 1 | 1 | 1 | 3-100-30 |  | Инженер III категории | 1191 | 1013 | чел.-ч. | чел.-ч. | 1 | 0 | 848708738 | 25.6 | 0 | 0 | 0 | 158.63 | 0 | 0 | 0 | 12.69 | 1 | 1 | 1 | 12.5 | 0 | 1 | 0 | 0 | 0 | 25.6 | 1 | 2 | 34751002 | 1 | 0 | 132 | 0 | 0 | 0 | 0 | 0 | 0 | 0 | 0 | 0 | 0 | 0 | 0 | 0 | 0 | 0 | 0 | 0 | 0 | 0 | 0 | 0 | 0 | 25.6 | 158.63 | 12.69 | 12.5 | 324.86 | 0 |  |  |  |  | -1 | -1
50 | 34748518 | 34751084 | 32163921 | 1 | 1 | 1 | 1 | 2-300-10 |  | Техник по наладке и испытаниям, категория I | 1191 | 1013 | чел.-ч. | чел.-ч. | 1 | 0 | 1688654847 | 0.3075 | 0 | 0 | 0 | 10.21 | 0 | 0 | 0 | 10.21 | 1 | 1 | 1 | 1 | 0 | 1 | 0 | 0 | 0 | 0.3075 | 1 | 2 | 34751085 | 1 | 0 | 133 | 0 | 0 | 0 | 0 | 0 | 0 | 0 | 0 | 0 | 0 | 0 | 0 | 0 | 0 | 0 | 0 | 0 | 0 | 0 | 0 | 0 | 0 | 4.305 | 10.21 | 10.21 | 1 | 3.14 | 0 |  |  |  |  | -1 | -1
50 | 34748518 | 34751084 | 32159941 | 1 | 1 | 1 | 1 | 3-100 |  | Ведущий инженер | 1191 | 1013 | чел.-ч. | чел.-ч. | 1 | 0 | 1675274105 | 0.615 | 0 | 0 | 0 | 16.93 | 0 | 0 | 0 | 16.93 | 1 | 1 | 1 | 1 | 0 | 1 | 0 | 0 | 0 | 0.615 | 1 | 2 | 34751086 | 1 | 0 | 134 | 0 | 0 | 0 | 0 | 0 | 0 | 0 | 0 | 0 | 0 | 0 | 0 | 0 | 0 | 0 | 0 | 0 | 0 | 0 | 0 | 0 | 0 | 8.61 | 16.93 | 16.93 | 1 | 10.41 | 0 |  |  |  |  | -1 | -1
50 | 34748518 | 34751084 | 32000304 | 1 | 1 | 1 | 1 | 3-100-10 |  | Инженер I категории | 1191 | 1013 | чел.-ч. | чел.-ч. | 1 | 0 | -1481893445 | 1.23 | 0 | 0 | 0 | 15.49 | 0 | 0 | 0 | 15.49 | 1 | 1 | 1 | 1 | 0 | 1 | 0 | 0 | 0 | 1.23 | 1 | 2 | 34751087 | 1 | 0 | 135 | 0 | 0 | 0 | 0 | 0 | 0 | 0 | 0 | 0 | 0 | 0 | 0 | 0 | 0 | 0 | 0 | 0 | 0 | 0 | 0 | 0 | 0 | 17.22 | 15.49 | 15.49 | 1 | 19.05 | 0 |  |  |  |  | -1 | -1
50 | 34748518 | 34751084 | 32003081 | 1 | 1 | 1 | 1 | 3-100-20 |  | Инженер II категории | 1191 | 1013 | чел.-ч. | чел.-ч. | 1 | 0 | 1658205574 | 2.7675 | 0 | 0 | 0 | 14.09 | 0 | 0 | 0 | 14.09 | 1 | 1 | 1 | 1 | 0 | 1 | 0 | 0 | 0 | 2.7675 | 1 | 2 | 34751088 | 1 | 0 | 136 | 0 | 0 | 0 | 0 | 0 | 0 | 0 | 0 | 0 | 0 | 0 | 0 | 0 | 0 | 0 | 0 | 0 | 0 | 0 | 0 | 0 | 0 | 38.745 | 14.09 | 14.09 | 1 | 38.99 | 0 |  |  |  |  | -1 | -1
50 | 34748518 | 34751084 | 32159989 | 1 | 1 | 1 | 1 | 3-100-30 |  | Инженер III категории | 1191 | 1013 | чел.-ч. | чел.-ч. | 1 | 0 | 848708738 | 1.23 | 0 | 0 | 0 | 12.69 | 0 | 0 | 0 | 12.69 | 1 | 1 | 1 | 1 | 0 | 1 | 0 | 0 | 0 | 1.23 | 1 | 2 | 34751089 | 1 | 0 | 137 | 0 | 0 | 0 | 0 | 0 | 0 | 0 | 0 | 0 | 0 | 0 | 0 | 0 | 0 | 0 | 0 | 0 | 0 | 0 | 0 | 0 | 0 | 17.22 | 12.69 | 12.69 | 1 | 15.61 | 0 |  |  |  |  | -1 | -1
51 | 34748540 | 34751084 | 32163921 | 1 | 1 | 1 | 1 | 2-300-10 |  | Техник по наладке и испытаниям, категория I | 1191 | 1013 | чел.-ч. | чел.-ч. | 1 | 0 | 1688654847 | 0.3075 | 0 | 0 | 0 | 127.63 | 0 | 0 | 0 | 10.21 | 1 | 1 | 1 | 12.5 | 0 | 1 | 0 | 0 | 0 | 0.3075 | 1 | 2 | 34751085 | 1 | 0 | 138 | 0 | 0 | 0 | 0 | 0 | 0 | 0 | 0 | 0 | 0 | 0 | 0 | 0 | 0 | 0 | 0 | 0 | 0 | 0 | 0 | 0 | 0 | 4.305 | 127.63 | 10.21 | 12.5 | 3.14 | 0 |  |  |  |  | -1 | -1
51 | 34748540 | 34751084 | 32159941 | 1 | 1 | 1 | 1 | 3-100 |  | Ведущий инженер | 1191 | 1013 | чел.-ч. | чел.-ч. | 1 | 0 | 1675274105 | 0.615 | 0 | 0 | 0 | 211.63 | 0 | 0 | 0 | 16.93 | 1 | 1 | 1 | 12.5 | 0 | 1 | 0 | 0 | 0 | 0.615 | 1 | 2 | 34751086 | 1 | 0 | 139 | 0 | 0 | 0 | 0 | 0 | 0 | 0 | 0 | 0 | 0 | 0 | 0 | 0 | 0 | 0 | 0 | 0 | 0 | 0 | 0 | 0 | 0 | 8.61 | 211.63 | 16.93 | 12.5 | 10.41 | 0 |  |  |  |  | -1 | -1
51 | 34748540 | 34751084 | 32000304 | 1 | 1 | 1 | 1 | 3-100-10 |  | Инженер I категории | 1191 | 1013 | чел.-ч. | чел.-ч. | 1 | 0 | -1481893445 | 1.23 | 0 | 0 | 0 | 193.63 | 0 | 0 | 0 | 15.49 | 1 | 1 | 1 | 12.5 | 0 | 1 | 0 | 0 | 0 | 1.23 | 1 | 2 | 34751087 | 1 | 0 | 140 | 0 | 0 | 0 | 0 | 0 | 0 | 0 | 0 | 0 | 0 | 0 | 0 | 0 | 0 | 0 | 0 | 0 | 0 | 0 | 0 | 0 | 0 | 17.22 | 193.63 | 15.49 | 12.5 | 19.05 | 0 |  |  |  |  | -1 | -1
51 | 34748540 | 34751084 | 32003081 | 1 | 1 | 1 | 1 | 3-100-20 |  | Инженер II категории | 1191 | 1013 | чел.-ч. | чел.-ч. | 1 | 0 | 1658205574 | 2.7675 | 0 | 0 | 0 | 176.13 | 0 | 0 | 0 | 14.09 | 1 | 1 | 1 | 12.5 | 0 | 1 | 0 | 0 | 0 | 2.7675 | 1 | 2 | 34751088 | 1 | 0 | 141 | 0 | 0 | 0 | 0 | 0 | 0 | 0 | 0 | 0 | 0 | 0 | 0 | 0 | 0 | 0 | 0 | 0 | 0 | 0 | 0 | 0 | 0 | 38.745 | 176.13 | 14.09 | 12.5 | 38.99 | 0 |  |  |  |  | -1 | -1
51 | 34748540 | 34751084 | 32159989 | 1 | 1 | 1 | 1 | 3-100-30 |  | Инженер III категории | 1191 | 1013 | чел.-ч. | чел.-ч. | 1 | 0 | 848708738 | 1.23 | 0 | 0 | 0 | 158.63 | 0 | 0 | 0 | 12.69 | 1 | 1 | 1 | 12.5 | 0 | 1 | 0 | 0 | 0 | 1.23 | 1 | 2 | 34751089 | 1 | 0 | 142 | 0 | 0 | 0 | 0 | 0 | 0 | 0 | 0 | 0 | 0 | 0 | 0 | 0 | 0 | 0 | 0 | 0 | 0 | 0 | 0 | 0 | 0 | 17.22 | 158.63 | 12.69 | 12.5 | 15.61 | 0 |  |  |  |  | -1 | -1

## EtalonRes (hidden)
24 | 34748681 | 34748680 | 31709863 | 1 | 1 | 1 | 1 | 1-100-30 |  | Рабочий среднего разряда 3 | 1191 | 1013 | чел.-ч. | чел.-ч. | 1 | 5.49 | 0 | 0 | 0 | 8.53 | 0 | 1 | 1 | 5.49 | 2 | 34748681 | 1 | 0 | 0 | 0 | 0 | 0 | 0 | 0 | 0
24 | 34748682 | 34748680 | 31443675 | 17 | 1 | 1 | 3 | 01.7.07.07 |  | Строительный мусор | 1348 | 1009 | т | т | 1000 | 0.006 | 0 | 0 | 0 | 0 | 0 | 0 | 0 | 0.006 | 3 | -1 |  | 0 | 0 | 0 | 0 | 0 | 0 | 0 | 0
25 | 34748681 | 34748680 | 31709863 | 1 | 1 | 1 | 1 | 1-100-30 |  | Рабочий среднего разряда 3 | 1191 | 1013 | чел.-ч. | чел.-ч. | 1 | 5.49 | 0 | 0 | 0 | 8.53 | 0 | 1 | 1 | 5.49 | 2 | 34748681 | 2 | 0 | 0 | 0 | 0 | 0 | 0 | 0 | 0
25 | 34748682 | 34748680 | 31443675 | 17 | 1 | 1 | 3 | 01.7.07.07 |  | Строительный мусор | 1348 | 1009 | т | т | 1000 | 0.006 | 0 | 0 | 0 | 0 | 0 | 0 | 0 | 0.006 | 3 | -1 |  | 0 | 0 | 0 | 0 | 0 | 0 | 0 | 0
26 | 34750766 | 34750765 | 31715651 | 1 | 1 | 1 | 1 | 1-100-40 |  | Рабочий среднего разряда 4 | 1191 | 1013 | чел.-ч. | чел.-ч. | 1 | 2.43 | 0 | 0 | 0 | 9.62 | 0 | 1 | 1 | 2.43 | 2 | 34750766 | 3 | 0 | 0 | 0 | 0 | 0 | 0 | 0 | 0
26 | 34750767 | 34750765 | 31709492 | 1 | 1 | 1 | 1 | 4-100-00 |  | Затраты труда машинистов | 1191 | 1013 | чел.-ч. | чел.-ч. | 1 | 0.1 | 0 | 0 | 0 | 0 | 0 | 1 | 2 | 0.1 | 2 | 34750767 | 4 | 0 | 0 | 0 | 0 | 0 | 0 | 0 | 0
26 | 34750768 | 34750765 | 31526753 | 1 | 1 | 1 | 2 | 91.05.05-014 | ФСЭМ-2001, 91.05.05-014, приказ Минстроя России №1039/пр от 30.12.2016г. | Краны на автомобильном ходу, грузоподъемность 10 т | 1368 | 1011 | маш.-ч | маш.-ч | 1 | 0.04 | 0 | 111.99 | 13.5 | 0 | 0 | 1 | 0 | 0.04 | 2 | 34750768 | 5 | 0 | 0 | 0 | 0 | 0 | 0 | 0 | 0
26 | 34750769 | 34750765 | 31526949 | 1 | 1 | 1 | 2 | 91.06.03-058 | ФСЭМ-2001, 91.06.03-058, приказ Минстроя России №1039/пр от 30.12.2016г. | Лебедки электрические тяговым усилием 156,96 кН (16 т) | 1368 | 1011 | маш.-ч | маш.-ч | 1 | 0.02 | 0 | 131.44 | 11.6 | 0 | 0 | 1 | 0 | 0.02 | 2 | 34750769 | 6 | 0 | 0 | 0 | 0 | 0 | 0 | 0 | 0
26 | 34750770 | 34750765 | 31528142 | 1 | 1 | 1 | 2 | 91.14.02-001 | ФСЭМ-2001, 91.14.02-001, приказ Минстроя России №1039/пр от 30.12.2016г. | Автомобили бортовые, грузоподъемность до 5 т | 1368 | 1011 | маш.-ч | маш.-ч | 1 | 0.04 | 0 | 65.71 | 11.6 | 0 | 0 | 1 | 0 | 0.04 | 2 | 34750770 | 7 | 0 | 0 | 0 | 0 | 0 | 0 | 0 | 0
26 | 34750771 | 34750765 | 31449051 | 1 | 1 | 1 | 3 | 01.7.15.03-0042 | ФССЦ-2001, 01.7.15.03-0042, приказ Минстроя России №1039/пр от 30.12.2016г. | Болты с гайками и шайбами строительные | 1346 | 1009 | кг | кг | 1 | 0.39 | 9.04 | 0 | 0 | 0 | 0 | 1 | 0 | 0.39 | 2 | 34750771 | 8 | 0 | 0 | 0 | 0 | 0 | 0 | 0 | 0
26 | 34750772 | 34750765 | 31496552 | 1 | 1 | 1 | 3 | 20.1.02.23-0082 | ФССЦ-2001, 20.1.02.23-0082, приказ Минстроя России №1039/пр от 30.12.2016г. | Перемычки гибкие, тип ПГС-50 | 1358 | 1010 | 10 шт. | 10 шт. | 10 | 0.1 | 39 | 0 | 0 | 0 | 0 | 1 | 0 | 0.1 | 2 | 34750772 | 9 | 0 | 0 | 0 | 0 | 0 | 0 | 0 | 0
26 | 34750773 | 34750765 | 31443668 | 17 | 1 | 1 | 3 | 999-9950 |  | Вспомогательные ненормируемые материалы (2% от ОЗП) | 1374 | 1013 | РУБ | РУБ | 1 | 0.47 | 1 | 0 | 0 | 0 | 0 | 1 | 0 | 0.47 | 2 | 34750773 | 10 | 0 | 0 | 0 | 0 | 0 | 0 | 0 | 0
27 | 34750766 | 34750765 | 31715651 | 1 | 1 | 1 | 1 | 1-100-40 |  | Рабочий среднего разряда 4 | 1191 | 1013 | чел.-ч. | чел.-ч. | 1 | 2.43 | 0 | 0 | 0 | 9.62 | 0 | 1 | 1 | 2.43 | 2 | 34750766 | 11 | 0 | 0 | 0 | 0 | 0 | 0 | 0 | 0
27 | 34750767 | 34750765 | 31709492 | 1 | 1 | 1 | 1 | 4-100-00 |  | Затраты труда машинистов | 1191 | 1013 | чел.-ч. | чел.-ч. | 1 | 0.1 | 0 | 0 | 0 | 0 | 0 | 1 | 2 | 0.1 | 2 | 34750767 | 12 | 0 | 0 | 0 | 0 | 0 | 0 | 0 | 0
27 | 34750768 | 34750765 | 31526753 | 1 | 1 | 1 | 2 | 91.05.05-014 | ФСЭМ-2001, 91.05.05-014, приказ Минстроя России №1039/пр от 30.12.2016г. | Краны на автомобильном ходу, грузоподъемность 10 т | 1368 | 1011 | маш.-ч | маш.-ч | 1 | 0.04 | 0 | 111.99 | 13.5 | 0 | 0 | 1 | 0 | 0.04 | 2 | 34750768 | 13 | 0 | 0 | 0 | 0 | 0 | 0 | 0 | 0
27 | 34750769 | 34750765 | 31526949 | 1 | 1 | 1 | 2 | 91.06.03-058 | ФСЭМ-2001, 91.06.03-058, приказ Минстроя России №1039/пр от 30.12.2016г. | Лебедки электрические тяговым усилием 156,96 кН (16 т) | 1368 | 1011 | маш.-ч | маш.-ч | 1 | 0.02 | 0 | 131.44 | 11.6 | 0 | 0 | 1 | 0 | 0.02 | 2 | 34750769 | 14 | 0 | 0 | 0 | 0 | 0 | 0 | 0 | 0
27 | 34750770 | 34750765 | 31528142 | 1 | 1 | 1 | 2 | 91.14.02-001 | ФСЭМ-2001, 91.14.02-001, приказ Минстроя России №1039/пр от 30.12.2016г. | Автомобили бортовые, грузоподъемность до 5 т | 1368 | 1011 | маш.-ч | маш.-ч | 1 | 0.04 | 0 | 65.71 | 11.6 | 0 | 0 | 1 | 0 | 0.04 | 2 | 34750770 | 15 | 0 | 0 | 0 | 0 | 0 | 0 | 0 | 0
27 | 34750771 | 34750765 | 31449051 | 1 | 1 | 1 | 3 | 01.7.15.03-0042 | ФССЦ-2001, 01.7.15.03-0042, приказ Минстроя России №1039/пр от 30.12.2016г. | Болты с гайками и шайбами строительные | 1346 | 1009 | кг | кг | 1 | 0.39 | 9.04 | 0 | 0 | 0 | 0 | 1 | 0 | 0.39 | 2 | 34750771 | 16 | 0 | 0 | 0 | 0 | 0 | 0 | 0 | 0
27 | 34750772 | 34750765 | 31496552 | 1 | 1 | 1 | 3 | 20.1.02.23-0082 | ФССЦ-2001, 20.1.02.23-0082, приказ Минстроя России №1039/пр от 30.12.2016г. | Перемычки гибкие, тип ПГС-50 | 1358 | 1010 | 10 шт. | 10 шт. | 10 | 0.1 | 39 | 0 | 0 | 0 | 0 | 1 | 0 | 0.1 | 2 | 34750772 | 17 | 0 | 0 | 0 | 0 | 0 | 0 | 0 | 0
27 | 34750773 | 34750765 | 31443668 | 17 | 1 | 1 | 3 | 999-9950 |  | Вспомогательные ненормируемые материалы (2% от ОЗП) | 1374 | 1013 | РУБ | РУБ | 1 | 0.47 | 1 | 0 | 0 | 0 | 0 | 1 | 0 | 0.47 | 2 | 34750773 | 18 | 0 | 0 | 0 | 0 | 0 | 0 | 0 | 0
28 | 34750393 | 34750392 | 32163326 | 1 | 1 | 1 | 1 | 2-300-20 |  | Техник по наладке и испытаниям, категория II | 1191 | 1013 | чел.-ч. | чел.-ч. | 1 | 1.8 | 0 | 0 | 0 | 9.17 | 0 | 1 | 1 | 1.8 | 2 | 34750393 | 19 | 0 | 0 | 0 | 0 | 0 | 0 | 0 | 0
28 | 34750394 | 34750392 | 32163380 | 1 | 1 | 1 | 1 | 2-400-20 |  | Инженер по наладке и испытаниям, категория II | 1191 | 1013 | чел.-ч. | чел.-ч. | 1 | 2.7 | 0 | 0 | 0 | 14.09 | 0 | 1 | 1 | 2.7 | 2 | 34750394 | 20 | 0 | 0 | 0 | 0 | 0 | 0 | 0 | 0
29 | 34750393 | 34750392 | 32163326 | 1 | 1 | 1 | 1 | 2-300-20 |  | Техник по наладке и испытаниям, категория II | 1191 | 1013 | чел.-ч. | чел.-ч. | 1 | 1.8 | 0 | 0 | 0 | 9.17 | 0 | 1 | 1 | 1.8 | 2 | 34750393 | 21 | 0 | 0 | 0 | 0 | 0 | 0 | 0 | 0
29 | 34750394 | 34750392 | 32163380 | 1 | 1 | 1 | 1 | 2-400-20 |  | Инженер по наладке и испытаниям, категория II | 1191 | 1013 | чел.-ч. | чел.-ч. | 1 | 2.7 | 0 | 0 | 0 | 14.09 | 0 | 1 | 1 | 2.7 | 2 | 34750394 | 22 | 0 | 0 | 0 | 0 | 0 | 0 | 0 | 0
30 | 34750831 | 34750830 | 31715651 | 1 | 1 | 1 | 1 | 1-100-40 |  | Рабочий среднего разряда 4 | 1191 | 1013 | чел.-ч. | чел.-ч. | 1 | 19.4 | 0 | 0 | 0 | 9.62 | 0 | 1 | 1 | 19.4 | 2 | 34750831 | 23 | 0 | 0 | 0 | 0 | 0 | 0 | 0 | 0
30 | 34750832 | 34750830 | 31709492 | 1 | 1 | 1 | 1 | 4-100-00 |  | Затраты труда машинистов | 1191 | 1013 | чел.-ч. | чел.-ч. | 1 | 3.42 | 0 | 0 | 0 | 0 | 0 | 1 | 2 | 3.42 | 2 | 34750832 | 24 | 0 | 0 | 0 | 0 | 0 | 0 | 0 | 0
30 | 34750833 | 34750830 | 31526753 | 1 | 1 | 1 | 2 | 91.05.05-014 | ФСЭМ-2001, 91.05.05-014, приказ Минстроя России №1039/пр от 30.12.2016г. | Краны на автомобильном ходу, грузоподъемность 10 т | 1368 | 1011 | маш.-ч | маш.-ч | 1 | 3.18 | 0 | 111.99 | 13.5 | 0 | 0 | 1 | 0 | 3.18 | 2 | 34750833 | 25 | 0 | 0 | 0 | 0 | 0 | 0 | 0 | 0
30 | 34750834 | 34750830 | 31528142 | 1 | 1 | 1 | 2 | 91.14.02-001 | ФСЭМ-2001, 91.14.02-001, приказ Минстроя России №1039/пр от 30.12.2016г. | Автомобили бортовые, грузоподъемность до 5 т | 1368 | 1011 | маш.-ч | маш.-ч | 1 | 0.24 | 0 | 65.71 | 11.6 | 0 | 0 | 1 | 0 | 0.24 | 2 | 34750834 | 26 | 0 | 0 | 0 | 0 | 0 | 0 | 0 | 0
30 | 34750835 | 34750830 | 31528446 | 1 | 1 | 1 | 2 | 91.17.04-233 | ФСЭМ-2001, 91.17.04-233, приказ Минстроя России №1039/пр от 30.12.2016г. | Установки для сварки ручной дуговой (постоянного тока) | 1368 | 1011 | маш.-ч | маш.-ч | 1 | 1.35 | 0 | 8.1 | 0 | 0 | 0 | 1 | 0 | 1.35 | 2 | 34750835 | 27 | 0 | 0 | 0 | 0 | 0 | 0 | 0 | 0
30 | 34750836 | 34750830 | 31444704 | 1 | 1 | 1 | 3 | 01.3.01.06-0050 | ФССЦ-2001, 01.3.01.06-0050, приказ Минстроя России №1039/пр от 30.12.2016г. | Смазка универсальная тугоплавкая УТ (консталин жировой) | 1348 | 1009 | т | т | 1000 | 6e-05 | 17500 | 0 | 0 | 0 | 0 | 1 | 0 | 6e-05 | 2 | 34750836 | 28 | 0 | 0 | 0 | 0 | 0 | 0 | 0 | 0
30 | 34750837 | 34750830 | 31447861 | 1 | 1 | 1 | 3 | 01.7.11.07-0034 | ФССЦ-2001, 01.7.11.07-0034, приказ Минстроя России №1039/пр от 30.12.2016г. | Электроды диаметром 4 мм Э42А | 1346 | 1009 | кг | кг | 1 | 0.3 | 10.57 | 0 | 0 | 0 | 0 | 1 | 0 | 0.3 | 2 | 34750837 | 29 | 0 | 0 | 0 | 0 | 0 | 0 | 0 | 0
30 | 34750838 | 34750830 | 31449051 | 1 | 1 | 1 | 3 | 01.7.15.03-0042 | ФССЦ-2001, 01.7.15.03-0042, приказ Минстроя России №1039/пр от 30.12.2016г. | Болты с гайками и шайбами строительные | 1346 | 1009 | кг | кг | 1 | 11.4 | 9.04 | 0 | 0 | 0 | 0 | 1 | 0 | 11.4 | 2 | 34750838 | 30 | 0 | 0 | 0 | 0 | 0 | 0 | 0 | 0
30 | 34750839 | 34750830 | 31449788 | 1 | 1 | 1 | 3 | 01.7.17.11-0001 | ФССЦ-2001, 01.7.17.11-0001, приказ Минстроя России №1039/пр от 30.12.2016г. | Бумага шлифовальная | 1346 | 1009 | кг | кг | 1 | 4 | 50 | 0 | 0 | 0 | 0 | 1 | 0 | 4 | 2 | 34750839 | 31 | 0 | 0 | 0 | 0 | 0 | 0 | 0 | 0
30 | 34750840 | 34750830 | 31450124 | 1 | 1 | 1 | 3 | 01.7.20.08-0031 | ФССЦ-2001, 01.7.20.08-0031, приказ Минстроя России №1039/пр от 30.12.2016г. | Бязь суровая арт. 6804 | 1330 | 1005 | 10 м2 | 10 м2 | 10 | 0.033 | 79.1 | 0 | 0 | 0 | 0 | 1 | 0 | 0.033 | 2 | 34750840 | 32 | 0 | 0 | 0 | 0 | 0 | 0 | 0 | 0
30 | 34750841 | 34750830 | 31470585 | 1 | 1 | 1 | 3 | 08.3.07.01-0076 | ФССЦ-2001, 08.3.07.01-0076, приказ Минстроя России №1039/пр от 30.12.2016г. | Сталь полосовая, марка стали Ст3сп шириной 50-200 мм толщиной 4-5 мм | 1348 | 1009 | т | т | 1000 | 0.01 | 5000 | 0 | 0 | 0 | 0 | 1 | 0 | 0.01 | 2 | 34750841 | 33 | 0 | 0 | 0 | 0 | 0 | 0 | 0 | 0
30 | 34750842 | 34750830 | 31482923 | 1 | 1 | 1 | 3 | 14.4.02.09-0001 | ФССЦ-2001, 14.4.02.09-0001, приказ Минстроя России №1039/пр от 30.12.2016г. | Краска | 1346 | 1009 | кг | кг | 1 | 0.33 | 28.6 | 0 | 0 | 0 | 0 | 1 | 0 | 0.33 | 2 | 34750842 | 34 | 0 | 0 | 0 | 0 | 0 | 0 | 0 | 0
30 | 34750843 | 34750830 | 31443668 | 17 | 1 | 1 | 3 | 999-9950 |  | Вспомогательные ненормируемые материалы (2% от ОЗП) | 1374 | 1013 | РУБ | РУБ | 1 | 3.73 | 1 | 0 | 0 | 0 | 0 | 1 | 0 | 3.73 | 2 | 34750843 | 35 | 0 | 0 | 0 | 0 | 0 | 0 | 0 | 0
31 | 34750831 | 34750830 | 31715651 | 1 | 1 | 1 | 1 | 1-100-40 |  | Рабочий среднего разряда 4 | 1191 | 1013 | чел.-ч. | чел.-ч. | 1 | 19.4 | 0 | 0 | 0 | 9.62 | 0 | 1 | 1 | 19.4 | 2 | 34750831 | 36 | 0 | 0 | 0 | 0 | 0 | 0 | 0 | 0
31 | 34750832 | 34750830 | 31709492 | 1 | 1 | 1 | 1 | 4-100-00 |  | Затраты труда машинистов | 1191 | 1013 | чел.-ч. | чел.-ч. | 1 | 3.42 | 0 | 0 | 0 | 0 | 0 | 1 | 2 | 3.42 | 2 | 34750832 | 37 | 0 | 0 | 0 | 0 | 0 | 0 | 0 | 0
31 | 34750833 | 34750830 | 31526753 | 1 | 1 | 1 | 2 | 91.05.05-014 | ФСЭМ-2001, 91.05.05-014, приказ Минстроя России №1039/пр от 30.12.2016г. | Краны на автомобильном ходу, грузоподъемность 10 т | 1368 | 1011 | маш.-ч | маш.-ч | 1 | 3.18 | 0 | 111.99 | 13.5 | 0 | 0 | 1 | 0 | 3.18 | 2 | 34750833 | 38 | 0 | 0 | 0 | 0 | 0 | 0 | 0 | 0
31 | 34750834 | 34750830 | 31528142 | 1 | 1 | 1 | 2 | 91.14.02-001 | ФСЭМ-2001, 91.14.02-001, приказ Минстроя России №1039/пр от 30.12.2016г. | Автомобили бортовые, грузоподъемность до 5 т | 1368 | 1011 | маш.-ч | маш.-ч | 1 | 0.24 | 0 | 65.71 | 11.6 | 0 | 0 | 1 | 0 | 0.24 | 2 | 34750834 | 39 | 0 | 0 | 0 | 0 | 0 | 0 | 0 | 0
31 | 34750835 | 34750830 | 31528446 | 1 | 1 | 1 | 2 | 91.17.04-233 | ФСЭМ-2001, 91.17.04-233, приказ Минстроя России №1039/пр от 30.12.2016г. | Установки для сварки ручной дуговой (постоянного тока) | 1368 | 1011 | маш.-ч | маш.-ч | 1 | 1.35 | 0 | 8.1 | 0 | 0 | 0 | 1 | 0 | 1.35 | 2 | 34750835 | 40 | 0 | 0 | 0 | 0 | 0 | 0 | 0 | 0
31 | 34750836 | 34750830 | 31444704 | 1 | 1 | 1 | 3 | 01.3.01.06-0050 | ФССЦ-2001, 01.3.01.06-0050, приказ Минстроя России №1039/пр от 30.12.2016г. | Смазка универсальная тугоплавкая УТ (консталин жировой) | 1348 | 1009 | т | т | 1000 | 6e-05 | 17500 | 0 | 0 | 0 | 0 | 1 | 0 | 6e-05 | 2 | 34750836 | 41 | 0 | 0 | 0 | 0 | 0 | 0 | 0 | 0
31 | 34750837 | 34750830 | 31447861 | 1 | 1 | 1 | 3 | 01.7.11.07-0034 | ФССЦ-2001, 01.7.11.07-0034, приказ Минстроя России №1039/пр от 30.12.2016г. | Электроды диаметром 4 мм Э42А | 1346 | 1009 | кг | кг | 1 | 0.3 | 10.57 | 0 | 0 | 0 | 0 | 1 | 0 | 0.3 | 2 | 34750837 | 42 | 0 | 0 | 0 | 0 | 0 | 0 | 0 | 0
31 | 34750838 | 34750830 | 31449051 | 1 | 1 | 1 | 3 | 01.7.15.03-0042 | ФССЦ-2001, 01.7.15.03-0042, приказ Минстроя России №1039/пр от 30.12.2016г. | Болты с гайками и шайбами строительные | 1346 | 1009 | кг | кг | 1 | 11.4 | 9.04 | 0 | 0 | 0 | 0 | 1 | 0 | 11.4 | 2 | 34750838 | 43 | 0 | 0 | 0 | 0 | 0 | 0 | 0 | 0
31 | 34750839 | 34750830 | 31449788 | 1 | 1 | 1 | 3 | 01.7.17.11-0001 | ФССЦ-2001, 01.7.17.11-0001, приказ Минстроя России №1039/пр от 30.12.2016г. | Бумага шлифовальная | 1346 | 1009 | кг | кг | 1 | 4 | 50 | 0 | 0 | 0 | 0 | 1 | 0 | 4 | 2 | 34750839 | 44 | 0 | 0 | 0 | 0 | 0 | 0 | 0 | 0
31 | 34750840 | 34750830 | 31450124 | 1 | 1 | 1 | 3 | 01.7.20.08-0031 | ФССЦ-2001, 01.7.20.08-0031, приказ Минстроя России №1039/пр от 30.12.2016г. | Бязь суровая арт. 6804 | 1330 | 1005 | 10 м2 | 10 м2 | 10 | 0.033 | 79.1 | 0 | 0 | 0 | 0 | 1 | 0 | 0.033 | 2 | 34750840 | 45 | 0 | 0 | 0 | 0 | 0 | 0 | 0 | 0
31 | 34750841 | 34750830 | 31470585 | 1 | 1 | 1 | 3 | 08.3.07.01-0076 | ФССЦ-2001, 08.3.07.01-0076, приказ Минстроя России №1039/пр от 30.12.2016г. | Сталь полосовая, марка стали Ст3сп шириной 50-200 мм толщиной 4-5 мм | 1348 | 1009 | т | т | 1000 | 0.01 | 5000 | 0 | 0 | 0 | 0 | 1 | 0 | 0.01 | 2 | 34750841 | 46 | 0 | 0 | 0 | 0 | 0 | 0 | 0 | 0
31 | 34750842 | 34750830 | 31482923 | 1 | 1 | 1 | 3 | 14.4.02.09-0001 | ФССЦ-2001, 14.4.02.09-0001, приказ Минстроя России №1039/пр от 30.12.2016г. | Краска | 1346 | 1009 | кг | кг | 1 | 0.33 | 28.6 | 0 | 0 | 0 | 0 | 1 | 0 | 0.33 | 2 | 34750842 | 47 | 0 | 0 | 0 | 0 | 0 | 0 | 0 | 0
31 | 34750843 | 34750830 | 31443668 | 17 | 1 | 1 | 3 | 999-9950 |  | Вспомогательные ненормируемые материалы (2% от ОЗП) | 1374 | 1013 | РУБ | РУБ | 1 | 3.73 | 1 | 0 | 0 | 0 | 0 | 1 | 0 | 3.73 | 2 | 34750843 | 48 | 0 | 0 | 0 | 0 | 0 | 0 | 0 | 0
32 | 34750455 | 34750454 | 32163326 | 1 | 1 | 1 | 1 | 2-300-20 |  | Техник по наладке и испытаниям, категория II | 1191 | 1013 | чел.-ч. | чел.-ч. | 1 | 5.76 | 0 | 0 | 0 | 9.17 | 0 | 1 | 1 | 5.76 | 2 | 34750455 | 49 | 0 | 0 | 0 | 0 | 0 | 0 | 0 | 0
32 | 34750456 | 34750454 | 32163380 | 1 | 1 | 1 | 1 | 2-400-20 |  | Инженер по наладке и испытаниям, категория II | 1191 | 1013 | чел.-ч. | чел.-ч. | 1 | 8.64 | 0 | 0 | 0 | 14.09 | 0 | 1 | 1 | 8.64 | 2 | 34750456 | 50 | 0 | 0 | 0 | 0 | 0 | 0 | 0 | 0
33 | 34750455 | 34750454 | 32163326 | 1 | 1 | 1 | 1 | 2-300-20 |  | Техник по наладке и испытаниям, категория II | 1191 | 1013 | чел.-ч. | чел.-ч. | 1 | 5.76 | 0 | 0 | 0 | 9.17 | 0 | 1 | 1 | 5.76 | 2 | 34750455 | 51 | 0 | 0 | 0 | 0 | 0 | 0 | 0 | 0
33 | 34750456 | 34750454 | 32163380 | 1 | 1 | 1 | 1 | 2-400-20 |  | Инженер по наладке и испытаниям, категория II | 1191 | 1013 | чел.-ч. | чел.-ч. | 1 | 8.64 | 0 | 0 | 0 | 14.09 | 0 | 1 | 1 | 8.64 | 2 | 34750456 | 52 | 0 | 0 | 0 | 0 | 0 | 0 | 0 | 0
34 | 34750658 | 34750657 | 31725395 | 1 | 1 | 1 | 1 | 1-100-42 |  | Рабочий среднего разряда 4.2 | 1191 | 1013 | чел.-ч. | чел.-ч. | 1 | 0.7 | 0 | 0 | 0 | 9.92 | 0 | 1 | 1 | 0.7 | 2 | 34750658 | 53 | 0 | 0 | 0 | 0 | 0 | 0 | 0 | 0
34 | 34750659 | 34750657 | 31709492 | 1 | 1 | 1 | 1 | 4-100-00 |  | Затраты труда машинистов | 1191 | 1013 | чел.-ч. | чел.-ч. | 1 | 0.02 | 0 | 0 | 0 | 0 | 0 | 1 | 2 | 0.02 | 2 | 34750659 | 54 | 0 | 0 | 0 | 0 | 0 | 0 | 0 | 0
34 | 34750660 | 34750657 | 31526753 | 1 | 1 | 1 | 2 | 91.05.05-014 | ФСЭМ-2001, 91.05.05-014, приказ Минстроя России №1039/пр от 30.12.2016г. | Краны на автомобильном ходу, грузоподъемность 10 т | 1368 | 1011 | маш.-ч | маш.-ч | 1 | 0.01 | 0 | 111.99 | 13.5 | 0 | 0 | 1 | 0 | 0.01 | 2 | 34750660 | 55 | 0 | 0 | 0 | 0 | 0 | 0 | 0 | 0
34 | 34750661 | 34750657 | 31528142 | 1 | 1 | 1 | 2 | 91.14.02-001 | ФСЭМ-2001, 91.14.02-001, приказ Минстроя России №1039/пр от 30.12.2016г. | Автомобили бортовые, грузоподъемность до 5 т | 1368 | 1011 | маш.-ч | маш.-ч | 1 | 0.01 | 0 | 65.71 | 11.6 | 0 | 0 | 1 | 0 | 0.01 | 2 | 34750661 | 56 | 0 | 0 | 0 | 0 | 0 | 0 | 0 | 0
34 | 34750662 | 34750657 | 31449058 | 1 | 1 | 1 | 3 | 01.7.15.04-0011 | ФССЦ-2001, 01.7.15.04-0011, приказ Минстроя России №1039/пр от 30.12.2016г. | Винты с полукруглой головкой длиной 50 мм | 1348 | 1009 | т | т | 1000 | 3e-05 | 12430 | 0 | 0 | 0 | 0 | 1 | 0 | 3e-05 | 2 | 34750662 | 57 | 0 | 0 | 0 | 0 | 0 | 0 | 0 | 0
34 | 34750663 | 34750657 | 31443668 | 17 | 1 | 1 | 3 | 999-9950 |  | Вспомогательные ненормируемые материалы (2% от ОЗП) | 1374 | 1013 | РУБ | РУБ | 1 | 0.14 | 1 | 0 | 0 | 0 | 0 | 1 | 0 | 0.14 | 2 | 34750663 | 58 | 0 | 0 | 0 | 0 | 0 | 0 | 0 | 0
35 | 34750658 | 34750657 | 31725395 | 1 | 1 | 1 | 1 | 1-100-42 |  | Рабочий среднего разряда 4.2 | 1191 | 1013 | чел.-ч. | чел.-ч. | 1 | 0.7 | 0 | 0 | 0 | 9.92 | 0 | 1 | 1 | 0.7 | 2 | 34750658 | 59 | 0 | 0 | 0 | 0 | 0 | 0 | 0 | 0
35 | 34750659 | 34750657 | 31709492 | 1 | 1 | 1 | 1 | 4-100-00 |  | Затраты труда машинистов | 1191 | 1013 | чел.-ч. | чел.-ч. | 1 | 0.02 | 0 | 0 | 0 | 0 | 0 | 1 | 2 | 0.02 | 2 | 34750659 | 60 | 0 | 0 | 0 | 0 | 0 | 0 | 0 | 0
35 | 34750660 | 34750657 | 31526753 | 1 | 1 | 1 | 2 | 91.05.05-014 | ФСЭМ-2001, 91.05.05-014, приказ Минстроя России №1039/пр от 30.12.2016г. | Краны на автомобильном ходу, грузоподъемность 10 т | 1368 | 1011 | маш.-ч | маш.-ч | 1 | 0.01 | 0 | 111.99 | 13.5 | 0 | 0 | 1 | 0 | 0.01 | 2 | 34750660 | 61 | 0 | 0 | 0 | 0 | 0 | 0 | 0 | 0
35 | 34750661 | 34750657 | 31528142 | 1 | 1 | 1 | 2 | 91.14.02-001 | ФСЭМ-2001, 91.14.02-001, приказ Минстроя России №1039/пр от 30.12.2016г. | Автомобили бортовые, грузоподъемность до 5 т | 1368 | 1011 | маш.-ч | маш.-ч | 1 | 0.01 | 0 | 65.71 | 11.6 | 0 | 0 | 1 | 0 | 0.01 | 2 | 34750661 | 62 | 0 | 0 | 0 | 0 | 0 | 0 | 0 | 0
35 | 34750662 | 34750657 | 31449058 | 1 | 1 | 1 | 3 | 01.7.15.04-0011 | ФССЦ-2001, 01.7.15.04-0011, приказ Минстроя России №1039/пр от 30.12.2016г. | Винты с полукруглой головкой длиной 50 мм | 1348 | 1009 | т | т | 1000 | 3e-05 | 12430 | 0 | 0 | 0 | 0 | 1 | 0 | 3e-05 | 2 | 34750662 | 63 | 0 | 0 | 0 | 0 | 0 | 0 | 0 | 0
35 | 34750663 | 34750657 | 31443668 | 17 | 1 | 1 | 3 | 999-9950 |  | Вспомогательные ненормируемые материалы (2% от ОЗП) | 1374 | 1013 | РУБ | РУБ | 1 | 0.14 | 1 | 0 | 0 | 0 | 0 | 1 | 0 | 0.14 | 2 | 34750663 | 64 | 0 | 0 | 0 | 0 | 0 | 0 | 0 | 0
36 | 34748717 | 34748716 | 31757860 | 1 | 1 | 1 | 1 | 1-100-50 |  | Рабочий среднего разряда 5 | 1191 | 1013 | чел.-ч. | чел.-ч. | 1 | 9.27 | 0 | 0 | 0 | 11.09 | 0 | 1 | 1 | 9.27 | 2 | 34748717 | 65 | 0 | 0 | 0 | 0 | 0 | 0 | 0 | 0
36 | 34748718 | 34748716 | 31449933 | 1 | 1 | 1 | 3 | 01.7.19.04-0031 | ФССЦ-2001, 01.7.19.04-0031, приказ Минстроя России №1039/пр от 30.12.2016г. | Прокладки резиновые (пластина техническая прессованная) | 1346 | 1009 | кг | кг | 1 | 0.2 | 23.09 | 0 | 0 | 0 | 0 | 1 | 0 | 0.2 | 2 | 34748718 | 66 | 0 | 0 | 0 | 0 | 0 | 0 | 0 | 0
36 | 34748719 | 34748716 | 31515411 | 1 | 1 | 1 | 3 | 25.2.01.01-0017 | ФССЦ-2001, 25.2.01.01-0017, приказ Минстроя России №1039/пр от 30.12.2016г. | Бирки маркировочные пластмассовые | 1355 | 1010 | 100 шт. | 100 шт. | 100 | 0.25 | 30.74 | 0 | 0 | 0 | 0 | 1 | 0 | 0.25 | 2 | 34748719 | 67 | 0 | 0 | 0 | 0 | 0 | 0 | 0 | 0
36 | 34748720 | 34748716 | 31443668 | 17 | 1 | 1 | 3 | 999-9950 |  | Вспомогательные ненормируемые материалы (2% от ОЗП) | 1374 | 1013 | РУБ | РУБ | 1 | 2.06 | 1 | 0 | 0 | 0 | 0 | 1 | 0 | 2.06 | 2 | 34748720 | 68 | 0 | 0 | 0 | 0 | 0 | 0 | 0 | 0
37 | 34748717 | 34748716 | 31757860 | 1 | 1 | 1 | 1 | 1-100-50 |  | Рабочий среднего разряда 5 | 1191 | 1013 | чел.-ч. | чел.-ч. | 1 | 9.27 | 0 | 0 | 0 | 11.09 | 0 | 1 | 1 | 9.27 | 2 | 34748717 | 69 | 0 | 0 | 0 | 0 | 0 | 0 | 0 | 0
37 | 34748718 | 34748716 | 31449933 | 1 | 1 | 1 | 3 | 01.7.19.04-0031 | ФССЦ-2001, 01.7.19.04-0031, приказ Минстроя России №1039/пр от 30.12.2016г. | Прокладки резиновые (пластина техническая прессованная) | 1346 | 1009 | кг | кг | 1 | 0.2 | 23.09 | 0 | 0 | 0 | 0 | 1 | 0 | 0.2 | 2 | 34748718 | 70 | 0 | 0 | 0 | 0 | 0 | 0 | 0 | 0
37 | 34748719 | 34748716 | 31515411 | 1 | 1 | 1 | 3 | 25.2.01.01-0017 | ФССЦ-2001, 25.2.01.01-0017, приказ Минстроя России №1039/пр от 30.12.2016г. | Бирки маркировочные пластмассовые | 1355 | 1010 | 100 шт. | 100 шт. | 100 | 0.25 | 30.74 | 0 | 0 | 0 | 0 | 1 | 0 | 0.25 | 2 | 34748719 | 71 | 0 | 0 | 0 | 0 | 0 | 0 | 0 | 0
37 | 34748720 | 34748716 | 31443668 | 17 | 1 | 1 | 3 | 999-9950 |  | Вспомогательные ненормируемые материалы (2% от ОЗП) | 1374 | 1013 | РУБ | РУБ | 1 | 2.06 | 1 | 0 | 0 | 0 | 0 | 1 | 0 | 2.06 | 2 | 34748720 | 72 | 0 | 0 | 0 | 0 | 0 | 0 | 0 | 0
38 | 34748724 | 34748723 | 31715651 | 1 | 1 | 1 | 1 | 1-100-40 |  | Рабочий среднего разряда 4 | 1191 | 1013 | чел.-ч. | чел.-ч. | 1 | 9.6 | 0 | 0 | 0 | 9.62 | 0 | 1 | 1 | 9.6 | 2 | 34748724 | 73 | 0 | 0 | 0 | 0 | 0 | 0 | 0 | 0
38 | 34748725 | 34748723 | 31443668 | 17 | 1 | 1 | 3 | 999-9950 |  | Вспомогательные ненормируемые материалы (2% от ОЗП) | 1374 | 1013 | РУБ | РУБ | 1 | 1.85 | 1 | 0 | 0 | 0 | 0 | 1 | 0 | 1.85 | 2 | 34748725 | 74 | 0 | 0 | 0 | 0 | 0 | 0 | 0 | 0
39 | 34748724 | 34748723 | 31715651 | 1 | 1 | 1 | 1 | 1-100-40 |  | Рабочий среднего разряда 4 | 1191 | 1013 | чел.-ч. | чел.-ч. | 1 | 9.6 | 0 | 0 | 0 | 9.62 | 0 | 1 | 1 | 9.6 | 2 | 34748724 | 75 | 0 | 0 | 0 | 0 | 0 | 0 | 0 | 0
39 | 34748725 | 34748723 | 31443668 | 17 | 1 | 1 | 3 | 999-9950 |  | Вспомогательные ненормируемые материалы (2% от ОЗП) | 1374 | 1013 | РУБ | РУБ | 1 | 1.85 | 1 | 0 | 0 | 0 | 0 | 1 | 0 | 1.85 | 2 | 34748725 | 76 | 0 | 0 | 0 | 0 | 0 | 0 | 0 | 0
40 | 34748729 | 34748728 | 31709544 | 1 | 1 | 1 | 1 | 1-100-35 |  | Рабочий среднего разряда 3.5 | 1191 | 1013 | чел.-ч. | чел.-ч. | 1 | 42.5 | 0 | 0 | 0 | 9.07 | 0 | 1 | 1 | 42.5 | 2 | 34748729 | 77 | 0 | 0 | 0 | 0 | 0 | 0 | 0 | 0
40 | 34748730 | 34748728 | 31709492 | 1 | 1 | 1 | 1 | 4-100-00 |  | Затраты труда машинистов | 1191 | 1013 | чел.-ч. | чел.-ч. | 1 | 1.74 | 0 | 0 | 0 | 0 | 0 | 1 | 2 | 1.74 | 2 | 34748730 | 78 | 0 | 0 | 0 | 0 | 0 | 0 | 0 | 0
40 | 34748731 | 34748728 | 31526978 | 1 | 1 | 1 | 2 | 91.06.05-011 | ФСЭМ-2001, 91.06.05-011, приказ Минстроя России №1039/пр от 30.12.2016г. | Погрузчик, грузоподъемность 5 т | 1368 | 1011 | маш.-ч | маш.-ч | 1 | 1.74 | 0 | 89.99 | 10.06 | 0 | 0 | 1 | 0 | 1.74 | 2 | 34748731 | 79 | 0 | 0 | 0 | 0 | 0 | 0 | 0 | 0
40 | 34748732 | 34748728 | 31449550 | 1 | 1 | 1 | 3 | 01.7.15.14-0168 | ФССЦ-2001, 01.7.15.14-0168, приказ Минстроя России №1039/пр от 30.12.2016г. | Шурупы с полукруглой головкой 5х70 мм | 1348 | 1009 | т | т | 1000 | 0.00139 | 12430 | 0 | 0 | 0 | 0 | 1 | 0 | 0.00139 | 2 | 34748732 | 80 | 0 | 0 | 0 | 0 | 0 | 0 | 0 | 0
40 | 34748733 | 34748728 | 31451091 | 1 | 1 | 1 | 3 | 03.1.01.01-0002 | ФССЦ-2001, 03.1.01.01-0002, приказ Минстроя России №1039/пр от 30.12.2016г. | Гипсовые вяжущие, марка Г3 | 1348 | 1009 | т | т | 1000 | 0.0033 | 729.98 | 0 | 0 | 0 | 0 | 1 | 0 | 0.0033 | 2 | 34748733 | 81 | 0 | 0 | 0 | 0 | 0 | 0 | 0 | 0
40 | 34748734 | 34748728 | 31470212 | 1 | 1 | 1 | 3 | 08.3.03.04-0012 | ФССЦ-2001, 08.3.03.04-0012, приказ Минстроя России №1039/пр от 30.12.2016г. | Проволока светлая диаметром 1,1 мм | 1348 | 1009 | т | т | 1000 | 0.00036 | 10200 | 0 | 0 | 0 | 0 | 1 | 0 | 0.00036 | 2 | 34748734 | 82 | 0 | 0 | 0 | 0 | 0 | 0 | 0 | 0
40 | 34748735 | 34748728 | 31505175 | 1 | 1 | 1 | 3 | 22.2.02.15-0003 | ФССЦ-2001, 22.2.02.15-0003, приказ Минстроя России №1039/пр от 30.12.2016г. | Скрепы фигурные СкФ-30 | 1355 | 1010 | 100 шт. | 100 шт. | 100 | 3.12 | 155.74 | 0 | 0 | 0 | 0 | 1 | 0 | 3.12 | 2 | 34748735 | 83 | 0 | 0 | 0 | 0 | 0 | 0 | 0 | 0
40 | 34748736 | 34748728 | 31443668 | 17 | 1 | 1 | 3 | 999-9950 |  | Вспомогательные ненормируемые материалы (2% от ОЗП) | 1374 | 1013 | РУБ | РУБ | 1 | 7.71 | 1 | 0 | 0 | 0 | 0 | 1 | 0 | 7.71 | 2 | 34748736 | 84 | 0 | 0 | 0 | 0 | 0 | 0 | 0 | 0
41 | 34748729 | 34748728 | 31709544 | 1 | 1 | 1 | 1 | 1-100-35 |  | Рабочий среднего разряда 3.5 | 1191 | 1013 | чел.-ч. | чел.-ч. | 1 | 42.5 | 0 | 0 | 0 | 9.07 | 0 | 1 | 1 | 42.5 | 2 | 34748729 | 85 | 0 | 0 | 0 | 0 | 0 | 0 | 0 | 0
41 | 34748730 | 34748728 | 31709492 | 1 | 1 | 1 | 1 | 4-100-00 |  | Затраты труда машинистов | 1191 | 1013 | чел.-ч. | чел.-ч. | 1 | 1.74 | 0 | 0 | 0 | 0 | 0 | 1 | 2 | 1.74 | 2 | 34748730 | 86 | 0 | 0 | 0 | 0 | 0 | 0 | 0 | 0
41 | 34748731 | 34748728 | 31526978 | 1 | 1 | 1 | 2 | 91.06.05-011 | ФСЭМ-2001, 91.06.05-011, приказ Минстроя России №1039/пр от 30.12.2016г. | Погрузчик, грузоподъемность 5 т | 1368 | 1011 | маш.-ч | маш.-ч | 1 | 1.74 | 0 | 89.99 | 10.06 | 0 | 0 | 1 | 0 | 1.74 | 2 | 34748731 | 87 | 0 | 0 | 0 | 0 | 0 | 0 | 0 | 0
41 | 34748732 | 34748728 | 31449550 | 1 | 1 | 1 | 3 | 01.7.15.14-0168 | ФССЦ-2001, 01.7.15.14-0168, приказ Минстроя России №1039/пр от 30.12.2016г. | Шурупы с полукруглой головкой 5х70 мм | 1348 | 1009 | т | т | 1000 | 0.00139 | 12430 | 0 | 0 | 0 | 0 | 1 | 0 | 0.00139 | 2 | 34748732 | 88 | 0 | 0 | 0 | 0 | 0 | 0 | 0 | 0
41 | 34748733 | 34748728 | 31451091 | 1 | 1 | 1 | 3 | 03.1.01.01-0002 | ФССЦ-2001, 03.1.01.01-0002, приказ Минстроя России №1039/пр от 30.12.2016г. | Гипсовые вяжущие, марка Г3 | 1348 | 1009 | т | т | 1000 | 0.0033 | 729.98 | 0 | 0 | 0 | 0 | 1 | 0 | 0.0033 | 2 | 34748733 | 89 | 0 | 0 | 0 | 0 | 0 | 0 | 0 | 0
41 | 34748734 | 34748728 | 31470212 | 1 | 1 | 1 | 3 | 08.3.03.04-0012 | ФССЦ-2001, 08.3.03.04-0012, приказ Минстроя России №1039/пр от 30.12.2016г. | Проволока светлая диаметром 1,1 мм | 1348 | 1009 | т | т | 1000 | 0.00036 | 10200 | 0 | 0 | 0 | 0 | 1 | 0 | 0.00036 | 2 | 34748734 | 90 | 0 | 0 | 0 | 0 | 0 | 0 | 0 | 0
41 | 34748735 | 34748728 | 31505175 | 1 | 1 | 1 | 3 | 22.2.02.15-0003 | ФССЦ-2001, 22.2.02.15-0003, приказ Минстроя России №1039/пр от 30.12.2016г. | Скрепы фигурные СкФ-30 | 1355 | 1010 | 100 шт. | 100 шт. | 100 | 3.12 | 155.74 | 0 | 0 | 0 | 0 | 1 | 0 | 3.12 | 2 | 34748735 | 91 | 0 | 0 | 0 | 0 | 0 | 0 | 0 | 0
41 | 34748736 | 34748728 | 31443668 | 17 | 1 | 1 | 3 | 999-9950 |  | Вспомогательные ненормируемые материалы (2% от ОЗП) | 1374 | 1013 | РУБ | РУБ | 1 | 7.71 | 1 | 0 | 0 | 0 | 0 | 1 | 0 | 7.71 | 2 | 34748736 | 92 | 0 | 0 | 0 | 0 | 0 | 0 | 0 | 0
42 | 34748748 | 34748747 | 32164293 | 1 | 1 | 1 | 1 | 2-200-60 |  | Электромонтажник-наладчик, разряд VI | 1191 | 1013 | чел.-ч. | чел.-ч. | 1 | 0.81 | 0 | 0 | 0 | 12.92 | 0 | 1 | 1 | 0.81 | 2 | 34748748 | 93 | 0 | 0 | 0 | 0 | 0 | 0 | 0 | 0
42 | 34748749 | 34748747 | 32163330 | 1 | 1 | 1 | 1 | 2-400-30 |  | Инженер по наладке и испытаниям, категория III | 1191 | 1013 | чел.-ч. | чел.-ч. | 1 | 0.81 | 0 | 0 | 0 | 12.69 | 0 | 1 | 1 | 0.81 | 2 | 34748749 | 94 | 0 | 0 | 0 | 0 | 0 | 0 | 0 | 0
43 | 34748748 | 34748747 | 32164293 | 1 | 1 | 1 | 1 | 2-200-60 |  | Электромонтажник-наладчик, разряд VI | 1191 | 1013 | чел.-ч. | чел.-ч. | 1 | 0.81 | 0 | 0 | 0 | 12.92 | 0 | 1 | 1 | 0.81 | 2 | 34748748 | 95 | 0 | 0 | 0 | 0 | 0 | 0 | 0 | 0
43 | 34748749 | 34748747 | 32163330 | 1 | 1 | 1 | 1 | 2-400-30 |  | Инженер по наладке и испытаниям, категория III | 1191 | 1013 | чел.-ч. | чел.-ч. | 1 | 0.81 | 0 | 0 | 0 | 12.69 | 0 | 1 | 1 | 0.81 | 2 | 34748749 | 96 | 0 | 0 | 0 | 0 | 0 | 0 | 0 | 0
44 | 34750854 | 34750853 | 31725395 | 1 | 1 | 1 | 1 | 1-100-42 |  | Рабочий среднего разряда 4.2 | 1191 | 1013 | чел.-ч. | чел.-ч. | 1 | 3.58 | 0 | 0 | 0 | 9.92 | 0 | 1 | 1 | 3.58 | 2 | 34750854 | 97 | 0 | 0 | 0 | 0 | 0 | 0 | 0 | 0
44 | 34750855 | 34750853 | 31709492 | 1 | 1 | 1 | 1 | 4-100-00 |  | Затраты труда машинистов | 1191 | 1013 | чел.-ч. | чел.-ч. | 1 | 0.05 | 0 | 0 | 0 | 0 | 0 | 1 | 2 | 0.05 | 2 | 34750855 | 98 | 0 | 0 | 0 | 0 | 0 | 0 | 0 | 0
44 | 34750856 | 34750853 | 31526753 | 1 | 1 | 1 | 2 | 91.05.05-014 | ФСЭМ-2001, 91.05.05-014, приказ Минстроя России №1039/пр от 30.12.2016г. | Краны на автомобильном ходу, грузоподъемность 10 т | 1368 | 1011 | маш.-ч | маш.-ч | 1 | 0.03 | 0 | 111.99 | 13.5 | 0 | 0 | 1 | 0 | 0.03 | 2 | 34750856 | 99 | 0 | 0 | 0 | 0 | 0 | 0 | 0 | 0
44 | 34750857 | 34750853 | 31528142 | 1 | 1 | 1 | 2 | 91.14.02-001 | ФСЭМ-2001, 91.14.02-001, приказ Минстроя России №1039/пр от 30.12.2016г. | Автомобили бортовые, грузоподъемность до 5 т | 1368 | 1011 | маш.-ч | маш.-ч | 1 | 0.02 | 0 | 65.71 | 11.6 | 0 | 0 | 1 | 0 | 0.02 | 2 | 34750857 | 100 | 0 | 0 | 0 | 0 | 0 | 0 | 0 | 0
44 | 34750858 | 34750853 | 31446697 | 1 | 1 | 1 | 3 | 01.7.06.05-0041 | ФССЦ-2001, 01.7.06.05-0041, приказ Минстроя России №1039/пр от 30.12.2016г. | Лента изоляционная прорезиненная односторонняя ширина 20 мм, толщина 0,25-0,35 мм | 1346 | 1009 | кг | кг | 1 | 0.06 | 30.4 | 0 | 0 | 0 | 0 | 1 | 0 | 0.06 | 2 | 34750858 | 101 | 0 | 0 | 0 | 0 | 0 | 0 | 0 | 0
44 | 34750859 | 34750853 | 31449183 | 1 | 1 | 1 | 3 | 01.7.15.07-0014 | ФССЦ-2001, 01.7.15.07-0014, приказ Минстроя России №1039/пр от 30.12.2016г. | Дюбели распорные полипропиленовые | 1355 | 1010 | 100 шт. | 100 шт. | 100 | 0.04 | 86 | 0 | 0 | 0 | 0 | 1 | 0 | 0.04 | 2 | 34750859 | 102 | 0 | 0 | 0 | 0 | 0 | 0 | 0 | 0
44 | 34750860 | 34750853 | 31482923 | 1 | 1 | 1 | 3 | 14.4.02.09-0001 | ФССЦ-2001, 14.4.02.09-0001, приказ Минстроя России №1039/пр от 30.12.2016г. | Краска | 1346 | 1009 | кг | кг | 1 | 0.02 | 28.6 | 0 | 0 | 0 | 0 | 1 | 0 | 0.02 | 2 | 34750860 | 103 | 0 | 0 | 0 | 0 | 0 | 0 | 0 | 0
44 | 34750861 | 34750853 | 31482960 | 1 | 1 | 1 | 3 | 14.4.03.03-0002 | ФССЦ-2001, 14.4.03.03-0002, приказ Минстроя России №1039/пр от 30.12.2016г. | Лак битумный БТ-123 | 1348 | 1009 | т | т | 1000 | 0.00058 | 7826.9 | 0 | 0 | 0 | 0 | 1 | 0 | 0.00058 | 2 | 34750861 | 104 | 0 | 0 | 0 | 0 | 0 | 0 | 0 | 0
44 | 34750862 | 34750853 | 31443668 | 17 | 1 | 1 | 3 | 999-9950 |  | Вспомогательные ненормируемые материалы (2% от ОЗП) | 1374 | 1013 | РУБ | РУБ | 1 | 0.71 | 1 | 0 | 0 | 0 | 0 | 1 | 0 | 0.71 | 2 | 34750862 | 105 | 0 | 0 | 0 | 0 | 0 | 0 | 0 | 0
45 | 34750854 | 34750853 | 31725395 | 1 | 1 | 1 | 1 | 1-100-42 |  | Рабочий среднего разряда 4.2 | 1191 | 1013 | чел.-ч. | чел.-ч. | 1 | 3.58 | 0 | 0 | 0 | 9.92 | 0 | 1 | 1 | 3.58 | 2 | 34750854 | 106 | 0 | 0 | 0 | 0 | 0 | 0 | 0 | 0
45 | 34750855 | 34750853 | 31709492 | 1 | 1 | 1 | 1 | 4-100-00 |  | Затраты труда машинистов | 1191 | 1013 | чел.-ч. | чел.-ч. | 1 | 0.05 | 0 | 0 | 0 | 0 | 0 | 1 | 2 | 0.05 | 2 | 34750855 | 107 | 0 | 0 | 0 | 0 | 0 | 0 | 0 | 0
45 | 34750856 | 34750853 | 31526753 | 1 | 1 | 1 | 2 | 91.05.05-014 | ФСЭМ-2001, 91.05.05-014, приказ Минстроя России №1039/пр от 30.12.2016г. | Краны на автомобильном ходу, грузоподъемность 10 т | 1368 | 1011 | маш.-ч | маш.-ч | 1 | 0.03 | 0 | 111.99 | 13.5 | 0 | 0 | 1 | 0 | 0.03 | 2 | 34750856 | 108 | 0 | 0 | 0 | 0 | 0 | 0 | 0 | 0
45 | 34750857 | 34750853 | 31528142 | 1 | 1 | 1 | 2 | 91.14.02-001 | ФСЭМ-2001, 91.14.02-001, приказ Минстроя России №1039/пр от 30.12.2016г. | Автомобили бортовые, грузоподъемность до 5 т | 1368 | 1011 | маш.-ч | маш.-ч | 1 | 0.02 | 0 | 65.71 | 11.6 | 0 | 0 | 1 | 0 | 0.02 | 2 | 34750857 | 109 | 0 | 0 | 0 | 0 | 0 | 0 | 0 | 0
45 | 34750858 | 34750853 | 31446697 | 1 | 1 | 1 | 3 | 01.7.06.05-0041 | ФССЦ-2001, 01.7.06.05-0041, приказ Минстроя России №1039/пр от 30.12.2016г. | Лента изоляционная прорезиненная односторонняя ширина 20 мм, толщина 0,25-0,35 мм | 1346 | 1009 | кг | кг | 1 | 0.06 | 30.4 | 0 | 0 | 0 | 0 | 1 | 0 | 0.06 | 2 | 34750858 | 110 | 0 | 0 | 0 | 0 | 0 | 0 | 0 | 0
45 | 34750859 | 34750853 | 31449183 | 1 | 1 | 1 | 3 | 01.7.15.07-0014 | ФССЦ-2001, 01.7.15.07-0014, приказ Минстроя России №1039/пр от 30.12.2016г. | Дюбели распорные полипропиленовые | 1355 | 1010 | 100 шт. | 100 шт. | 100 | 0.04 | 86 | 0 | 0 | 0 | 0 | 1 | 0 | 0.04 | 2 | 34750859 | 111 | 0 | 0 | 0 | 0 | 0 | 0 | 0 | 0
45 | 34750860 | 34750853 | 31482923 | 1 | 1 | 1 | 3 | 14.4.02.09-0001 | ФССЦ-2001, 14.4.02.09-0001, приказ Минстроя России №1039/пр от 30.12.2016г. | Краска | 1346 | 1009 | кг | кг | 1 | 0.02 | 28.6 | 0 | 0 | 0 | 0 | 1 | 0 | 0.02 | 2 | 34750860 | 112 | 0 | 0 | 0 | 0 | 0 | 0 | 0 | 0
45 | 34750861 | 34750853 | 31482960 | 1 | 1 | 1 | 3 | 14.4.03.03-0002 | ФССЦ-2001, 14.4.03.03-0002, приказ Минстроя России №1039/пр от 30.12.2016г. | Лак битумный БТ-123 | 1348 | 1009 | т | т | 1000 | 0.00058 | 7826.9 | 0 | 0 | 0 | 0 | 1 | 0 | 0.00058 | 2 | 34750861 | 113 | 0 | 0 | 0 | 0 | 0 | 0 | 0 | 0
45 | 34750862 | 34750853 | 31443668 | 17 | 1 | 1 | 3 | 999-9950 |  | Вспомогательные ненормируемые материалы (2% от ОЗП) | 1374 | 1013 | РУБ | РУБ | 1 | 0.71 | 1 | 0 | 0 | 0 | 0 | 1 | 0 | 0.71 | 2 | 34750862 | 114 | 0 | 0 | 0 | 0 | 0 | 0 | 0 | 0
46 | 34750867 | 34750866 | 31725395 | 1 | 1 | 1 | 1 | 1-100-42 |  | Рабочий среднего разряда 4.2 | 1191 | 1013 | чел.-ч. | чел.-ч. | 1 | 0.52 | 0 | 0 | 0 | 9.92 | 0 | 1 | 1 | 0.52 | 2 | 34750867 | 115 | 0 | 0 | 0 | 0 | 0 | 0 | 0 | 0
46 | 34750868 | 34750866 | 31449041 | 1 | 1 | 1 | 3 | 01.7.15.03-0031 | ФССЦ-2001, 01.7.15.03-0031, приказ Минстроя России №1039/пр от 30.12.2016г. | Болты с гайками и шайбами оцинкованные, диаметр 6 мм | 1346 | 1009 | кг | кг | 1 | 0.035 | 28.22 | 0 | 0 | 0 | 0 | 1 | 0 | 0.035 | 2 | 34750868 | 116 | 0 | 0 | 0 | 0 | 0 | 0 | 0 | 0
46 | 34750869 | 34750866 | 31443668 | 17 | 1 | 1 | 3 | 999-9950 |  | Вспомогательные ненормируемые материалы (2% от ОЗП) | 1374 | 1013 | РУБ | РУБ | 1 | 0.1 | 1 | 0 | 0 | 0 | 0 | 1 | 0 | 0.1 | 2 | 34750869 | 117 | 0 | 0 | 0 | 0 | 0 | 0 | 0 | 0
47 | 34750867 | 34750866 | 31725395 | 1 | 1 | 1 | 1 | 1-100-42 |  | Рабочий среднего разряда 4.2 | 1191 | 1013 | чел.-ч. | чел.-ч. | 1 | 0.52 | 0 | 0 | 0 | 9.92 | 0 | 1 | 1 | 0.52 | 2 | 34750867 | 118 | 0 | 0 | 0 | 0 | 0 | 0 | 0 | 0
47 | 34750868 | 34750866 | 31449041 | 1 | 1 | 1 | 3 | 01.7.15.03-0031 | ФССЦ-2001, 01.7.15.03-0031, приказ Минстроя России №1039/пр от 30.12.2016г. | Болты с гайками и шайбами оцинкованные, диаметр 6 мм | 1346 | 1009 | кг | кг | 1 | 0.035 | 28.22 | 0 | 0 | 0 | 0 | 1 | 0 | 0.035 | 2 | 34750868 | 119 | 0 | 0 | 0 | 0 | 0 | 0 | 0 | 0
47 | 34750869 | 34750866 | 31443668 | 17 | 1 | 1 | 3 | 999-9950 |  | Вспомогательные ненормируемые материалы (2% от ОЗП) | 1374 | 1013 | РУБ | РУБ | 1 | 0.1 | 1 | 0 | 0 | 0 | 0 | 1 | 0 | 0.1 | 2 | 34750869 | 120 | 0 | 0 | 0 | 0 | 0 | 0 | 0 | 0
48 | 34750998 | 34750997 | 32163921 | 1 | 1 | 1 | 1 | 2-300-10 |  | Техник по наладке и испытаниям, категория I | 1191 | 1013 | чел.-ч. | чел.-ч. | 1 | 6.4 | 0 | 0 | 0 | 10.21 | 0 | 1 | 1 | 6.4 | 2 | 34750998 | 121 | 0 | 0 | 0 | 0 | 0 | 0 | 0 | 0
48 | 34750999 | 34750997 | 32159941 | 1 | 1 | 1 | 1 | 3-100 |  | Ведущий инженер | 1191 | 1013 | чел.-ч. | чел.-ч. | 1 | 12.8 | 0 | 0 | 0 | 16.93 | 0 | 1 | 1 | 12.8 | 2 | 34750999 | 122 | 0 | 0 | 0 | 0 | 0 | 0 | 0 | 0
48 | 34751000 | 34750997 | 32000304 | 1 | 1 | 1 | 1 | 3-100-10 |  | Инженер I категории | 1191 | 1013 | чел.-ч. | чел.-ч. | 1 | 25.6 | 0 | 0 | 0 | 15.49 | 0 | 1 | 1 | 25.6 | 2 | 34751000 | 123 | 0 | 0 | 0 | 0 | 0 | 0 | 0 | 0
48 | 34751001 | 34750997 | 32003081 | 1 | 1 | 1 | 1 | 3-100-20 |  | Инженер II категории | 1191 | 1013 | чел.-ч. | чел.-ч. | 1 | 57.6 | 0 | 0 | 0 | 14.09 | 0 | 1 | 1 | 57.6 | 2 | 34751001 | 124 | 0 | 0 | 0 | 0 | 0 | 0 | 0 | 0
48 | 34751002 | 34750997 | 32159989 | 1 | 1 | 1 | 1 | 3-100-30 |  | Инженер III категории | 1191 | 1013 | чел.-ч. | чел.-ч. | 1 | 25.6 | 0 | 0 | 0 | 12.69 | 0 | 1 | 1 | 25.6 | 2 | 34751002 | 125 | 0 | 0 | 0 | 0 | 0 | 0 | 0 | 0
49 | 34750998 | 34750997 | 32163921 | 1 | 1 | 1 | 1 | 2-300-10 |  | Техник по наладке и испытаниям, категория I | 1191 | 1013 | чел.-ч. | чел.-ч. | 1 | 6.4 | 0 | 0 | 0 | 10.21 | 0 | 1 | 1 | 6.4 | 2 | 34750998 | 126 | 0 | 0 | 0 | 0 | 0 | 0 | 0 | 0
49 | 34750999 | 34750997 | 32159941 | 1 | 1 | 1 | 1 | 3-100 |  | Ведущий инженер | 1191 | 1013 | чел.-ч. | чел.-ч. | 1 | 12.8 | 0 | 0 | 0 | 16.93 | 0 | 1 | 1 | 12.8 | 2 | 34750999 | 127 | 0 | 0 | 0 | 0 | 0 | 0 | 0 | 0
49 | 34751000 | 34750997 | 32000304 | 1 | 1 | 1 | 1 | 3-100-10 |  | Инженер I категории | 1191 | 1013 | чел.-ч. | чел.-ч. | 1 | 25.6 | 0 | 0 | 0 | 15.49 | 0 | 1 | 1 | 25.6 | 2 | 34751000 | 128 | 0 | 0 | 0 | 0 | 0 | 0 | 0 | 0
49 | 34751001 | 34750997 | 32003081 | 1 | 1 | 1 | 1 | 3-100-20 |  | Инженер II категории | 1191 | 1013 | чел.-ч. | чел.-ч. | 1 | 57.6 | 0 | 0 | 0 | 14.09 | 0 | 1 | 1 | 57.6 | 2 | 34751001 | 129 | 0 | 0 | 0 | 0 | 0 | 0 | 0 | 0
49 | 34751002 | 34750997 | 32159989 | 1 | 1 | 1 | 1 | 3-100-30 |  | Инженер III категории | 1191 | 1013 | чел.-ч. | чел.-ч. | 1 | 25.6 | 0 | 0 | 0 | 12.69 | 0 | 1 | 1 | 25.6 | 2 | 34751002 | 130 | 0 | 0 | 0 | 0 | 0 | 0 | 0 | 0
50 | 34751085 | 34751084 | 32163921 | 1 | 1 | 1 | 1 | 2-300-10 |  | Техник по наладке и испытаниям, категория I | 1191 | 1013 | чел.-ч. | чел.-ч. | 1 | 0.3075 | 0 | 0 | 0 | 10.21 | 0 | 1 | 1 | 0.3075 | 2 | 34751085 | 131 | 0 | 0 | 0 | 0 | 0 | 0 | 0 | 0
50 | 34751086 | 34751084 | 32159941 | 1 | 1 | 1 | 1 | 3-100 |  | Ведущий инженер | 1191 | 1013 | чел.-ч. | чел.-ч. | 1 | 0.615 | 0 | 0 | 0 | 16.93 | 0 | 1 | 1 | 0.615 | 2 | 34751086 | 132 | 0 | 0 | 0 | 0 | 0 | 0 | 0 | 0
50 | 34751087 | 34751084 | 32000304 | 1 | 1 | 1 | 1 | 3-100-10 |  | Инженер I категории | 1191 | 1013 | чел.-ч. | чел.-ч. | 1 | 1.23 | 0 | 0 | 0 | 15.49 | 0 | 1 | 1 | 1.23 | 2 | 34751087 | 133 | 0 | 0 | 0 | 0 | 0 | 0 | 0 | 0
50 | 34751088 | 34751084 | 32003081 | 1 | 1 | 1 | 1 | 3-100-20 |  | Инженер II категории | 1191 | 1013 | чел.-ч. | чел.-ч. | 1 | 2.7675 | 0 | 0 | 0 | 14.09 | 0 | 1 | 1 | 2.7675 | 2 | 34751088 | 134 | 0 | 0 | 0 | 0 | 0 | 0 | 0 | 0
50 | 34751089 | 34751084 | 32159989 | 1 | 1 | 1 | 1 | 3-100-30 |  | Инженер III категории | 1191 | 1013 | чел.-ч. | чел.-ч. | 1 | 1.23 | 0 | 0 | 0 | 12.69 | 0 | 1 | 1 | 1.23 | 2 | 34751089 | 135 | 0 | 0 | 0 | 0 | 0 | 0 | 0 | 0
51 | 34751085 | 34751084 | 32163921 | 1 | 1 | 1 | 1 | 2-300-10 |  | Техник по наладке и испытаниям, категория I | 1191 | 1013 | чел.-ч. | чел.-ч. | 1 | 0.3075 | 0 | 0 | 0 | 10.21 | 0 | 1 | 1 | 0.3075 | 2 | 34751085 | 136 | 0 | 0 | 0 | 0 | 0 | 0 | 0 | 0
51 | 34751086 | 34751084 | 32159941 | 1 | 1 | 1 | 1 | 3-100 |  | Ведущий инженер | 1191 | 1013 | чел.-ч. | чел.-ч. | 1 | 0.615 | 0 | 0 | 0 | 16.93 | 0 | 1 | 1 | 0.615 | 2 | 34751086 | 137 | 0 | 0 | 0 | 0 | 0 | 0 | 0 | 0
51 | 34751087 | 34751084 | 32000304 | 1 | 1 | 1 | 1 | 3-100-10 |  | Инженер I категории | 1191 | 1013 | чел.-ч. | чел.-ч. | 1 | 1.23 | 0 | 0 | 0 | 15.49 | 0 | 1 | 1 | 1.23 | 2 | 34751087 | 138 | 0 | 0 | 0 | 0 | 0 | 0 | 0 | 0
51 | 34751088 | 34751084 | 32003081 | 1 | 1 | 1 | 1 | 3-100-20 |  | Инженер II категории | 1191 | 1013 | чел.-ч. | чел.-ч. | 1 | 2.7675 | 0 | 0 | 0 | 14.09 | 0 | 1 | 1 | 2.7675 | 2 | 34751088 | 139 | 0 | 0 | 0 | 0 | 0 | 0 | 0 | 0
51 | 34751089 | 34751084 | 32159989 | 1 | 1 | 1 | 1 | 3-100-30 |  | Инженер III категории | 1191 | 1013 | чел.-ч. | чел.-ч. | 1 | 1.23 | 0 | 0 | 0 | 12.69 | 0 | 1 | 1 | 1.23 | 2 | 34751089 | 140 | 0 | 0 | 0 | 0 | 0 | 0 | 0 | 0