## 1.Лок.смета.и.Акт
Рассчитано с помощью программы "Мастер отчетов" v10.1, г. Орел, тел. +7 (910) 747-08-01
Унифицированная форма № КС-2
Утверждена постановлением Госкомстата России
от 11.11.99. № 100
Код
[8 empty] | Форма по ОКУД | 0322005
Инвестор: | [7 empty] | по ОКПО | [8 empty] | 0
Заказчик: | [7 empty] | по ОКПО | [8 empty] | 0
Генподрядчик: | [7 empty] | по ОКПО | [8 empty] | 0
Субподрядчик: | [7 empty] | по ОКПО | [8 empty] | 0
Стройка: | [17 empty] | 0
Объект: |  | Техническое перевооружение ТП,РП. Замена оборудования РУ 6/10 кВ. КСО 298 | [15 empty] | Техническое перевооружение ТП,РП. Замена оборудования РУ 6/10 кВ. КСО 298
Шифр: | [7 empty] | Вид деятельности по ОКДП
[6 empty] | Договор подряда |  | номер | [13 empty] | 0
дата
Вид операции
[6 empty] | Номер документа | Дата составления | Отчетный период
[8 empty] | с | по
AKT
О ПРИЕМКЕ ВЫПОЛНЕННЫХ РАБОТ
0
Составлено в уровне цен : I квартал 2018 г.
Наименование и редакция СНБ: ФЕР-2017 с Изм.4 от 2018.01.10
Сметная (договорная) стоимость в соответствии с договором подряда (субподряда): |  |  |  | 309.5924 |  | тыс.руб.
Форма № 1б (им.Горностаева В.Е.)
Стройка: | [18 empty] | 0
Объект: |  | Замена оборудования РУ 6/10 кВ. КСО 298 с ВВ | [16 empty] | Замена оборудования РУ 6/10 кВ. КСО 298 с ВВ
Шифр:
ЛОКАЛЬНАЯ СМЕТА №
0
Основание: | [18 empty] | 0
[8 empty] | Базовая цена | Текущая цена
[6 empty] | Сметная стоимость |  | 37.8895 | 309.5924 | тыс.руб
[6 empty] | Средства на оплату труда |  | 1.0792 | 19.7498 | тыс.руб
[6 empty] | Нормативная трудоемкость |  | 96.3492 | 96.3492 | чел.-ч
Составлено в уровне цен : I квартал 2018 г.
Наименование и редакция СНБ: ФЕР-2017 с Изм.4 от 2018.01.10
№ п/п | Шифр расценки и коды ресурсов | Наименование работ и затрат | Единица измерения | Коли- чество | Единичная расценка, руб. | Поправочные коэффициэнты, нормы НР и СП | Цена за единицу, руб. | ВСЕГО, в базисном уровне цен, руб. | Индексы пересчета, нормы НР и СП | ВСЕГО, в уровне цен I квартал 2018 г., руб.
1 | 2 | 3 | 4 | 5 | 6 | 7 | 8 | 9 | 10 | 11
1 | м08-01-084-04 | Камера сборных распределительных устройств с выключателем нагрузки (демонтаж) | ШТ | 1 | 326.16 | Поправка: Табл.3, п.2 | 182.55
|  | ОЗП |  |  | 226.07 | *0,6 | 135.64 | 135.64 | 18.3 | 2482.21 |  |  |  |  | 135.64 | 2482.21 | [65 empty] | 135.64 | 135.64 | [12 empty] | 135.64
|  | ЭММ |  |  | 78.19 | *0,6 | 46.91 | 46.91 | 12.5 | 586.38 |  |  |  |  | 46.91 | 586.38 | [65 empty] | 46.91 |  | 46.91 | [11 empty] | 46.91
|  | в т.ч. ЗПМ |  |  | 11.04 | *0,6 | 6.62 | 6.62 | 18.3 | 121.15 | [74 empty] | 6.62
|  | НР от ФОТ |  | 95 | % |  | 135.15 | 135.15 | 95%*0,85=81% | 2108.72 |  |  |  |  | 135.15 | 2108.72 | [75 empty] | 135.15 |  |  |  | 135.15
|  | СП от ФОТ |  | 65 | % |  | 92.47 | 92.47 | 65%*0,8=52% | 1353.75 |  |  |  |  | 92.47 | 1353.75 | [76 empty] | 92.47 |  |  | 92.47
|  | Затраты труда рабочих | чел-ч | 23.5 |  | *0,6 | 14.1 | 14.1
[7 empty] | 410.17 |  | 6531.06 |  |  |  | 410.17 | 6531.06 | [79 empty] | 410.17
2 | м08-01-017-08 | Изолятор опорный напряжением 35 кВ | ШТ | 6 | 109.17 | Поправка: Табл.3, п.2 | 39.27
|  | ОЗП |  |  | 22.13 | *0,6 | 13.28 | 79.68 | 18.3 | 1458.14 |  |  |  |  | 79.68 | 1458.14 | [65 empty] | 79.68 | 79.68 | [12 empty] | 79.68
|  | ЭММ |  |  | 43.32 | *0,6 | 25.99 | 155.94 | 12.5 | 1949.25 |  |  |  |  | 155.94 | 1949.25 | [65 empty] | 155.94 |  | 155.94 | [11 empty] | 155.94
|  | в т.ч. ЗПМ |  |  | 5.92 | *0,6 | 3.55 | 21.3 | 18.3 | 389.79 | [74 empty] | 21.3
|  | НР от ФОТ |  | 95 | % |  | 15.99 | 95.93 | 95%*0,85=81% | 1496.82 |  |  |  |  | 95.93 | 1496.82 | [75 empty] | 95.93 |  |  |  | 95.93
|  | СП от ФОТ |  | 65 | % |  | 10.94 | 65.64 | 65%*0,8=52% | 960.92 |  |  |  |  | 65.64 | 960.92 | [76 empty] | 65.64 |  |  | 65.64
|  | Затраты труда рабочих | чел-ч | 2.3 |  | *0,6 | 1.38 | 8.28
[7 empty] | 397.19 |  | 5865.13 |  |  |  | 397.19 | 5865.13 | [79 empty] | 397.19
3 | м08-01-072-01 | Шина ответвительная - одна полоса в фазе, медная или алюминиевая сечением до 250 мм2 | 100 м | 0.07 | 845.07 | Поправка: Табл.3, п.2 | 459.85
|  | ОЗП |  |  | 563.73 | *0,6 | 338.24 | 23.68 | 18.3 | 433.29 |  |  |  |  | 23.68 | 433.29 | [65 empty] | 23.68 | 23.68 | [12 empty] | 23.68
|  | ЭММ |  |  | 202.68 | *0,6 | 121.61 | 8.51 | 12.5 | 106.41 |  |  |  |  | 8.51 | 106.41 | [65 empty] | 8.51 |  | 8.51 | [11 empty] | 8.51
|  | в т.ч. ЗПМ |  |  | 74.73 | *0,6 | 44.84 | 3.14 | 18.3 | 57.44 | [74 empty] | 3.14
|  | НР от ФОТ |  | 95 | % |  | 363.93 | 25.48 | 95%*0,85=81% | 397.49 |  |  |  |  | 25.48 | 397.49 | [75 empty] | 25.48 |  |  |  | 25.48
|  | СП от ФОТ |  | 65 | % |  | 249 | 17.43 | 65%*0,8=52% | 255.18 |  |  |  |  | 17.43 | 255.18 | [76 empty] | 17.43 |  |  | 17.43
|  | Затраты труда рабочих | чел-ч | 58.6 |  | *0,6 | 35.16 | 2.4612
[7 empty] | 75.1 |  | 1192.37 |  |  |  | 75.1 | 1192.37 | [79 empty] | 75.1
4 | м08-02-472-06 | Проводник заземляющий открыто по строительным основаниям из полосовой стали сечением 100 мм2 | 100 м | 0.04 | 748.97 | Поправка: Табл.3, п.2 | 143.75
|  | ОЗП |  |  | 178.6 | *0,6 | 107.16 | 4.29 | 18.3 | 78.44 |  |  |  |  | 4.29 | 78.44 | [65 empty] | 4.29 | 4.29 | [12 empty] | 4.29
|  | ЭММ |  |  | 60.98 | *0,6 | 36.59 | 1.46 | 12.5 | 18.3 |  |  |  |  | 1.46 | 18.3 | [65 empty] | 1.46 |  | 1.46 | [11 empty] | 1.46
|  | в т.ч. ЗПМ |  |  | 4.77 | *0,6 | 2.86 | 0.11 | 18.3 | 2.09 | [74 empty] | 0.11
|  | НР от ФОТ |  | 95 | % |  | 104.52 | 4.18 | 95%*0,85=81% | 65.23 |  |  |  |  | 4.18 | 65.23 | [75 empty] | 4.18 |  |  |  | 4.18
|  | СП от ФОТ |  | 65 | % |  | 71.51 | 2.86 | 65%*0,8=52% | 41.88 |  |  |  |  | 2.86 | 41.88 | [76 empty] | 2.86 |  |  | 2.86
|  | Затраты труда рабочих | чел-ч | 19 |  | *0,6 | 11.4 | 0.456
[7 empty] | 12.79 |  | 203.85 |  |  |  | 12.79 | 203.85 | [79 empty] | 12.79
5 | м08-01-084-04 | Камера сборных распределительных устройств с выключателем нагрузки (демонтаж) | ШТ | 1 | 326.16 |  | 304.26
|  | ОЗП |  |  | 226.07 |  | 226.07 | 226.07 | 18.3 | 4137.08 |  |  |  |  | 226.07 | 4137.08 | [65 empty] | 226.07 | 226.07 | [12 empty] | 226.07
|  | ЭММ |  |  | 78.19 |  | 78.19 | 78.19 | 12.5 | 977.38 |  |  |  |  | 78.19 | 977.38 | [65 empty] | 78.19 |  | 78.19 | [11 empty] | 78.19
|  | в т.ч. ЗПМ |  |  | 11.04 |  | 11.04 | 11.04 | 18.3 | 202.03 | [74 empty] | 11.04
|  | НР от ФОТ |  | 95 | % |  | 225.25 | 225.25 | 95%*0,85=81% | 3514.68 |  |  |  |  | 225.25 | 3514.68 | [75 empty] | 225.25 |  |  |  | 225.25
|  | СП от ФОТ |  | 65 | % |  | 154.12 | 154.12 | 65%*0,8=52% | 2256.34 |  |  |  |  | 154.12 | 2256.34 | [76 empty] | 154.12 |  |  | 154.12
|  | Затраты труда рабочих | чел-ч | 23.5 |  |  | 23.5 | 23.5
[7 empty] | 683.63 |  | 10885.48 |  |  |  | 683.63 | 10885.48 | [79 empty] | 683.63
6 | м08-01-017-08 | Изолятор опорный напряжением 35 кВ | ШТ | 6 | 109.17 |  | 65.45
|  | ОЗП |  |  | 22.13 |  | 22.13 | 132.78 | 18.3 | 2429.87 |  |  |  |  | 132.78 | 2429.87 | [65 empty] | 132.78 | 132.78 | [12 empty] | 132.78
|  | ЭММ |  |  | 43.32 |  | 43.32 | 259.92 | 12.5 | 3249 |  |  |  |  | 259.92 | 3249 | [65 empty] | 259.92 |  | 259.92 | [11 empty] | 259.92
|  | в т.ч. ЗПМ |  |  | 5.92 |  | 5.92 | 35.52 | 18.3 | 650.02 | [74 empty] | 35.52
|  | НР от ФОТ |  | 95 | % |  | 26.65 | 159.89 | 95%*0,85=81% | 2494.71 |  |  |  |  | 159.89 | 2494.71 | [75 empty] | 159.89 |  |  |  | 159.89
|  | СП от ФОТ |  | 65 | % |  | 18.23 | 109.4 | 65%*0,8=52% | 1601.54 |  |  |  |  | 109.4 | 1601.54 | [76 empty] | 109.4 |  |  | 109.4
|  | Затраты труда рабочих | чел-ч | 2.3 |  |  | 2.3 | 13.8
[7 empty] | 661.99 |  | 9775.12 |  |  |  | 661.99 | 9775.12 | [79 empty] | 661.99
7 | м08-01-072-01 | Шина ответвительная - одна полоса в фазе, медная или алюминиевая сечением до 250 мм2 | 100 м | 0.07 | 845.07 |  | 766.88
|  | ОЗП |  |  | 563.73 |  | 563.73 | 39.46 | 18.3 | 722.14 |  |  |  |  | 39.46 | 722.14 | [65 empty] | 39.46 | 39.46 | [12 empty] | 39.46
|  | ЭММ |  |  | 202.68 |  | 202.68 | 14.19 | 12.5 | 177.35 |  |  |  |  | 14.19 | 177.35 | [65 empty] | 14.19 |  | 14.19 | [11 empty] | 14.19
|  | в т.ч. ЗПМ |  |  | 74.73 |  | 74.73 | 5.23 | 18.3 | 95.73 | [74 empty] | 5.23
|  | Материальные ресурсы |  |  | 78.66 |  | 0.47 | 0.03 | 7.5 | 0.25 |  |  |  |  | 0.03 | 0.25 | [65 empty] | 0.03 |  |  |  | 0.03 | 0.03 | 0.03 | 0.03 | 0 | 0 |  |  |  |  | 0.03
|  | НР от ФОТ |  | 95 | % |  | 606.54 | 42.46 | 95%*0,85=81% | 662.47 |  |  |  |  | 42.46 | 662.47 | [75 empty] | 42.46 |  |  |  | 42.46
|  | СП от ФОТ |  | 65 | % |  | 415 | 29.05 | 65%*0,8=52% | 425.29 |  |  |  |  | 29.05 | 425.29 | [76 empty] | 29.05 |  |  | 29.05
|  | Затраты труда рабочих | чел-ч | 58.6 |  |  | 58.6 | 4.102
[7 empty] | 125.19 |  | 1987.5 |  |  |  | 125.19 | 1987.5 | [79 empty] | 125.19
8 | м08-02-472-06 | Проводник заземляющий открыто по строительным основаниям из полосовой стали сечением 100 мм2 | 100 м | 0.04 | 748.97 |  | 239.57
|  | ОЗП |  |  | 178.6 |  | 178.6 | 7.14 | 18.3 | 130.74 |  |  |  |  | 7.14 | 130.74 | [65 empty] | 7.14 | 7.14 | [12 empty] | 7.14
|  | ЭММ |  |  | 60.98 |  | 60.98 | 2.44 | 12.5 | 30.49 |  |  |  |  | 2.44 | 30.49 | [65 empty] | 2.44 |  | 2.44 | [11 empty] | 2.44
|  | в т.ч. ЗПМ |  |  | 4.77 |  | 4.77 | 0.19 | 18.3 | 3.49 | [74 empty] | 0.19
|  | Материальные ресурсы |  |  | 509.39 |  | -0.01 | 0 | 7.5 | 0 |  |  |  |  | 0 | 0 | [65 empty] | 0 |  |  |  | 0 | 0 | 0 | 0 | 0 | 0 |  |  |  |  | 0
|  | НР от ФОТ |  | 95 | % |  | 174.2 | 6.96 | 95%*0,85=81% | 108.73 |  |  |  |  | 6.96 | 108.73 | [75 empty] | 6.96 |  |  |  | 6.96
|  | СП от ФОТ |  | 65 | % |  | 119.19 | 4.76 | 65%*0,8=52% | 69.8 |  |  |  |  | 4.76 | 69.8 | [76 empty] | 4.76 |  |  | 4.76
|  | Затраты труда рабочих | чел-ч | 19 |  |  | 19 | 0.76
[7 empty] | 21.3 |  | 339.76 |  |  |  | 21.3 | 339.76 | [79 empty] | 21.3
9 | п01-03-008-05 | Выключатель автоматический с электромагнитным дутьем или вакуумный и элегазовый напряжением до 11 кВ | ШТ | 1 | 263.78 |  | 263.78
|  | ОЗП |  |  | 263.78 |  | 263.78 | 263.78 | 18.3 | 4827.17 |  |  |  |  | 263.78 | 4827.17 | [65 empty] | 263.78 | 263.78 | [13 empty] | 263.78
|  | НР от ФОТ |  | 65 | % |  | 171.46 | 171.46 | 65%*0,85=55% | 2654.94 |  |  |  |  | 171.46 | 2654.94 | [75 empty] | 171.46 |  |  |  |  | 171.46
|  | СП от ФОТ |  | 40 | % |  | 105.51 | 105.51 | 40%*0,8=32% | 1544.69 |  |  |  |  | 105.51 | 1544.69 | [76 empty] | 105.51 |  |  |  | 105.51
|  | Затраты труда рабочих | чел-ч | 21.6 |  |  | 21.6 | 21.6
[7 empty] | 540.75 |  | 9026.8 |  |  |  | 540.75 | 9026.8 | [79 empty] | 540.75
11 | п01-12-020-01 | Испытание сборных и соединительных шин напряжением до 11 кВ | испытание | 1 | 83.55 |  | 83.55
|  | ОЗП |  |  | 83.55 |  | 83.55 | 83.55 | 18.3 | 1528.97 |  |  |  |  | 83.55 | 1528.97 | [65 empty] | 83.55 | 83.55 | [13 empty] | 83.55
|  | НР от ФОТ |  | 65 | % |  | 54.31 | 54.31 | 65%*0,85=55% | 840.93 |  |  |  |  | 54.31 | 840.93 | [75 empty] | 54.31 |  |  |  |  | 54.31
|  | СП от ФОТ |  | 40 | % |  | 33.42 | 33.42 | 40%*0,8=32% | 489.27 |  |  |  |  | 33.42 | 489.27 | [76 empty] | 33.42 |  |  |  | 33.42
|  | Затраты труда рабочих | чел-ч | 7.29 |  |  | 7.29 | 7.29
[7 empty] | 171.28 |  | 2859.17 |  |  |  | 171.28 | 2859.17 | [79 empty] | 171.28
12 | Прайс-лист | Камера КСО 298 | шт | 1 | 7333.33 |  | 7333.33 | 7333.33 | 7.5 | 54999.98 |  |  |  |  | 7333.33 | 54999.98 | [65 empty] | 7333.33 |  |  |  | 7333.33 | 7333.33 | 7333.33 | 7333.33 | 0 | 0 |  |  |  | 7333.33
| Расчет цены | [55 000 / 7,5] = 7333.33
[7 empty] | 7333.33 |  | 54999.98 |  |  |  | 7333.33 | 54999.98 | [79 empty] | 7333.33
13 | Прайс-лист | Полоса СТ3 40х4 | кг | 50 | 7.89 |  | 7.89 | 394.5 | 7.5 | 2958.75 |  |  |  |  | 394.5 | 2958.75 | [65 empty] | 394.5 |  |  |  | 394.5 | 394.5 | 394.5 | 394.5 | 0 | 0 |  |  |  | 394.5
| Расчет цены | [59,16 / 7,5] = 7.89
[7 empty] | 394.5 |  | 2958.75 |  |  |  | 394.5 | 2958.75 | [79 empty] | 394.5
14 | Прайс-лист | Уголок 50х50х5 | кг | 8 | 5.84 |  | 5.84 | 46.72 | 7.5 | 350.4 |  |  |  |  | 46.72 | 350.4 | [65 empty] | 46.72 |  |  |  | 46.72 | 46.72 | 46.72 | 46.72 | 0 | 0 |  |  |  | 46.72
| Расчет цены | [43,78 / 7,5] = 5.84
[7 empty] | 46.72 |  | 350.4 |  |  |  | 46.72 | 350.4 | [79 empty] | 46.72
15 | Прайс-лист | Шина алюминиевая АД31 | кг | 5.5 | 61.02 |  | 61.02 | 335.61 | 7.5 | 2517.08 |  |  |  |  | 335.61 | 2517.08 | [65 empty] | 335.61 |  |  |  | 335.61 | 335.61 | 335.61 | 335.61 | 0 | 0 |  |  |  | 335.61
| Расчет цены | [457,63 / 7,5] = 61.02
[7 empty] | 335.61 |  | 2517.08 |  |  |  | 335.61 | 2517.08 | [79 empty] | 335.61
16 | Прайс-лист | Выключатель ВВ\TEL | шт | 1 | 26680 |  | 26680 | 26680 | 7.5 | 200100 |  |  |  |  | 26680 | 200100 | [65 empty] | 26680 |  |  |  | 26680 | 26680 | 26680 | 26680 | 0 | 0 |  |  |  | 26680
| Расчет цены | [200 100 / 7,5] = 26680
[7 empty] | 26680 |  | 200100 |  |  |  | 26680 | 200100 | [79 empty] | 26680
|  | Всего по локальной смете: |  |  |  |  | 37889.55 |  | 309592.45 |  | 37889.55 | 309592.45 | [12 empty] | 96.3492 | 8.4552 | 286249.07 | 18228.05 | 7094.56 | 1521.74 | 260926.46 | 0 | 260926.46 | 260926.46 | 0 | 260926.46 | 0 | 0 | 0 | 0 | 0 | 14344.72 | 8998.66 | 309592.45 | 260926.21 | 36780.27 | 0 | 11885.97 | 297706.48 | 0 | 0 | 0 | 96.3492 | 8.4552 | 36353.82 | 996.07 | 567.56 | 83.15 | 34790.19 | 0 | 34790.19 | 34790.19 | 0 | 34790.19 | 0 | 0 | 0 | 0 | 0 | 921.07 | 614.66 | 37889.55 | 34790.16 | 2387.36 | 0 | 712.03 | 37177.52 | 0 | 0 | 0 | 0
|  | Накладные расходы (НР) |  |  |  |  | 921.07 |  | 14344.72
|  | Сметная прибыль (СП) |  |  |  |  | 614.66 |  | 8998.66
|  | Итого с НР и СП |  |  |  |  | 37889.55 |  | 309592.45
В том числе (работы и затраты):
|  | Строительные |  |  |  |  | 34790.16 |  | 260926.21
|  | Монтажные |  |  |  |  | 2387.36 |  | 36780.27
|  | Оборудование |  |  |  |  | 0 |  | 0
|  | Прочие |  |  |  |  | 712.03 |  | 11885.97
|  | Всего : |  |  |  |  | 37889.55 |  | 309592.45
|  | НДС |  | 20 | % |  |  |  | 61918.49
|  | Всего с НДС | [6 empty] | 371510.94
Сдал: | [22 empty] | 0 | 0
|  | [должность] / [подпись] | [5 empty] | [расшифровка подписи]
М.П.
Принял: | [22 empty] | 0 | 0
|  | [должность] / [подпись] | [5 empty] | [расшифровка подписи]
М.П.
Исполнил: | [22 empty] | 0 | 0
|  | [должность] / [подпись] | [5 empty] | [расшифровка подписи]
М.П.
Проверил: | [22 empty] | 0 | 0
|  | [должность] / [подпись] | [5 empty] | [расшифровка подписи]
М.П.
Note on C7: Не заполнены Параметры Объекта (Акта) -> Должностные лица -> Инвестор -> Организация
Note on J7: Не заполнены Параметры Акта -> Должностные лица -> Инвестор -> по ОКПО
Note on C8: Не заполнены Параметры Объекта (Акта) -> Должностные лица -> Заказчик -> Организация
Note on J8: Не заполнены Параметры Акта -> Должностные лица -> Заказчик -> по ОКПО
Note on C9: Не заполнены Параметры Объекта (Акта) -> Должностные лица -> Генподрядчик -> Организация
Note on J9: Не заполнены Параметры Акта -> Должностные лица -> Генподрядчик -> по ОКПО
Note on C10: Не заполнены Параметры Объекта (Акта) -> Должностные лица -> Субподрядчик -> Организация
Note on J10: Не заполнены Параметры Акта -> Должностные лица -> Субподрядчик -> по ОКПО
Note on C11: Не заполнены Параметры Объекта -> Наименования -> Привязать к стройке
Note on C13: Не заполнены Параметры Объекта -> Наименования -> Шифр
Note on J13: Не заполнены Параметры Акта -> Бухгалтерские реквизиты -> Вид деятельности по ОКДП
Note on J14: Не заполнены Параметры Акта -> Бухгалтерские реквизиты -> Договор подряда №
Note on J15: Не заполнены Параметры Акта -> Бухгалтерские реквизиты -> Договор подряда -> Дата
Note on J16: Не заполнены Параметры Акта -> Бухгалтерские реквизиты -> Вид операции
Note on G20: Не заполнены Параметры Акта -> Описание -> Номер документа
Note on H20: Не заполнены Параметры Акта -> Дата утверждения

## SourceOb.1 (hidden)
Параметры Объектной сметы для автоопределения настроек
3 | - Режим расчета: 1 - ресурсный / 2 - с построчной индексацией (ТСН Москва) / 3 - с построчной индексацией (ТЕР, ФЕР) / 4 - с итоговой индексацией (по статьям) / 5 - с итоговой индексацией (за итогом сметы)
2 | - Вид документа (1 - один уровень цен / 2 - два уровня цен)
0 | - Расчет за итогом сметы (1 - есть / 0 - нет)
2 | - Уровень цен, использованный последний раз (1 - Базовый / 2 - Текущий / 3 - Расчет за итогом сметы)
0 | - Детализация расчета за итогом сметы (1 - на Объект (на отдельном листе) / 2 - на Объект (под сметой) / 3 - на каждую Локальную смету / 4 - на Разделы / 5 - на Подразделы)
2 | - Способ расчета, использованный последний раз (0 - по сводному / 1 - по статьям / 2 - оба, по статьям и по сводному)
0 | - Базовый уровень рассчитанный в локальной смете (0 - нет / > 0 - есть)
3 | Локальная смета: | Локальная смета:
513 | Итого: | Локальная смета: | 96.3492 | 8.4552 | 286249.07 | 18228.05 | 7094.56 | 1521.74 | 260926.46 | 0 | 260926.46 | 260926.46 | 0 | 260926.46 | 0 | 0 | 0 | 0 | 0 | 14344.72 | 8998.66 | 309592.45 | 260926.21 | 36780.27 | 0 | 11885.97 | 297706.48 | 0 | 0 | 0 | 96.3492 | 8.4552 | 36353.82 | 996.07 | 567.56 | 83.15 | 34790.19 | 0 | 34790.19 | 34790.19 | 0 | 34790.19 | 0 | 0 | 0 | 0 | 0 | 921.07 | 614.66 | 37889.55 | 34790.16 | 2387.36 | 0 | 712.03 | 37177.52 | 0 | 0 | 0 | 0
999 | Конец

## Source (hidden)
0 | Smeta.RU (495) 974-1589 |  | _PS_ |  | 0 | 0 | 0 | Smeta.RU |  | 1 | 16331 | 10 | 10 | 1 | 0 | 11
[6 empty] | 1 | - номер последнего сформированного листа | [11 empty] | 1 | - номер последнего сформированного листа SourceOb
[6 empty] | 50 | - шаблон подписей и шапки, использованный последний раз (номер первой строки шаблона)
[6 empty] | 2 | - уровень цен, использованный последний раз (1 - Базовый / 2 - Текущий)
[6 empty] | 1 | - базовый итог на Source равен базовому итогу в сформированной смете (1), не равен (0)
[6 empty] | Параметры1.xls | - имя последнего использованного файла содержащего параметры | [11 empty] | SourceOb.1 | - имя последнего сформированного листа SourceOb
1 | 147 | 0 | 84 | 0 |  | Техническое перевооружение ТП,РП. Замена оборудования РУ 6/10 кВ. КСО 298 |  | 0 |  | 0 |  |  |  | 0 | 0 | 2 | 0 | 0 |  |  | 0 | [37 empty] | Сметные нормы списания | Коды ценников | 1 | 0 | 0 | 0 | 0 | 0 | 2 | 2 | 1 | 1 | 0 | 0 | 1 | 0 | 0 | v10 ФЕР 2017 года РЕКОНСТРУКЦИЯ | Версия 10.0.0.10 от 18.04.2017 г. Типовой расчет (НОВОЕ СТРОИТЕЛЬСТВО или РЕКОНСТРУКЦИЯ) © ООО НТЦ «АиВТ» г.Орел | ФЕР-2017 с Изм.4 от 2018.01.10 | ФЕР-2017 с Изм.4 от 2018.01.10 | ФЕР-2017 с Изм.4 от 2018.01.10 | ФЕР-2017 с Изм.4 от 2018.01.10 | Поправки для базы 2017 года от 2017.10.25 Реконструкция | 0 | 0 | 565769 |  |  | 4 | [43 empty] | 0
15 | 1
52 | 147 | 1 | 12 | 0 |  | Техническое перевооружение ТП,РП. Замена оборудования РУ 6/10 кВ. КСО 298 | [7 empty] | 36353.82 | 34790.19 | 567.56 | 83.15 | 996.07 | 0 | 96.3492 | 8.4552 | 0 | 921.07 | 614.66 | 0 | 0 | 0 | 0 | 0 | 0 | 0 | 0 | 0 | 0 | 0 | 0 | 0 | 0 | 0 | 0 | 0 | 0 | 37889.55 | 34790.16 | 2387.36 | 712.03 | 34790.19 | 34790.19 | 0 | 34790.19 | 0 | 0 | 0 | 0 | 0 | 0 | 0 | 0 | 0 | 0 | 0 | 0 | 0 | 0 | 0 | 0 | 0 | 0 | 0 | 0 | 0 | 0 | 0 | 0 | 0 | 0 | 0 | 0 | 0 | 0 | 0 | 0 | 0 | 0 | 0 | 0 | 0 | 0 | 0 | 0 | 0 | 0 | 0 | 0 | 0 | 0 | 0 | 0 | 0 | 0 | 0 | 0 | 0 | 0 | 0 | 0 | 0 | 0 | 0 | 286249.07 | 260926.46 | 7094.56 | 1521.74 | 18228.05 | 0 | 96.3492 | 8.4552 | 0 | 14344.72 | 8998.66 | 0 | 0 | 0 | 0 | 0 | 0 | 0 | 0 | 0 | 0 | 0 | 0 | 0 | 0 | 0 | 0 | 0 | 0 | 309592.45 | 260926.21 | 36780.27 | 11885.97 | 260926.46 | 260926.46 | 0 | 260926.46 | 0 | 0 | 0 | 0 | 0 | 0 | 0 | 0 | 0 | 0 | 0 | 0 | 0 | 0 | 0 | 0 | 0 | 0 | 0 | 0 | 0 | 0 | 0 | 0 | 0 | 0 | 0 | 0 | 0 | 0 | 0 | 0 | 0 | 0 | 0 | 0 | 0 | 0 | 0 | 0 | 0 | 0 | 0 | 0 | 0 | 0 | 0 | 0 | 0 | 0 | 0 | 0 | 0 | 0 | 0 | 0 | 0 | 0 | 0
3 | 1 |  | 55 |  | Новая локальная смета | Новая локальная смета |  | 0 |  | 0 | [10 empty] | 0 | [53 empty] | 0 | [7 empty] | 0 | 0
52 | 1 | 3 | 20 | 0 | Новая локальная смета | Новая локальная смета | [7 empty] | 36353.82 | 34790.19 | 567.56 | 83.15 | 996.07 | 0 | 96.3492 | 8.4552 | 0 | 921.07 | 614.66 | 0 | 0 | 36353.82 | 34790.19 | 567.56 | 83.15 | 996.07 | 0 | 96.3492 | 8.4552 | 0 | 921.07 | 614.66 | 0 | 0 | 0 | 0 | 0 | 37889.55 | 34790.16 | 2387.36 | 712.03 | 34790.19 | 34790.19 | 0 | 34790.19 | 0 | 0 | 0 | 0 | 0 | 0 | 0 | 0 | 0 | 0 | 0 | 0 | 0 | 0 | 0 | 0 | 0 | 0 | 0 | 0 | 0 | 0 | 0 | 0 | 0 | 0 | 0 | 37889.55 | 34790.16 | 2387.36 | 712.03 | 34790.19 | 34790.19 | 0 | 34790.19 | 0 | 0 | 0 | 0 | 0 | 0 | 0 | 0 | 0 | 0 | 0 | 0 | 0 | 0 | 0 | 0 | 0 | 0 | 0 | 0 | 0 | 0 | 0 | 0 | 286249.07 | 260926.46 | 7094.56 | 1521.74 | 18228.05 | 0 | 96.3492 | 8.4552 | 0 | 14344.72 | 8998.66 | 0 | 0 | 286249.07 | 260926.46 | 7094.56 | 1521.74 | 18228.05 | 0 | 96.3492 | 8.4552 | 0 | 14344.72 | 8998.66 | 0 | 0 | 0 | 0 | 0 | 309592.45 | 260926.21 | 36780.27 | 11885.97 | 260926.46 | 260926.46 | 0 | 260926.46 | 0 | 0 | 0 | 0 | 0 | 0 | 0 | 0 | 0 | 0 | 0 | 0 | 0 | 0 | 0 | 0 | 0 | 0 | 0 | 0 | 0 | 0 | 0 | 0 | 0 | 0 | 0 | 309592.45 | 260926.21 | 36780.27 | 11885.97 | 260926.46 | 260926.46 | 0 | 260926.46 | 0 | 0 | 0 | 0 | 0 | 0 | 0 | 0 | 0 | 0 | 0 | 0 | 0 | 0 | 0 | 0 | 0 | 0 | 0 | 0 | 0 | 0 | 0 | 0
17 | 1 | 4 | 8 | 1 | м08-01-084-04 | Камера сборных распределительных устройств с выключателем нагрузки (демонтаж) | ШТ | 1 | 0 |  |  |  |  | 182.55 | 0 | 46.91 | 6.62 | 135.64 | 0 | 14.1 | 0.88 | 0 | 135.15 | 92.47 |  | 34708970 | 182.55 | 0 | 46.91 | 6.62 | 135.64 | 0 | 14.1 | 0.88 | 0 | 326.16 | 21.9 | 78.19 | 11.04 | 226.07 | 0 | 23.5 | 0.88 | 0 | 95 | 65 | 1 | 1 |  |  | 1 | 1 | 1 | 1 |  |  |  |  | 0 | 2 | ФЕРм-2001, м08-01-084-04, приказ Минстроя России №1039/пр от 30.12.2016г. |  |  | 108001 | 0 |  | 0 | 2 | 0 | 1 | 1 | 1 | 1 | 1 | 1 |  | 95 | 65 |  |  |  | 0 | 0 | 0 | [5 empty] | 0 | Поправка: Табл.3, п.2 Наименование: Демонтаж: Оборудование, пригодное для дальнейшего использования, со снятием с места установки, необходимой (частичной) разборкой без надобности хранения (перемещается на другое место установки и т.п.) | 0 | 182.55 | 0 | 46.91 | 6.62 | 135.64 | 0 | 14.1 | 0.88 | 0 | 135.147 | 92.469 |  |  |  | )*0 | )*0,6 | )*0,6 | )*0,6 |  | )*0,6 | )*0,6 |  |  |  | 0 | 0 | 1 | 1 |  |  |  | 1013 | ШТ | ШТ | 1 | [6 empty] | 32653241 | 2 | Монтажные работы | 0 |  | 2 | 108001 | Электромонтажные работы (ФЕРм-08, отдел 01-03) | ФЕРм-08 |  | Поправка: Табл.3, п.2 |  | 0 | 326.16 | 21.9 | 78.19 | 11.04 | 226.07 | 23.5 | 0.88 | 1 | [17 empty] | 0 | 0 | 0 |  |  |  |  | 95 | 65 |  |  |  |  | 1 |  | 1514110119 | 2 | 1 | -2 | 0 | 0 | 0 | 410.17 | 0 | 410.17 | 0 |  | 0 | 3 | 0 |  | 0 | 1 | 0 | 0 | 0 | 0 | 0
17 | 1 | 8 | 16 | 1 | м08-01-084-04 | Камера сборных распределительных устройств с выключателем нагрузки (демонтаж) | ШТ | 1 | 0 |  |  |  |  | 3068.59 | 0 | 586.38 | 121.15 | 2482.21 | 0 | 14.1 | 0.88 | 0 | 2108.72 | 1353.75 |  | 34708971 | 182.55 | 0 | 46.91 | 6.62 | 135.64 | 0 | 14.1 | 0.88 | 0 | 326.16 | 21.9 | 78.19 | 11.04 | 226.07 | 0 | 23.5 | 0.88 | 0 | 81 | 52 | 1 | 1 |  |  | 1 | 18.3 | 12.5 | 7.5 |  |  |  |  | 0 | 2 | ФЕРм-2001, м08-01-084-04, приказ Минстроя России №1039/пр от 30.12.2016г. |  |  | 108001 | 0 |  | 0 | 2 | 0 | 18.3 | 1 | 1 | 1 | 1 | 1 |  | 95 | 65 |  |  |  | 0 | 0 | 0 | [5 empty] | 0 | Поправка: Табл.3, п.2 Наименование: Демонтаж: Оборудование, пригодное для дальнейшего использования, со снятием с места установки, необходимой (частичной) разборкой без надобности хранения (перемещается на другое место установки и т.п.) | 0 | 3068.59 | 0 | 586.375 | 121.146 | 2482.212 | 0 | 14.1 | 0.88 | 0 | 2108.7216 | 1353.7472 |  |  |  | )*0 | )*0,6 | )*0,6 | )*0,6 |  | )*0,6 | )*0,6 |  |  |  | 0 | 0 | 1 | 1 |  |  |  | 1013 | ШТ | ШТ | 1 | [6 empty] | 32653241 | 2 | Монтажные работы | 0 |  | 2 | 108001 | Электромонтажные работы (ФЕРм-08, отдел 01-03) | ФЕРм-08 |  | Поправка: Табл.3, п.2 |  | 0 | 326.16 | 21.9 | 78.19 | 11.04 | 226.07 | 23.5 | 0.88 | 1 | [17 empty] | 0 | 0 | 0 |  |  | *0,85 | *0,8 | 95 | 65 |  |  |  |  | 1 |  | 1514110119 | 2 | 1 | 4 | 0 | 0 | 0 | 6531.06 | 0 | 6531.06 | 0 |  | 0 | 3 | 0 |  | 0 | 18.3 | 0 | 0 | 0 | 0 | 0
17 | 1 | 14 | 29 | 2 | м08-01-017-08 | Изолятор опорный напряжением 35 кВ | ШТ | 6 | 0 |  |  |  |  | 235.62 | 0 | 155.94 | 21.3 | 79.68 | 0 | 8.28 | 2.82 | 0 | 95.93 | 65.64 |  | 34708970 | 39.27 | 0 | 25.99 | 3.55 | 13.28 | 0 | 1.38 | 0.47 | 0 | 109.17 | 43.72 | 43.32 | 5.92 | 22.13 | 0 | 2.3 | 0.47 | 0 | 95 | 65 | 1 | 1 |  |  | 1 | 1 | 1 | 1 |  |  |  |  | 0 | 2 | ФЕРм-2001, м08-01-017-08, приказ Минстроя России №1039/пр от 30.12.2016г. |  |  | 108001 | 0 |  | 0 | 2 | 0 | 1 | 1 | 1 | 1 | 1 | 1 |  | 95 | 65 |  |  |  | 0 | 0 | 0 | [5 empty] | 0 | Поправка: Табл.3, п.2 Наименование: Демонтаж: Оборудование, пригодное для дальнейшего использования, со снятием с места установки, необходимой (частичной) разборкой без надобности хранения (перемещается на другое место установки и т.п.) | 0 | 235.62 | 0 | 25.99 | 3.55 | 13.28 | 0 | 1.38 | 0.47 | 0 | 95.931 | 65.637 |  |  |  | )*0 | )*0,6 | )*0,6 | )*0,6 |  | )*0,6 | )*0,6 |  |  |  | 0 | 0 | 1 | 1 |  |  |  | 1013 | ШТ | ШТ | 1 | [6 empty] | 32653241 | 2 | Монтажные работы | 0 |  | 2 | 108001 | Электромонтажные работы (ФЕРм-08, отдел 01-03) | ФЕРм-08 |  | Поправка: Табл.3, п.2 |  | 0 | 109.17 | 43.72 | 43.32 | 5.92 | 22.13 | 2.3 | 0.47 | 1 | [17 empty] | 0 | 0 | 0 |  |  |  |  | 95 | 65 |  |  |  |  | 1 |  | 1506745258 | 2 | 1 | -2 | 0 | 0 | 0 | 397.19 | 0 | 397.19 | 0 |  | 0 | 3 | 0 |  | 0 | 1 | 0 | 0 | 0 | 0 | 0
17 | 1 | 20 | 42 | 2 | м08-01-017-08 | Изолятор опорный напряжением 35 кВ | ШТ | 6 | 0 |  |  |  |  | 3407.39 | 0 | 1949.25 | 389.79 | 1458.14 | 0 | 8.28 | 2.82 | 0 | 1496.82 | 960.92 |  | 34708971 | 39.27 | 0 | 25.99 | 3.55 | 13.28 | 0 | 1.38 | 0.47 | 0 | 109.17 | 43.72 | 43.32 | 5.92 | 22.13 | 0 | 2.3 | 0.47 | 0 | 81 | 52 | 1 | 1 |  |  | 1 | 18.3 | 12.5 | 7.5 |  |  |  |  | 0 | 2 | ФЕРм-2001, м08-01-017-08, приказ Минстроя России №1039/пр от 30.12.2016г. |  |  | 108001 | 0 |  | 0 | 2 | 0 | 18.3 | 1 | 1 | 1 | 1 | 1 |  | 95 | 65 |  |  |  | 0 | 0 | 0 | [5 empty] | 0 | Поправка: Табл.3, п.2 Наименование: Демонтаж: Оборудование, пригодное для дальнейшего использования, со снятием с места установки, необходимой (частичной) разборкой без надобности хранения (перемещается на другое место установки и т.п.) | 0 | 3407.39 | 0 | 324.875 | 64.965 | 243.024 | 0 | 1.38 | 0.47 | 0 | 1496.8233 | 960.9236 |  |  |  | )*0 | )*0,6 | )*0,6 | )*0,6 |  | )*0,6 | )*0,6 |  |  |  | 0 | 0 | 1 | 1 |  |  |  | 1013 | ШТ | ШТ | 1 | [6 empty] | 32653241 | 2 | Монтажные работы | 0 |  | 2 | 108001 | Электромонтажные работы (ФЕРм-08, отдел 01-03) | ФЕРм-08 |  | Поправка: Табл.3, п.2 |  | 0 | 109.17 | 43.72 | 43.32 | 5.92 | 22.13 | 2.3 | 0.47 | 1 | [17 empty] | 0 | 0 | 0 |  |  | *0,85 | *0,8 | 95 | 65 |  |  |  |  | 1 |  | 1506745258 | 2 | 1 | 4 | 0 | 0 | 0 | 5865.13 | 0 | 5865.13 | 0 |  | 0 | 3 | 0 |  | 0 | 18.3 | 0 | 0 | 0 | 0 | 0
17 | 1 | 26 | 54 | 3 | м08-01-072-01 | Шина ответвительная - одна полоса в фазе, медная или алюминиевая сечением до 250 мм2 | 100 м | 0.07 | 0 |  |  |  |  | 32.19 | 0 | 8.51 | 3.14 | 23.68 | 0 | 2.4612 | 0.5124 | 0 | 25.48 | 17.43 |  | 34708970 | 459.85 | 0 | 121.61 | 44.84 | 338.24 | 0 | 35.16 | 7.32 | 0 | 845.07 | 78.66 | 202.68 | 74.73 | 563.73 | 0 | 58.6 | 7.32 | 0 | 95 | 65 | 1 | 1 |  |  | 1 | 1 | 1 | 1 |  |  |  |  | 0 | 2 | ФЕРм-2001, м08-01-072-01, приказ Минстроя России №1039/пр от 30.12.2016г. |  |  | 108001 | 0 |  | 0 | 2 | 0 | 1 | 1 | 1 | 1 | 1 | 1 |  | 95 | 65 |  |  |  | 0 | 0 | 0 | [5 empty] | 0 | Поправка: Табл.3, п.2 Наименование: Демонтаж: Оборудование, пригодное для дальнейшего использования, со снятием с места установки, необходимой (частичной) разборкой без надобности хранения (перемещается на другое место установки и т.п.) | 0 | 32.19 | 0 | 121.61 | 44.84 | 338.24 | 0 | 35.16 | 7.32 | 0 | 25.479 | 17.433 |  |  |  | )*0 | )*0,6 | )*0,6 | )*0,6 |  | )*0,6 | )*0,6 |  |  |  | 0 | 0 | 1 | 1 |  |  |  | 1003 | 100 м | 100 м | 100 | [6 empty] | 32653241 | 2 | Монтажные работы | 0 |  | 2 | 108001 | Электромонтажные работы (ФЕРм-08, отдел 01-03) | ФЕРм-08 |  | Поправка: Табл.3, п.2 |  | 0 | 845.07 | 78.66 | 202.68 | 74.73 | 563.73 | 58.6 | 7.32 | 1 | [17 empty] | 0 | 0 | 0 |  |  |  |  | 95 | 65 |  |  |  |  | 1 |  | 1668575944 | 2 | 1 | -2 | 0 | 0 | 0 | 75.1 | 0 | 75.1 | 0 |  | 0 | 3 | 0 |  | 0 | 1 | 0 | 0 | 0 | 0 | 0
17 | 1 | 32 | 66 | 3 | м08-01-072-01 | Шина ответвительная - одна полоса в фазе, медная или алюминиевая сечением до 250 мм2 | 100 м | 0.07 | 0 |  |  |  |  | 539.7 | 0 | 106.41 | 57.44 | 433.29 | 0 | 2.4612 | 0.5124 | 0 | 397.49 | 255.18 |  | 34708971 | 459.85 | 0 | 121.61 | 44.84 | 338.24 | 0 | 35.16 | 7.32 | 0 | 845.07 | 78.66 | 202.68 | 74.73 | 563.73 | 0 | 58.6 | 7.32 | 0 | 81 | 52 | 1 | 1 |  |  | 1 | 18.3 | 12.5 | 7.5 |  |  |  |  | 0 | 2 | ФЕРм-2001, м08-01-072-01, приказ Минстроя России №1039/пр от 30.12.2016г. |  |  | 108001 | 0 |  | 0 | 2 | 0 | 18.3 | 1 | 1 | 1 | 1 | 1 |  | 95 | 65 |  |  |  | 0 | 0 | 0 | [5 empty] | 0 | Поправка: Табл.3, п.2 Наименование: Демонтаж: Оборудование, пригодное для дальнейшего использования, со снятием с места установки, необходимой (частичной) разборкой без надобности хранения (перемещается на другое место установки и т.п.) | 0 | 539.7 | 0 | 1520.125 | 820.572 | 6189.792 | 0 | 35.16 | 7.32 | 0 | 397.4913 | 255.1796 |  |  |  | )*0 | )*0,6 | )*0,6 | )*0,6 |  | )*0,6 | )*0,6 |  |  |  | 0 | 0 | 1 | 1 |  |  |  | 1003 | 100 м | 100 м | 100 | [6 empty] | 32653241 | 2 | Монтажные работы | 0 |  | 2 | 108001 | Электромонтажные работы (ФЕРм-08, отдел 01-03) | ФЕРм-08 |  | Поправка: Табл.3, п.2 |  | 0 | 845.07 | 78.66 | 202.68 | 74.73 | 563.73 | 58.6 | 7.32 | 1 | [17 empty] | 0 | 0 | 0 |  |  | *0,85 | *0,8 | 95 | 65 |  |  |  |  | 1 |  | 1668575944 | 2 | 1 | 4 | 0 | 0 | 0 | 1192.37 | 0 | 1192.37 | 0 |  | 0 | 3 | 0 |  | 0 | 18.3 | 0 | 0 | 0 | 0 | 0
17 | 1 | 37 | 75 | 4 | м08-02-472-06 | Проводник заземляющий открыто по строительным основаниям из полосовой стали сечением 100 мм2 | 100 м | 0.04 | 0 |  |  |  |  | 5.75 | 0 | 1.46 | 0.11 | 4.29 | 0 | 0.456 | 0.0152 | 0 | 4.18 | 2.86 |  | 34708970 | 143.75 | 0 | 36.59 | 2.86 | 107.16 | 0 | 11.4 | 0.38 | 0 | 748.97 | 509.39 | 60.98 | 4.77 | 178.6 | 0 | 19 | 0.38 | 0 | 95 | 65 | 1 | 1 |  |  | 1 | 1 | 1 | 1 |  |  |  |  | 0 | 2 | ФЕРм-2001, м08-02-472-06, приказ Минстроя России №1039/пр от 30.12.2016г. |  |  | 108001 | 0 |  | 0 | 2 | 0 | 1 | 1 | 1 | 1 | 1 | 1 |  | 95 | 65 |  |  |  | 0 | 0 | 0 | [5 empty] | 0 | Поправка: Табл.3, п.2 Наименование: Демонтаж: Оборудование, пригодное для дальнейшего использования, со снятием с места установки, необходимой (частичной) разборкой без надобности хранения (перемещается на другое место установки и т.п.) | 0 | 5.75 | 0 | 36.59 | 2.86 | 107.16 | 0 | 11.4 | 0.38 | 0 | 4.18 | 2.86 |  |  |  | )*0 | )*0,6 | )*0,6 | )*0,6 |  | )*0,6 | )*0,6 |  |  |  | 0 | 0 | 1 | 1 |  |  |  | 1003 | 100 м | 100 м | 100 | [6 empty] | 32653241 | 2 | Монтажные работы | 0 |  | 2 | 108001 | Электромонтажные работы (ФЕРм-08, отдел 01-03) | ФЕРм-08 |  | Поправка: Табл.3, п.2 |  | 0 | 748.97 | 509.39 | 60.98 | 4.77 | 178.6 | 19 | 0.38 | 1 | [17 empty] | 0 | 0 | 0 |  |  |  |  | 95 | 65 |  |  |  |  | 1 |  | -2055133935 | 2 | 1 | -2 | 0 | 0 | 0 | 12.79 | 0 | 12.79 | 0 |  | 0 | 3 | 0 |  | 0 | 1 | 0 | 0 | 0 | 0 | 0
17 | 1 | 42 | 84 | 4 | м08-02-472-06 | Проводник заземляющий открыто по строительным основаниям из полосовой стали сечением 100 мм2 | 100 м | 0.04 | 0 |  |  |  |  | 96.74 | 0 | 18.3 | 2.09 | 78.44 | 0 | 0.456 | 0.0152 | 0 | 65.23 | 41.88 |  | 34708971 | 143.75 | 0 | 36.59 | 2.86 | 107.16 | 0 | 11.4 | 0.38 | 0 | 748.97 | 509.39 | 60.98 | 4.77 | 178.6 | 0 | 19 | 0.38 | 0 | 81 | 52 | 1 | 1 |  |  | 1 | 18.3 | 12.5 | 7.5 |  |  |  |  | 0 | 2 | ФЕРм-2001, м08-02-472-06, приказ Минстроя России №1039/пр от 30.12.2016г. |  |  | 108001 | 0 |  | 0 | 2 | 0 | 18.3 | 1 | 1 | 1 | 1 | 1 |  | 95 | 65 |  |  |  | 0 | 0 | 0 | [5 empty] | 0 | Поправка: Табл.3, п.2 Наименование: Демонтаж: Оборудование, пригодное для дальнейшего использования, со снятием с места установки, необходимой (частичной) разборкой без надобности хранения (перемещается на другое место установки и т.п.) | 0 | 96.74 | 0 | 457.375 | 52.338 | 1961.028 | 0 | 11.4 | 0.38 | 0 | 65.2293 | 41.8756 |  |  |  | )*0 | )*0,6 | )*0,6 | )*0,6 |  | )*0,6 | )*0,6 |  |  |  | 0 | 0 | 1 | 1 |  |  |  | 1003 | 100 м | 100 м | 100 | [6 empty] | 32653241 | 2 | Монтажные работы | 0 |  | 2 | 108001 | Электромонтажные работы (ФЕРм-08, отдел 01-03) | ФЕРм-08 |  | Поправка: Табл.3, п.2 |  | 0 | 748.97 | 509.39 | 60.98 | 4.77 | 178.6 | 19 | 0.38 | 1 | [17 empty] | 0 | 0 | 0 |  |  | *0,85 | *0,8 | 95 | 65 |  |  |  |  | 1 |  | -2055133935 | 2 | 1 | 4 | 0 | 0 | 0 | 203.85 | 0 | 203.85 | 0 |  | 0 | 3 | 0 |  | 0 | 18.3 | 0 | 0 | 0 | 0 | 0
17 | 1 | 46 | 92 | 5 | м08-01-084-04 | Камера сборных распределительных устройств с выключателем нагрузки (демонтаж) | ШТ | 1 | 0 |  |  |  |  | 304.26 | 0 | 78.19 | 11.04 | 226.07 | 0 | 23.5 | 0.88 | 0 | 225.25 | 154.12 |  | 34708970 | 304.26 | 0 | 78.19 | 11.04 | 226.07 | 0 | 23.5 | 0.88 | 0 | 326.16 | 21.9 | 78.19 | 11.04 | 226.07 | 0 | 23.5 | 0.88 | 0 | 95 | 65 | 1 | 1 |  |  | 1 | 1 | 1 | 1 |  |  |  |  | 0 | 2 | ФЕРм-2001, м08-01-084-04, приказ Минстроя России №1039/пр от 30.12.2016г. |  |  | 108001 | 0 |  | 0 | 2 | 0 | 1 | 1 | 1 | 1 | 1 | 1 |  | 95 | 65 |  |  |  | 0 | 0 | 0 | [5 empty] | 0 |  | 0 | 304.26 | 0 | 78.19 | 11.04 | 226.07 | 0 | 23.5 | 0.88 | 0 | 225.2545 | 154.1215 | [13 empty] | 0 | 0 | 1 | 1 |  |  |  | 1013 | ШТ | ШТ | 1 | [6 empty] | 32653241 | 2 | Монтажные работы | 0 |  | 2 | 108001 | Электромонтажные работы (ФЕРм-08, отдел 01-03) | ФЕРм-08 |  |  |  | 0 | 326.16 | 21.9 | 78.19 | 11.04 | 226.07 | 23.5 | 0.88 | 1 | [17 empty] | 0 | 0 | 0 |  |  |  |  | 95 | 65 |  |  |  |  | 1 |  | 1514110119 | 2 | 1 | -2 | 0 | 0 | 0 | 683.63 | 0 | 683.63 | 0 |  | 0 | 3 | 0 |  | 0 | 1 | 0 | 0 | 0 | 0 | 0
17 | 1 | 50 | 100 | 5 | м08-01-084-04 | Камера сборных распределительных устройств с выключателем нагрузки (демонтаж) | ШТ | 1 | 0 |  |  |  |  | 5114.46 | 0 | 977.38 | 202.03 | 4137.08 | 0 | 23.5 | 0.88 | 0 | 3514.68 | 2256.34 |  | 34708971 | 304.26 | 0 | 78.19 | 11.04 | 226.07 | 0 | 23.5 | 0.88 | 0 | 326.16 | 21.9 | 78.19 | 11.04 | 226.07 | 0 | 23.5 | 0.88 | 0 | 81 | 52 | 1 | 1 |  |  | 1 | 18.3 | 12.5 | 7.5 |  |  |  |  | 0 | 2 | ФЕРм-2001, м08-01-084-04, приказ Минстроя России №1039/пр от 30.12.2016г. |  |  | 108001 | 0 |  | 0 | 2 | 0 | 18.3 | 1 | 1 | 1 | 1 | 1 |  | 95 | 65 |  |  |  | 0 | 0 | 0 | [5 empty] | 0 |  | 0 | 5114.46 | 0 | 977.375 | 202.032 | 4137.081 | 0 | 23.5 | 0.88 | 0 | 3514.6791 | 2256.3372 | [13 empty] | 0 | 0 | 1 | 1 |  |  |  | 1013 | ШТ | ШТ | 1 | [6 empty] | 32653241 | 2 | Монтажные работы | 0 |  | 2 | 108001 | Электромонтажные работы (ФЕРм-08, отдел 01-03) | ФЕРм-08 |  |  |  | 0 | 326.16 | 21.9 | 78.19 | 11.04 | 226.07 | 23.5 | 0.88 | 1 | [17 empty] | 0 | 0 | 0 |  |  | *0,85 | *0,8 | 95 | 65 |  |  |  |  | 1 |  | 1514110119 | 2 | 1 | 4 | 0 | 0 | 0 | 10885.48 | 0 | 10885.48 | 0 |  | 0 | 3 | 0 |  | 0 | 18.3 | 0 | 0 | 0 | 0 | 0
17 | 1 | 56 | 113 | 6 | м08-01-017-08 | Изолятор опорный напряжением 35 кВ | ШТ | 6 | 0 |  |  |  |  | 392.7 | 0 | 259.92 | 35.52 | 132.78 | 0 | 13.8 | 2.82 | 0 | 159.89 | 109.4 |  | 34708970 | 65.45 | 0 | 43.32 | 5.92 | 22.13 | 0 | 2.3 | 0.47 | 0 | 109.17 | 43.72 | 43.32 | 5.92 | 22.13 | 0 | 2.3 | 0.47 | 0 | 95 | 65 | 1 | 1 |  |  | 1 | 1 | 1 | 1 |  |  |  |  | 0 | 2 | ФЕРм-2001, м08-01-017-08, приказ Минстроя России №1039/пр от 30.12.2016г. |  |  | 108001 | 0 |  | 0 | 2 | 0 | 1 | 1 | 1 | 1 | 1 | 1 |  | 95 | 65 |  |  |  | 0 | 0 | 0 | [5 empty] | 0 |  | 0 | 392.7 | 0 | 43.32 | 5.92 | 22.13 | 0 | 2.3 | 0.47 | 0 | 159.885 | 109.395 | [13 empty] | 0 | 0 | 1 | 1 |  |  |  | 1013 | ШТ | ШТ | 1 | [6 empty] | 32653241 | 2 | Монтажные работы | 0 |  | 2 | 108001 | Электромонтажные работы (ФЕРм-08, отдел 01-03) | ФЕРм-08 |  |  |  | 0 | 109.17 | 43.72 | 43.32 | 5.92 | 22.13 | 2.3 | 0.47 | 1 | [17 empty] | 0 | 0 | 0 |  |  |  |  | 95 | 65 |  |  |  |  | 1 |  | 1506745258 | 2 | 1 | -2 | 0 | 0 | 0 | 661.99 | 0 | 661.99 | 0 |  | 0 | 3 | 0 |  | 0 | 1 | 0 | 0 | 0 | 0 | 0
17 | 1 | 62 | 126 | 6 | м08-01-017-08 | Изолятор опорный напряжением 35 кВ | ШТ | 6 | 0 |  |  |  |  | 5678.87 | 0 | 3249 | 650.02 | 2429.87 | 0 | 13.8 | 2.82 | 0 | 2494.71 | 1601.54 |  | 34708971 | 65.45 | 0 | 43.32 | 5.92 | 22.13 | 0 | 2.3 | 0.47 | 0 | 109.17 | 43.72 | 43.32 | 5.92 | 22.13 | 0 | 2.3 | 0.47 | 0 | 81 | 52 | 1 | 1 |  |  | 1 | 18.3 | 12.5 | 7.5 |  |  |  |  | 0 | 2 | ФЕРм-2001, м08-01-017-08, приказ Минстроя России №1039/пр от 30.12.2016г. |  |  | 108001 | 0 |  | 0 | 2 | 0 | 18.3 | 1 | 1 | 1 | 1 | 1 |  | 95 | 65 |  |  |  | 0 | 0 | 0 | [5 empty] | 0 |  | 0 | 5678.87 | 0 | 541.5 | 108.336 | 404.979 | 0 | 2.3 | 0.47 | 0 | 2494.7109 | 1601.5428 | [13 empty] | 0 | 0 | 1 | 1 |  |  |  | 1013 | ШТ | ШТ | 1 | [6 empty] | 32653241 | 2 | Монтажные работы | 0 |  | 2 | 108001 | Электромонтажные работы (ФЕРм-08, отдел 01-03) | ФЕРм-08 |  |  |  | 0 | 109.17 | 43.72 | 43.32 | 5.92 | 22.13 | 2.3 | 0.47 | 1 | [17 empty] | 0 | 0 | 0 |  |  | *0,85 | *0,8 | 95 | 65 |  |  |  |  | 1 |  | 1506745258 | 2 | 1 | 4 | 0 | 0 | 0 | 9775.12 | 0 | 9775.12 | 0 |  | 0 | 3 | 0 |  | 0 | 18.3 | 0 | 0 | 0 | 0 | 0
17 | 1 | 68 | 138 | 7 | м08-01-072-01 | Шина ответвительная - одна полоса в фазе, медная или алюминиевая сечением до 250 мм2 | 100 м | 0.07 | 0 |  |  |  |  | 53.68 | 0.03 | 14.19 | 5.23 | 39.46 | 0 | 4.102 | 0.5124 | 0 | 42.46 | 29.05 |  | 34708970 | 766.88 | 0.47 | 202.68 | 74.73 | 563.73 | 0 | 58.6 | 7.32 | 0 | 845.07 | 78.66 | 202.68 | 74.73 | 563.73 | 0 | 58.6 | 7.32 | 0 | 95 | 65 | 1 | 1 |  |  | 1 | 1 | 1 | 1 |  |  |  |  | 0 | 2 | ФЕРм-2001, м08-01-072-01, приказ Минстроя России №1039/пр от 30.12.2016г. |  |  | 108001 | 0 |  | 0 | 2 | 0 | 1 | 1 | 1 | 1 | 1 | 1 |  | 95 | 65 |  |  |  | 0 | 0 | 0 | [5 empty] | 0 |  | 0 | 53.68 | 0.47 | 202.68 | 74.73 | 563.73 | 0 | 58.6 | 7.32 | 0 | 42.4555 | 29.0485 | [13 empty] | 0 | 0 | 1 | 1 |  |  |  | 1003 | 100 м | 100 м | 100 | [6 empty] | 32653241 | 2 | Монтажные работы | 0 |  | 2 | 108001 | Электромонтажные работы (ФЕРм-08, отдел 01-03) | ФЕРм-08 |  |  |  | 0 | 845.07 | 78.66 | 202.68 | 74.73 | 563.73 | 58.6 | 7.32 | 1 | [17 empty] | 0 | 0 | 0 |  |  |  |  | 95 | 65 |  |  |  |  | 1 |  | 1668575944 | 2 | 1 | -2 | 0 | 0 | 0 | 125.19 | 0 | 125.19 | 0 |  | 0 | 3 | 0 |  | 0 | 1 | 0 | 0 | 0 | 0 | 0
17 | 1 | 74 | 150 | 7 | м08-01-072-01 | Шина ответвительная - одна полоса в фазе, медная или алюминиевая сечением до 250 мм2 | 100 м | 0.07 | 0 |  |  |  |  | 899.74 | 0.25 | 177.35 | 95.73 | 722.14 | 0 | 4.102 | 0.5124 | 0 | 662.47 | 425.29 |  | 34708971 | 766.88 | 0.47 | 202.68 | 74.73 | 563.73 | 0 | 58.6 | 7.32 | 0 | 845.07 | 78.66 | 202.68 | 74.73 | 563.73 | 0 | 58.6 | 7.32 | 0 | 81 | 52 | 1 | 1 |  |  | 1 | 18.3 | 12.5 | 7.5 |  |  |  |  | 0 | 2 | ФЕРм-2001, м08-01-072-01, приказ Минстроя России №1039/пр от 30.12.2016г. |  |  | 108001 | 0 |  | 0 | 2 | 0 | 18.3 | 1 | 1 | 1 | 1 | 1 |  | 95 | 65 |  |  |  | 0 | 0 | 0 | [5 empty] | 0 |  | 0 | 899.74 | 3.525 | 2533.5 | 1367.559 | 10316.259 | 0 | 58.6 | 7.32 | 0 | 662.4747 | 425.2924 | [13 empty] | 0 | 0 | 1 | 1 |  |  |  | 1003 | 100 м | 100 м | 100 | [6 empty] | 32653241 | 2 | Монтажные работы | 0 |  | 2 | 108001 | Электромонтажные работы (ФЕРм-08, отдел 01-03) | ФЕРм-08 |  |  |  | 0 | 845.07 | 78.66 | 202.68 | 74.73 | 563.73 | 58.6 | 7.32 | 1 | [17 empty] | 0 | 0 | 0 |  |  | *0,85 | *0,8 | 95 | 65 |  |  |  |  | 1 |  | 1668575944 | 2 | 1 | 4 | 0 | 0 | 0 | 1987.5 | 0 | 1987.5 | 0 |  | 0 | 3 | 0 |  | 0 | 18.3 | 0 | 0 | 0 | 0 | 0
17 | 1 | 79 | 159 | 8 | м08-02-472-06 | Проводник заземляющий открыто по строительным основаниям из полосовой стали сечением 100 мм2 | 100 м | 0.04 | 0 |  |  |  |  | 9.58 | 0 | 2.44 | 0.19 | 7.14 | 0 | 0.76 | 0.0152 | 0 | 6.96 | 4.76 |  | 34708970 | 239.57 | -0.01 | 60.98 | 4.77 | 178.6 | 0 | 19 | 0.38 | 0 | 748.97 | 509.39 | 60.98 | 4.77 | 178.6 | 0 | 19 | 0.38 | 0 | 95 | 65 | 1 | 1 |  |  | 1 | 1 | 1 | 1 |  |  |  |  | 0 | 2 | ФЕРм-2001, м08-02-472-06, приказ Минстроя России №1039/пр от 30.12.2016г. |  |  | 108001 | 0 |  | 0 | 2 | 0 | 1 | 1 | 1 | 1 | 1 | 1 |  | 95 | 65 |  |  |  | 0 | 0 | 0 | [5 empty] | 0 |  | 0 | 9.58 | -0.01 | 60.98 | 4.77 | 178.6 | 0 | 19 | 0.38 | 0 | 6.9635 | 4.7645 | [13 empty] | 0 | 0 | 1 | 1 |  |  |  | 1003 | 100 м | 100 м | 100 | [6 empty] | 32653241 | 2 | Монтажные работы | 0 |  | 2 | 108001 | Электромонтажные работы (ФЕРм-08, отдел 01-03) | ФЕРм-08 |  |  |  | 0 | 748.97 | 509.39 | 60.98 | 4.77 | 178.6 | 19 | 0.38 | 1 | [17 empty] | 0 | 0 | 0 |  |  |  |  | 95 | 65 |  |  |  |  | 1 |  | -2055133935 | 2 | 1 | -2 | 0 | 0 | 0 | 21.3 | 0 | 21.3 | 0 |  | 0 | 3 | 0 |  | 0 | 1 | 0 | 0 | 0 | 0 | 0
17 | 1 | 84 | 168 | 8 | м08-02-472-06 | Проводник заземляющий открыто по строительным основаниям из полосовой стали сечением 100 мм2 | 100 м | 0.04 | 0 |  |  |  |  | 161.23 | 0 | 30.49 | 3.49 | 130.74 | 0 | 0.76 | 0.0152 | 0 | 108.73 | 69.8 |  | 34708971 | 239.57 | -0.01 | 60.98 | 4.77 | 178.6 | 0 | 19 | 0.38 | 0 | 748.97 | 509.39 | 60.98 | 4.77 | 178.6 | 0 | 19 | 0.38 | 0 | 81 | 52 | 1 | 1 |  |  | 1 | 18.3 | 12.5 | 7.5 |  |  |  |  | 0 | 2 | ФЕРм-2001, м08-02-472-06, приказ Минстроя России №1039/пр от 30.12.2016г. |  |  | 108001 | 0 |  | 0 | 2 | 0 | 18.3 | 1 | 1 | 1 | 1 | 1 |  | 95 | 65 |  |  |  | 0 | 0 | 0 | [5 empty] | 0 |  | 0 | 161.23 | -0.075 | 762.25 | 87.291 | 3268.38 | 0 | 19 | 0.38 | 0 | 108.7263 | 69.7996 | [13 empty] | 0 | 0 | 1 | 1 |  |  |  | 1003 | 100 м | 100 м | 100 | [6 empty] | 32653241 | 2 | Монтажные работы | 0 |  | 2 | 108001 | Электромонтажные работы (ФЕРм-08, отдел 01-03) | ФЕРм-08 |  |  |  | 0 | 748.97 | 509.39 | 60.98 | 4.77 | 178.6 | 19 | 0.38 | 1 | [17 empty] | 0 | 0 | 0 |  |  | *0,85 | *0,8 | 95 | 65 |  |  |  |  | 1 |  | -2055133935 | 2 | 1 | 4 | 0 | 0 | 0 | 339.76 | 0 | 339.76 | 0 |  | 0 | 3 | 0 |  | 0 | 18.3 | 0 | 0 | 0 | 0 | 0
17 | 1 | 87 | 171 | 9 | п01-03-008-05 | Выключатель автоматический с электромагнитным дутьем или вакуумный и элегазовый напряжением до 11 кВ | ШТ | 1 | 0 |  |  |  |  | 263.78 | 0 | 0 | 0 | 263.78 | 0 | 21.6 | 0 | 0 | 171.46 | 105.51 |  | 34708970 | 263.78 | 0 | 0 | 0 | 263.78 | 0 | 21.6 | 0 | 0 | 263.78 | 0 | 0 | 0 | 263.78 | 0 | 21.6 | 0 | 0 | 65 | 40 | 1 | 1 |  |  | 1 | 1 | 1 | 1 |  |  |  |  | 0 | 4 | ФЕРп-2001, п01-03-008-05, приказ Минстроя России №1039/пр от 30.12.2016г. |  |  | 200001 | 0 |  | 0 | 5 | 0 | 1 | 1 | 1 | 1 | 1 | 1 |  | 65 | 40 |  |  |  | 0 | 0 | 0 | [5 empty] | 0 |  | 0 | 263.78 | 0 | 0 | 0 | 263.78 | 0 | 21.6 | 0 | 0 | 171.457 | 105.512 | [13 empty] | 0 | 0 | 1 | 1 |  |  |  | 1013 | ШТ | ШТ | 1 | [6 empty] | 32653283 | 5 | Пусконаладочные работы | 0 |  | 4 | 200001 | Пусконаладочные работы : все сборники и отделы 05-06 (диагностика лифтов ) сборника мрФЕР-01 | ФЕРп |  |  |  | 0 | 263.78 | 0 | 0 | 0 | 263.78 | 21.6 | 0 | 0 | [17 empty] | 0 | 0 | 0 |  |  |  |  | 65 | 40 |  |  |  |  | 1 |  | 412509291 | 2 | 1 | -2 | 0 | 0 | 0 | 540.75 | 0 | 0 | 540.75 |  | 0 | 3 | 0 |  | 0 | 1 | 0 | 0 | 0 | 0 | 0
17 | 1 | 90 | 174 | 9 | п01-03-008-05 | Выключатель автоматический с электромагнитным дутьем или вакуумный и элегазовый напряжением до 11 кВ | ШТ | 1 | 0 |  |  |  |  | 4827.17 | 0 | 0 | 0 | 4827.17 | 0 | 21.6 | 0 | 0 | 2654.94 | 1544.69 |  | 34708971 | 263.78 | 0 | 0 | 0 | 263.78 | 0 | 21.6 | 0 | 0 | 263.78 | 0 | 0 | 0 | 263.78 | 0 | 21.6 | 0 | 0 | 55 | 32 | 1 | 1 |  |  | 1 | 18.3 | 18.3 | 18.3 |  |  |  |  | 0 | 4 | ФЕРп-2001, п01-03-008-05, приказ Минстроя России №1039/пр от 30.12.2016г. |  |  | 200001 | 0 |  | 0 | 5 | 0 | 18.3 | 1 | 1 | 1 | 1 | 1 |  | 65 | 40 |  |  |  | 0 | 0 | 0 | [5 empty] | 0 |  | 0 | 4827.17 | 0 | 0 | 0 | 4827.174 | 0 | 21.6 | 0 | 0 | 2654.9435 | 1544.6944 | [13 empty] | 0 | 0 | 1 | 1 |  |  |  | 1013 | ШТ | ШТ | 1 | [6 empty] | 32653283 | 5 | Пусконаладочные работы | 0 |  | 4 | 200001 | Пусконаладочные работы : все сборники и отделы 05-06 (диагностика лифтов ) сборника мрФЕР-01 | ФЕРп |  |  |  | 0 | 263.78 | 0 | 0 | 0 | 263.78 | 21.6 | 0 | 0 | [17 empty] | 0 | 0 | 0 |  |  | *0,85 | *0,8 | 65 | 40 |  |  |  |  | 1 |  | 412509291 | 2 | 1 | 4 | 0 | 0 | 0 | 9026.8 | 0 | 0 | 9026.8 |  | 0 | 3 | 0 |  | 0 | 18.3 | 0 | 0 | 0 | 0 | 0
17 | 1 | 92 | 176 | 11 | п01-12-020-01 | Испытание сборных и соединительных шин напряжением до 11 кВ | испытание | 1 | 0 |  |  |  |  | 83.55 | 0 | 0 | 0 | 83.55 | 0 | 7.29 | 0 | 0 | 54.31 | 33.42 |  | 34708970 | 83.55 | 0 | 0 | 0 | 83.55 | 0 | 7.29 | 0 | 0 | 83.55 | 0 | 0 | 0 | 83.55 | 0 | 7.29 | 0 | 0 | 65 | 40 | 1 | 1 |  |  | 1 | 1 | 1 | 1 |  |  |  |  | 0 | 4 | ФЕРп-2001, п01-12-020-01, приказ Минстроя России №1039/пр от 30.12.2016г. |  |  | 200001 | 0 |  | 0 | 5 | 0 | 1 | 1 | 1 | 1 | 1 | 1 |  | 65 | 40 |  |  |  | 0 | 0 | 0 | [5 empty] | 0 |  | 0 | 83.55 | 0 | 0 | 0 | 83.55 | 0 | 7.29 | 0 | 0 | 54.3075 | 33.42 | [13 empty] | 0 | 0 | 1 | 1 |  |  |  | 1013 | испытание | испытание | 1 | [6 empty] | 32653283 | 5 | Пусконаладочные работы | 0 |  | 4 | 200001 | Пусконаладочные работы : все сборники и отделы 05-06 (диагностика лифтов ) сборника мрФЕР-01 | ФЕРп |  |  |  | 0 | 83.55 | 0 | 0 | 0 | 83.55 | 7.29 | 0 | 0 | [17 empty] | 0 | 0 | 0 |  |  |  |  | 65 | 40 |  |  |  |  | 1 |  | -1078290531 | 2 | 1 | -2 | 0 | 0 | 0 | 171.28 | 0 | 0 | 171.28 |  | 0 | 3 | 0 |  | 0 | 1 | 0 | 0 | 0 | 0 | 0
17 | 1 | 94 | 178 | 11 | п01-12-020-01 | Испытание сборных и соединительных шин напряжением до 11 кВ | испытание | 1 | 0 |  |  |  |  | 1528.97 | 0 | 0 | 0 | 1528.97 | 0 | 7.29 | 0 | 0 | 840.93 | 489.27 |  | 34708971 | 83.55 | 0 | 0 | 0 | 83.55 | 0 | 7.29 | 0 | 0 | 83.55 | 0 | 0 | 0 | 83.55 | 0 | 7.29 | 0 | 0 | 55 | 32 | 1 | 1 |  |  | 1 | 18.3 | 18.3 | 18.3 |  |  |  |  | 0 | 4 | ФЕРп-2001, п01-12-020-01, приказ Минстроя России №1039/пр от 30.12.2016г. |  |  | 200001 | 0 |  | 0 | 5 | 0 | 18.3 | 1 | 1 | 1 | 1 | 1 |  | 65 | 40 |  |  |  | 0 | 0 | 0 | [5 empty] | 0 |  | 0 | 1528.97 | 0 | 0 | 0 | 1528.965 | 0 | 7.29 | 0 | 0 | 840.9335 | 489.2704 | [13 empty] | 0 | 0 | 1 | 1 |  |  |  | 1013 | испытание | испытание | 1 | [6 empty] | 32653283 | 5 | Пусконаладочные работы | 0 |  | 4 | 200001 | Пусконаладочные работы : все сборники и отделы 05-06 (диагностика лифтов ) сборника мрФЕР-01 | ФЕРп |  |  |  | 0 | 83.55 | 0 | 0 | 0 | 83.55 | 7.29 | 0 | 0 | [17 empty] | 0 | 0 | 0 |  |  | *0,85 | *0,8 | 65 | 40 |  |  |  |  | 1 |  | -1078290531 | 2 | 1 | 4 | 0 | 0 | 0 | 2859.17 | 0 | 0 | 2859.17 |  | 0 | 3 | 0 |  | 0 | 18.3 | 0 | 0 | 0 | 0 | 0
17 | 1 |  |  | 12 | Прайс-лист | Камера КСО 298 | шт. | 1 | 0 |  |  |  |  | 7333.33 | 7333.33 | 0 | 0 | 0 | 0 | 0 | 0 | 0 | 0 | 0 |  | 34708970 | 7333.33 | 7333.33 | 0 | 0 | 0 | 0 | 0 | 0 | 0 | 7333.33 | 7333.33 | 0 | 0 | 0 | 0 | 0 | 0 | 0 | 0 | 0 | 1 | 1 |  |  | 1 | 1 | 1 | 1 |  |  |  |  | 3 | 1 |  |  |  | 1100 | 0 |  | 0 | 20 | 0 | 1 | 1 | 1 | 1 | 1 | 1 |  | 0 | 0 |  |  |  | 0 | 0 | 0 | [5 empty] | 0 |  | 0 | 7333.33 | 7333.33 | 0 | 0 | 0 | 0 | 0 | 0 | 0 | 0 | 0 | [13 empty] | 0 | 0 | 1 | 1 |  |  |  | 1013 | шт. | шт | 1 | [6 empty] | 32653538 | 20 | Материалы ( строительные ) | 0 |  | 1 | 1100 | Материалы, изделия и конструкции | ресурс_Материалы (03) |  |  |  | 0 | 0 | 7333.33 | 0 | 0 | 0 | 0 | 0 | 0 | [17 empty] | 0 | 0 | 0 |  |  |  |  | 0 | 0 |  | [55 000 / 7,5] |  |  | 1 |  | -1796995334 | 2 | 4 | -2 | 0 | 0 | 0 | 7333.33 | 7333.33 | 0 | 0 |  | 0 | 2 | 0 |  | 0 | 1 | 0 | 0 | 0 | 0 | 0
17 | 1 |  |  | 12 | Прайс-лист | Камера КСО 298 | шт. | 1 | 0 |  |  |  |  | 54999.98 | 54999.98 | 0 | 0 | 0 | 0 | 0 | 0 | 0 | 0 | 0 |  | 34708971 | 7333.33 | 7333.33 | 0 | 0 | 0 | 0 | 0 | 0 | 0 | 7333.33 | 7333.33 | 0 | 0 | 0 | 0 | 0 | 0 | 0 | 0 | 0 | 1 | 1 |  |  | 1 | 1 | 1 | 7.5 |  |  |  |  | 3 | 1 |  |  |  | 1100 | 0 |  | 0 | 20 | 0 | 1 | 1 | 1 | 1 | 1 | 1 |  | 0 | 0 |  |  |  | 0 | 0 | 0 | [5 empty] | 0 |  | 0 | 54999.98 | 54999.975 | 0 | 0 | 0 | 0 | 0 | 0 | 0 | 0 | 0 | [13 empty] | 0 | 0 | 1 | 1 |  |  |  | 1013 | шт. | шт | 1 | [6 empty] | 32653538 | 20 | Материалы ( строительные ) | 0 |  | 1 | 1100 | Материалы, изделия и конструкции | ресурс_Материалы (03) |  |  |  | 0 | 7333.33 | 7333.33 | 0 | 0 | 0 | 0 | 0 | 0 | 5 |  |  | 0 | 18 |  | 55000 | [10 empty] | 0 | 0 | 0 |  |  |  |  | 0 | 0 |  | [55 000 / 7,5] |  |  | 1 |  | -1796995334 | 2 | 3 | 4 | 0 | 0 | 0 | 54999.98 | 54999.98 | 0 | 0 |  | 1 | 1 | 0 |  | 0 | 1 | 0 | 0 | 0 | 0 | 0
17 | 1 |  |  | 13 | Прайс-лист | Полоса СТ3 40х4 | кг | 50 | 0 |  |  |  |  | 394.5 | 394.5 | 0 | 0 | 0 | 0 | 0 | 0 | 0 | 0 | 0 |  | 34708970 | 7.89 | 7.89 | 0 | 0 | 0 | 0 | 0 | 0 | 0 | 7.89 | 7.89 | 0 | 0 | 0 | 0 | 0 | 0 | 0 | 0 | 0 | 1 | 1 |  |  | 1 | 1 | 1 | 1 |  |  |  |  | 3 | 1 |  |  |  | 1100 | 0 |  | 0 | 20 | 0 | 1 | 1 | 1 | 1 | 1 | 1 |  | 0 | 0 |  |  |  | 0 | 0 | 0 | [5 empty] | 0 |  | 0 | 394.5 | 7.89 | 0 | 0 | 0 | 0 | 0 | 0 | 0 | 0 | 0 | [13 empty] | 0 | 0 | 1 | 1 |  |  |  | 1009 | кг | кг | 1 | [6 empty] | 32653538 | 20 | Материалы ( строительные ) | 0 |  | 1 | 1100 | Материалы, изделия и конструкции | ресурс_Материалы (03) |  |  |  | 0 | 0 | 7.89 | 0 | 0 | 0 | 0 | 0 | 0 | [17 empty] | 0 | 0 | 0 |  |  |  |  | 0 | 0 |  | [59,16 / 7,5] |  |  | 1 |  | 956694707 | 2 | 4 | -2 | 0 | 0 | 0 | 394.5 | 394.5 | 0 | 0 |  | 0 | 2 | 0 |  | 0 | 1 | 0 | 0 | 0 | 0 | 0
17 | 1 |  |  | 13 | Прайс-лист | Полоса СТ3 40х4 | кг | 50 | 0 |  |  |  |  | 2958.75 | 2958.75 | 0 | 0 | 0 | 0 | 0 | 0 | 0 | 0 | 0 |  | 34708971 | 7.89 | 7.89 | 0 | 0 | 0 | 0 | 0 | 0 | 0 | 7.89 | 7.89 | 0 | 0 | 0 | 0 | 0 | 0 | 0 | 0 | 0 | 1 | 1 |  |  | 1 | 1 | 1 | 7.5 |  |  |  |  | 3 | 1 |  |  |  | 1100 | 0 |  | 0 | 20 | 0 | 1 | 1 | 1 | 1 | 1 | 1 |  | 0 | 0 |  |  |  | 0 | 0 | 0 | [5 empty] | 0 |  | 0 | 2958.75 | 59.175 | 0 | 0 | 0 | 0 | 0 | 0 | 0 | 0 | 0 | [13 empty] | 0 | 0 | 1 | 1 |  |  |  | 1009 | кг | кг | 1 | [6 empty] | 32653538 | 20 | Материалы ( строительные ) | 0 |  | 1 | 1100 | Материалы, изделия и конструкции | ресурс_Материалы (03) |  |  |  | 0 | 8.57 | 7.89 | 0 | 0 | 0 | 0 | 0 | 0 | 5 |  |  | 0 | 18 |  | 59.16 | [10 empty] | 0 | 0 | 0 |  |  |  |  | 0 | 0 |  | [59,16 / 7,5] |  |  | 1 |  | 956694707 | 2 | 3 | 4 | 0 | 0 | 0 | 2958.75 | 2958.75 | 0 | 0 |  | 1 | 1 | 0 |  | 0 | 1 | 0 | 0 | 0 | 0 | 0
17 | 1 |  |  | 14 | Прайс-лист | Уголок 50х50х5 | кг | 8 | 0 |  |  |  |  | 46.72 | 46.72 | 0 | 0 | 0 | 0 | 0 | 0 | 0 | 0 | 0 |  | 34708970 | 5.84 | 5.84 | 0 | 0 | 0 | 0 | 0 | 0 | 0 | 5.84 | 5.84 | 0 | 0 | 0 | 0 | 0 | 0 | 0 | 0 | 0 | 1 | 1 |  |  | 1 | 1 | 1 | 1 |  |  |  |  | 3 | 1 |  |  |  | 1100 | 0 |  | 0 | 20 | 0 | 1 | 1 | 1 | 1 | 1 | 1 |  | 0 | 0 |  |  |  | 0 | 0 | 0 | [5 empty] | 0 |  | 0 | 46.72 | 5.84 | 0 | 0 | 0 | 0 | 0 | 0 | 0 | 0 | 0 | [13 empty] | 0 | 0 | 1 | 1 |  |  |  | 1009 | кг | кг | 1 | [6 empty] | 32653538 | 20 | Материалы ( строительные ) | 0 |  | 1 | 1100 | Материалы, изделия и конструкции | ресурс_Материалы (03) |  |  |  | 0 | 0 | 5.84 | 0 | 0 | 0 | 0 | 0 | 0 | [17 empty] | 0 | 0 | 0 |  |  |  |  | 0 | 0 |  | [43,78 / 7,5] |  |  | 1 |  | 1853890740 | 2 | 4 | -2 | 0 | 0 | 0 | 46.72 | 46.72 | 0 | 0 |  | 0 | 2 | 0 |  | 0 | 1 | 0 | 0 | 0 | 0 | 0
17 | 1 |  |  | 14 | Прайс-лист | Уголок 50х50х5 | кг | 8 | 0 |  |  |  |  | 350.4 | 350.4 | 0 | 0 | 0 | 0 | 0 | 0 | 0 | 0 | 0 |  | 34708971 | 5.84 | 5.84 | 0 | 0 | 0 | 0 | 0 | 0 | 0 | 5.84 | 5.84 | 0 | 0 | 0 | 0 | 0 | 0 | 0 | 0 | 0 | 1 | 1 |  |  | 1 | 1 | 1 | 7.5 |  |  |  |  | 3 | 1 |  |  |  | 1100 | 0 |  | 0 | 20 | 0 | 1 | 1 | 1 | 1 | 1 | 1 |  | 0 | 0 |  |  |  | 0 | 0 | 0 | [5 empty] | 0 |  | 0 | 350.4 | 43.8 | 0 | 0 | 0 | 0 | 0 | 0 | 0 | 0 | 0 | [13 empty] | 0 | 0 | 1 | 1 |  |  |  | 1009 | кг | кг | 1 | [6 empty] | 32653538 | 20 | Материалы ( строительные ) | 0 |  | 1 | 1100 | Материалы, изделия и конструкции | ресурс_Материалы (03) |  |  |  | 0 | 6.34 | 5.84 | 0 | 0 | 0 | 0 | 0 | 0 | 5 |  |  | 0 | 18 |  | 43.78 | [10 empty] | 0 | 0 | 0 |  |  |  |  | 0 | 0 |  | [43,78 / 7,5] |  |  | 1 |  | 1853890740 | 2 | 3 | 4 | 0 | 0 | 0 | 350.4 | 350.4 | 0 | 0 |  | 1 | 1 | 0 |  | 0 | 1 | 0 | 0 | 0 | 0 | 0
17 | 1 |  |  | 15 | Прайс-лист | Шина алюминиевая АД31 | кг | 5.5 | 0 |  |  |  |  | 335.61 | 335.61 | 0 | 0 | 0 | 0 | 0 | 0 | 0 | 0 | 0 |  | 34708970 | 61.02 | 61.02 | 0 | 0 | 0 | 0 | 0 | 0 | 0 | 61.02 | 61.02 | 0 | 0 | 0 | 0 | 0 | 0 | 0 | 0 | 0 | 1 | 1 |  |  | 1 | 1 | 1 | 1 |  |  |  |  | 3 | 1 |  |  |  | 1100 | 0 |  | 0 | 20 | 0 | 1 | 1 | 1 | 1 | 1 | 1 |  | 0 | 0 |  |  |  | 0 | 0 | 0 | [5 empty] | 0 |  | 0 | 335.61 | 61.02 | 0 | 0 | 0 | 0 | 0 | 0 | 0 | 0 | 0 | [13 empty] | 0 | 0 | 1 | 1 |  |  |  | 1009 | кг | кг | 1 | [6 empty] | 32653538 | 20 | Материалы ( строительные ) | 0 |  | 1 | 1100 | Материалы, изделия и конструкции | ресурс_Материалы (03) |  |  |  | 0 | 0 | 61.02 | 0 | 0 | 0 | 0 | 0 | 0 | [17 empty] | 0 | 0 | 0 |  |  |  |  | 0 | 0 |  | [457,63 / 7,5] |  |  | 1 |  | 1637740768 | 2 | 4 | -2 | 0 | 0 | 0 | 335.61 | 335.61 | 0 | 0 |  | 0 | 2 | 0 |  | 0 | 1 | 0 | 0 | 0 | 0 | 0
17 | 1 |  |  | 15 | Прайс-лист | Шина алюминиевая АД31 | кг | 5.5 | 0 |  |  |  |  | 2517.08 | 2517.08 | 0 | 0 | 0 | 0 | 0 | 0 | 0 | 0 | 0 |  | 34708971 | 61.02 | 61.02 | 0 | 0 | 0 | 0 | 0 | 0 | 0 | 61.02 | 61.02 | 0 | 0 | 0 | 0 | 0 | 0 | 0 | 0 | 0 | 1 | 1 |  |  | 1 | 1 | 1 | 7.5 |  |  |  |  | 3 | 1 |  |  |  | 1100 | 0 |  | 0 | 20 | 0 | 1 | 1 | 1 | 1 | 1 | 1 |  | 0 | 0 |  |  |  | 0 | 0 | 0 | [5 empty] | 0 |  | 0 | 2517.08 | 457.65 | 0 | 0 | 0 | 0 | 0 | 0 | 0 | 0 | 0 | [13 empty] | 0 | 0 | 1 | 1 |  |  |  | 1009 | кг | кг | 1 | [6 empty] | 32653538 | 20 | Материалы ( строительные ) | 0 |  | 1 | 1100 | Материалы, изделия и конструкции | ресурс_Материалы (03) |  |  |  | 0 | 66.32 | 61.02 | 0 | 0 | 0 | 0 | 0 | 0 | 5 |  |  | 0 | 18 |  | 457.63 | [10 empty] | 0 | 0 | 0 |  |  |  |  | 0 | 0 |  | [457,63 / 7,5] |  |  | 1 |  | 1637740768 | 2 | 3 | 4 | 0 | 0 | 0 | 2517.08 | 2517.08 | 0 | 0 |  | 1 | 1 | 0 |  | 0 | 1 | 0 | 0 | 0 | 0 | 0
17 | 1 |  |  | 16 | Прайс-лист | Выключатель ВВ\TEL | шт. | 1 | 0 |  |  |  |  | 26680 | 26680 | 0 | 0 | 0 | 0 | 0 | 0 | 0 | 0 | 0 |  | 34708970 | 26680 | 26680 | 0 | 0 | 0 | 0 | 0 | 0 | 0 | 26680 | 26680 | 0 | 0 | 0 | 0 | 0 | 0 | 0 | 0 | 0 | 1 | 1 |  |  | 1 | 1 | 1 | 1 |  |  |  |  | 3 | 1 |  |  |  | 1100 | 0 |  | 0 | 20 | 0 | 1 | 1 | 1 | 1 | 1 | 1 |  | 0 | 0 |  |  |  | 0 | 0 | 0 | [5 empty] | 0 |  | 0 | 26680 | 26680 | 0 | 0 | 0 | 0 | 0 | 0 | 0 | 0 | 0 | [13 empty] | 0 | 0 | 1 | 1 |  |  |  | 1013 | шт. | шт | 1 | [6 empty] | 32653538 | 20 | Материалы ( строительные ) | 0 |  | 1 | 1100 | Материалы, изделия и конструкции | ресурс_Материалы (03) |  |  |  | 0 | 0 | 26680 | 0 | 0 | 0 | 0 | 0 | 0 | [17 empty] | 0 | 0 | 0 |  |  |  |  | 0 | 0 |  | [200 100 / 7,5] |  |  | 1 |  | -219277859 | 2 | 4 | -2 | 0 | 0 | 0 | 26680 | 26680 | 0 | 0 |  | 0 | 2 | 0 |  | 0 | 1 | 0 | 0 | 0 | 0 | 0
17 | 1 |  |  | 16 | Прайс-лист | Выключатель ВВ\TEL | шт. | 1 | 0 |  |  |  |  | 200100 | 200100 | 0 | 0 | 0 | 0 | 0 | 0 | 0 | 0 | 0 |  | 34708971 | 26680 | 26680 | 0 | 0 | 0 | 0 | 0 | 0 | 0 | 26680 | 26680 | 0 | 0 | 0 | 0 | 0 | 0 | 0 | 0 | 0 | 1 | 1 |  |  | 1 | 1 | 1 | 7.5 |  |  |  |  | 3 | 1 |  |  |  | 1100 | 0 |  | 0 | 20 | 0 | 1 | 1 | 1 | 1 | 1 | 1 |  | 0 | 0 |  |  |  | 0 | 0 | 0 | [5 empty] | 0 |  | 0 | 200100 | 200100 | 0 | 0 | 0 | 0 | 0 | 0 | 0 | 0 | 0 | [13 empty] | 0 | 0 | 1 | 1 |  |  |  | 1013 | шт. | шт | 1 | [6 empty] | 32653538 | 20 | Материалы ( строительные ) | 0 |  | 1 | 1100 | Материалы, изделия и конструкции | ресурс_Материалы (03) |  |  |  | 0 | 26680 | 26680 | 0 | 0 | 0 | 0 | 0 | 0 | 5 |  |  | 0 | 18 |  | 200100 | [10 empty] | 0 | 0 | 0 |  |  |  |  | 0 | 0 |  | [200 100 / 7,5] |  |  | 1 |  | -219277859 | 2 | 3 | 4 | 0 | 0 | 0 | 200100 | 200100 | 0 | 0 |  | 1 | 1 | 0 |  | 0 | 1 | 0 | 0 | 0 | 0 | 0
51 | 1 | 3 | 20 |  | Новая локальная смета | Новая локальная смета | 0 | [6 empty] | 36353.82 | 34790.19 | 567.56 | 83.15 | 996.07 | 0 | 96.3492 | 8.4552 | 0 | 921.07 | 614.66 |  |  | 36353.82 | 34790.19 | 567.56 | 83.15 | 996.07 | 0 | 96.3492 | 8.4552 | 0 | 921.07 | 614.66 |  |  | 0 | 0 | 0 | 37889.55 | 34790.16 | 2387.36 | 712.03 | 34790.19 | 34790.19 | 0 | 34790.19 | 0 | 0 | 0 | 0 | [20 empty] | 0 | 0 | 0 | 37889.55 | 34790.16 | 2387.36 | 712.03 | 34790.19 | 34790.19 | 0 | 34790.19 | 0 | 0 | 0 | 0 | [20 empty] | 286249.07 | 260926.46 | 7094.56 | 1521.74 | 18228.05 | 0 | 96.3492 | 8.4552 | 0 | 14344.72 | 8998.66 |  |  | 286249.07 | 260926.46 | 7094.56 | 1521.74 | 18228.05 | 0 | 96.3492 | 8.4552 | 0 | 14344.72 | 8998.66 |  |  | 0 | 0 | 0 | 309592.45 | 260926.21 | 36780.27 | 11885.97 | 260926.46 | 260926.46 | 0 | 260926.46 | 0 | 0 | 0 | 0 | [20 empty] | 0 | 0 | 0 | 309592.45 | 260926.21 | 36780.27 | 11885.97 | 260926.46 | 260926.46 | 0 | 260926.46 | 0 | 0 | 0 | 0 | [19 empty] | 0
50 | 0 | 0 | 1 | 201 | 36353.82 | ПЗ | Прямые затраты |  |  | 201 | 1 | 3 |  | 2 | 286249.07
50 | 0 | 0 | 1 | 202 | 34790.19 | СтМатОб | Стоимость материальных ресурсов (всего) |  |  | 202 | 2 | 3 |  | 2 | 260926.46
50 | 0 | 0 | 1 | 222 | 0 | СтМатОбЗак | Стоимость материалов и оборудования заказчика |  |  | 222 | 3 | 3 |  | 2 | 0
50 | 0 | 0 | 1 | 225 | 34790.19 | СтМатОбПод | Стоимость материалов и оборудования подрядчика |  |  | 225 | 4 | 3 |  | 2 | 260926.46
50 | 0 | 0 | 1 | 226 | 34790.19 | СтМат | Стоимость материалов (всего) |  |  | 226 | 5 | 3 |  | 2 | 260926.46
50 | 0 | 0 | 1 | 227 | 0 | СтМатЗак | Стоимость материалов заказчика |  |  | 227 | 6 | 3 |  | 2 | 0
50 | 0 | 0 | 1 | 228 | 34790.19 | СтМатПод | Стоимость материалов подрядчика |  |  | 228 | 7 | 3 |  | 2 | 260926.46
50 | 0 | 0 | 1 | 216 | 0 | Оборуд | Стоимость оборудования (всего) |  |  | 216 | 8 | 3 |  | 2 | 0
50 | 0 | 0 | 1 | 223 | 0 | ОборудЗак | Стоимость оборудования заказчика |  |  | 223 | 9 | 3 |  | 2 | 0
50 | 0 | 0 | 1 | 229 | 0 | ОборудПод | Стоимость оборудования подрядчика |  |  | 229 | 10 | 3 |  | 2 | 0
50 | 0 | 0 | 1 | 203 | 567.56 | ЭММ | Эксплуатация машин |  |  | 203 | 11 | 3 |  | 2 | 7094.56
50 | 0 | 0 | 1 | 231 | 0 | ЭММсНРиСП | Эксплуатация машин по ТСН-2001.16 |  |  | 231 | 12 | 3 |  | 2 | 0
50 | 0 | 0 | 1 | 204 | 83.15 | ЗПМ | ЗП машинистов |  |  | 204 | 13 | 3 |  | 2 | 1521.74
50 | 0 | 0 | 1 | 205 | 996.07 | ОЗП | Основная ЗП рабочих |  |  | 205 | 14 | 3 |  | 2 | 18228.05
50 | 0 | 0 | 1 | 232 | 0 | ОЗПсНРиСП | Основная ЗП рабочих по ТСН-2001.16 |  |  | 232 | 15 | 3 |  | 2 | 0
50 | 0 | 0 | 1 | 214 | 34790.16 | Строит | Строительные работы с НР и СП |  |  | 214 | 16 | 3 |  | 2 | 260926.21
50 | 0 | 0 | 1 | 215 | 2387.36 | Монтаж | Монтажные работы с НР и СП |  |  | 215 | 17 | 3 |  | 2 | 36780.27
50 | 0 | 0 | 1 | 217 | 712.03 | Прочие | Прочие работы с НР и СП |  |  | 217 | 18 | 3 |  | 2 | 11885.97
50 | 0 | 0 | 1 | 230 | 0 | ПрочиеЗатр | Прочие затраты по ТСН-2001.16 |  |  | 230 | 19 | 3 |  | 2 | 0
50 | 0 | 0 | 1 | 206 | 0 | ВозврМат | Возврат материалов |  |  | 206 | 20 | 3 |  | 2 | 0
50 | 0 | 0 | 1 | 207 | 96.3492 | ТрудСтр | Трудозатраты строителей |  |  | 207 | 21 | 3 |  | -1 | 96.3492
50 | 0 | 0 | 1 | 208 | 8.4552 | ТрудМаш | Трудозатраты машинистов |  |  | 208 | 22 | 3 |  | -1 | 8.4552
50 | 0 | 0 | 1 | 209 | 0 | ТранспМат | Транспорт материалов |  |  | 209 | 23 | 3 |  | 2 | 0
50 | 0 | 0 | 1 | 210 | 921.07 | НР | Накладные расходы |  |  | 210 | 24 | 3 |  | 2 | 14344.72
50 | 0 | 0 | 1 | 211 | 614.66 | СмПриб | Сметная прибыль |  |  | 211 | 25 | 3 |  | 2 | 8998.66
50 | 0 | 0 | 1 | 224 | 37889.55 | Всего | Всего с НР и СП |  |  | 224 | 26 | 3 |  | 2 | 309592.45
51 | 147 | 1 | 12 |  |  | Техническое перевооружение ТП,РП. Замена оборудования РУ 6/10 кВ. КСО 298 | 0 | [6 empty] | 36353.82 | 34790.19 | 567.56 | 83.15 | 996.07 | 0 | 96.3492 | 8.4552 | 0 | 921.07 | 614.66 | [15 empty] | 0 | 0 | 0 | 37889.55 | 34790.16 | 2387.36 | 712.03 | 34790.19 | 34790.19 | 0 | 34790.19 | 0 | 0 | 0 | 0 | [55 empty] | 286249.07 | 260926.46 | 7094.56 | 1521.74 | 18228.05 | 0 | 96.3492 | 8.4552 | 0 | 14344.72 | 8998.66 | [15 empty] | 0 | 0 | 0 | 309592.45 | 260926.21 | 36780.27 | 11885.97 | 260926.46 | 260926.46 | 0 | 260926.46 | 0 | 0 | 0 | 0 | [54 empty] | 0
50 | 0 | 0 | 1 | 201 | 36353.82 | ПЗ | Прямые затраты |  |  | 201 | 1 | 3 |  | 2 | 286249.07
50 | 0 | 0 | 1 | 202 | 34790.19 | СтМатОб | Стоимость материальных ресурсов (всего) |  |  | 202 | 2 | 3 |  | 2 | 260926.46
50 | 0 | 0 | 1 | 222 | 0 | СтМатОбЗак | Стоимость материалов и оборудования заказчика |  |  | 222 | 3 | 3 |  | 2 | 0
50 | 0 | 0 | 1 | 225 | 34790.19 | СтМатОбПод | Стоимость материалов и оборудования подрядчика |  |  | 225 | 4 | 3 |  | 2 | 260926.46
50 | 0 | 0 | 1 | 226 | 34790.19 | СтМат | Стоимость материалов (всего) |  |  | 226 | 5 | 3 |  | 2 | 260926.46
50 | 0 | 0 | 1 | 227 | 0 | СтМатЗак | Стоимость материалов заказчика |  |  | 227 | 6 | 3 |  | 2 | 0
50 | 0 | 0 | 1 | 228 | 34790.19 | СтМатПод | Стоимость материалов подрядчика |  |  | 228 | 7 | 3 |  | 2 | 260926.46
50 | 0 | 0 | 1 | 216 | 0 | Оборуд | Стоимость оборудования (всего) |  |  | 216 | 8 | 3 |  | 2 | 0
50 | 0 | 0 | 1 | 223 | 0 | ОборудЗак | Стоимость оборудования заказчика |  |  | 223 | 9 | 3 |  | 2 | 0
50 | 0 | 0 | 1 | 229 | 0 | ОборудПод | Стоимость оборудования подрядчика |  |  | 229 | 10 | 3 |  | 2 | 0
50 | 0 | 0 | 1 | 203 | 567.56 | ЭММ | Эксплуатация машин |  |  | 203 | 11 | 3 |  | 2 | 7094.56
50 | 0 | 0 | 1 | 231 | 0 | ЭММсНРиСП | Эксплуатация машин по ТСН-2001.16 |  |  | 231 | 12 | 3 |  | 2 | 0
50 | 0 | 0 | 1 | 204 | 83.15 | ЗПМ | ЗП машинистов |  |  | 204 | 13 | 3 |  | 2 | 1521.74
50 | 0 | 0 | 1 | 205 | 996.07 | ОЗП | Основная ЗП рабочих |  |  | 205 | 14 | 3 |  | 2 | 18228.05
50 | 0 | 0 | 1 | 232 | 0 | ОЗПсНРиСП | Основная ЗП рабочих по ТСН-2001.16 |  |  | 232 | 15 | 3 |  | 2 | 0
50 | 0 | 0 | 1 | 214 | 34790.16 | Строит | Строительные работы с НР и СП |  |  | 214 | 16 | 3 |  | 2 | 260926.21
50 | 0 | 0 | 1 | 215 | 2387.36 | Монтаж | Монтажные работы с НР и СП |  |  | 215 | 17 | 3 |  | 2 | 36780.27
50 | 0 | 0 | 1 | 217 | 712.03 | Прочие | Прочие работы с НР и СП |  |  | 217 | 18 | 3 |  | 2 | 11885.97
50 | 0 | 0 | 1 | 230 | 0 | ПрочиеЗатр | Прочие затраты по ТСН-2001.16 |  |  | 230 | 19 | 3 |  | 2 | 0
50 | 0 | 0 | 1 | 206 | 0 | ВозврМат | Возврат материалов |  |  | 206 | 20 | 3 |  | 2 | 0
50 | 0 | 0 | 1 | 207 | 96.3492 | ТрудСтр | Трудозатраты строителей |  |  | 207 | 21 | 3 |  | -1 | 96.3492
50 | 0 | 0 | 1 | 208 | 8.4552 | ТрудМаш | Трудозатраты машинистов |  |  | 208 | 22 | 3 |  | -1 | 8.4552
50 | 0 | 0 | 1 | 209 | 0 | ТранспМат | Транспорт материалов |  |  | 209 | 23 | 3 |  | 2 | 0
50 | 0 | 0 | 1 | 210 | 921.07 | НР | Накладные расходы |  |  | 210 | 24 | 3 |  | 2 | 14344.72
50 | 0 | 0 | 1 | 211 | 614.66 | СмПриб | Сметная прибыль |  |  | 211 | 25 | 3 |  | 2 | 8998.66
50 | 0 | 0 | 1 | 224 | 37889.55 | Всего | Всего с НР и СП |  |  | 224 | 26 | 3 |  | 2 | 309592.45
70 | 1 |  | 1 | ЕСН | { вкл.} - Коэф. к НР=0,85 и к СП=0,8 применяются АВТОМАТИЧЕСКИ в Текущем уровне цен и не применяется в Базовом уровне цен; { выкл.} - Коэф. к НР=0,85 и к СП=0,8 не применяются (при производстве работ по строительству мостов, тоннелей, метрополи | 1 | 0 | © ООО НТЦ «АиВТ» г.Орел | 0 | 0 |  |  | 0 | 1
70 | 1 |  | 2 | УПРОЩЕНКА | { вкл.} - Коэффициэнты к НР и СП применяются при упрощенной системе налогооблажения (в зависимости от выбранного уровня цен) | 0 | 0 | © ООО НТЦ «АиВТ» г.Орел | 0 | 0 |  |  | 0 | 0
70 | 1 |  | 3 | СЛОЖНОСТЬ | { вкл.} - Коэффициэнты к НР и СП применяются при реконструкции объектов метро, мостов, путепроводов, сооружений относящихся к сложным, при реконструкции и капитальном ремонте объектов с ядерными реакторами | 0 | 0 | © ООО НТЦ «АиВТ» г.Орел | 0 | 0 |  |  | 0 | 0
70 | 1 |  | 4 | ХОЗ_СПОСОБ | { вкл.} - Коэффициэнты к НР и СП применяются при хозяйственном способе производства работ | 0 | 0 | © ООО НТЦ «АиВТ» г.Орел | 0 | 0 |  |  | 0 | 0
70 | 1 |  | 5 | ЗАКР_СПОСОБ | { вкл.} - Обслуживающие и сопутстующие работы в тоннелях при производве работ ЗАКРЫТЫМ способом (HР=145%; СП= 75%); { выкл.} - Обслуживающие и сопутстующие работы в тоннелях при производве работ ОТКРЫТЫМ способом (HР=125%; СП= 60%) | 0 | 0 | © ООО НТЦ «АиВТ» г.Орел | 0 | 0 |  |  | 0 | 0
70 | 1 |  | 6 | МЕЖ_ГОРОД | { вкл.} - Прокладка МЕЖДУГОРОДНИХ волоконно-оптических линий (HР=120%; СП= 70%) { выкл.} - Прокладка ГОРОДСКИХ волоконно-оптических линий (HР=100%; СП= 65%) | 0 | 0 | © ООО НТЦ «АиВТ» г.Орел | 0 | 0 |  |  | 0 | 0
70 | 1 |  | 7 | АВИА | ( вкл.) - При производстве монтажных работ на объектах диспетчеризации управления движением авиатранспортом (НР=95%, СП=55%); ( выкл.) - При производстве монтажных работ на прочих объектах, кроме АЭС. | 0 | 0 | © ООО НТЦ «АиВТ» г.Орел | 0 | 0 |  |  | 0 | 0
70 | 1 |  | 8 | АЭС | ( вкл.) - Произовдство электро-монтажных. работ (HР=110%; СП= 68%) и контроль сварных швов (HР=101%; СП= 60%) на АЭС; ( выкл.) - Произовдство электро-монтажных. работ (HР=95%; СП= 65%) и контроль сварных швов (HР=80%; СП= 60%) на прочих объектах | 0 | 0 | © ООО НТЦ «АиВТ» г.Орел | 0 | 0 |  |  | 0 | 0
70 | 1 |  | 9 | НРиСПотОЗП | { вкл.} - НР и СП рассчитываются от ОЗП { выкл.} - НР и СП рассчитываются от ФОТ = ОЗП + ЗПМ | 0 | 0 | © ООО НТЦ «АиВТ» г.Орел | 0 | 0 |  |  | 0 | 0
70 | 1 |  | 1 | К_НР_ТЕР | Коэффициэнт к % НР для сборников ФЕР (ТЕР) (при ремонте) | 1 | 1 | © ООО НТЦ «АиВТ» г.Орел | 0 | 0 |  |  | 0 | 1
70 | 1 |  | 2 | К_СП_ТЕР | Коэффициэнт к % СП для сборников ФЕР (ТЕР) (при ремонте) | 1 | 1 | © ООО НТЦ «АиВТ» г.Орел | 0 | 0 |  |  | 0 | 1
70 | 1 |  | 3 | К_НР_ТЕРр | Коэффициэнт к % НР для сборников ФЕРр (ТЕРр) (при ремонте) | 1 | 0 | © ООО НТЦ «АиВТ» г.Орел | 0 | 0 |  |  | 0 | 1
70 | 1 |  | 4 | К_СП_ТЕРр | Коэффициэнт к % СП для сборников ФЕРр (ТЕРр) (при ремонте) | 1 | 0 | © ООО НТЦ «АиВТ» г.Орел | 0 | 0 |  |  | 0 | 1
70 | 1 |  | 5 | К_НР_12 | Коэффициэнт к % НР (с 01.12.2012) (в связи с изменением ЕСН) | 1 | 0 | © ООО НТЦ «АиВТ» г.Орел | 0 | 0 |  |  | 0 | 0.85
70 | 1 |  | 6 | К_СП_12 | Коэффициэнт к % СП (с 01.12.2012) (в связи с изменением ЕСН) | 1 | 0 | © ООО НТЦ «АиВТ» г.Орел | 0 | 0 |  |  | 0 | 0.8
70 | 1 |  | 7 | К_НР_11 | Коэффициэнт к % НР (с 01.01.2011 по 01.12.2012) (в связи с изменением ЕСН) | 1 | 0 | © ООО НТЦ «АиВТ» г.Орел | 0 | 0 |  |  | 0 | 1
70 | 1 |  | 8 | К_СП_11 | Коэффициэнт к % СП (с 01.01.2011 по 01.12.2012) (в связи с изменением ЕСН) | 1 | 0.8 | © ООО НТЦ «АиВТ» г.Орел | 0 | 0 |  |  | 0 | 1
70 | 1 |  | 9 | К_НР_05 | Коэффициэнт к % НР (с 01.01.2005 по 01.01.2011) (в связи с изменением ЕСН) | 1 | 0.85 | © ООО НТЦ «АиВТ» г.Орел | 0 | 0 |  |  | 0 | 1
70 | 1 |  | 10 | К_СП_05 | Коэффициэнт к % СП (с 01.01.2005 по 01.01.2011) (в связи с изменением ЕСН) | 1 | 0 | © ООО НТЦ «АиВТ» г.Орел | 0 | 0 |  |  | 0 | 1
70 | 1 |  | 11 | К_НР_УПР | Коэффициэнт к % НР (при упрощенном налогообложении) | 1 | 0 | © ООО НТЦ «АиВТ» г.Орел | 0 | 0 |  |  | 0 | 0.94
70 | 1 |  | 12 | К_СП_УПР | Коэффициэнт к % СП (при упрощенном налогообложении) | 1 | 0 | © ООО НТЦ «АиВТ» г.Орел | 0 | 0 |  |  | 0 | 0.9
70 | 1 |  | 13 | К_НР_ХОЗ | Коэффициэнт к % НР (при хозяйственном способе производства работ) | 0.6 | 0 | © ООО НТЦ «АиВТ» г.Орел | 0 | 0 |  |  | 0 | 0.6
70 | 1 |  | 14 | К_СП_ХОЗ | Коэффициэнт к % СП (при хозяйственном способе производства работ) | 1 | 0 | © ООО НТЦ «АиВТ» г.Орел | 0 | 0 |  |  | 0 | 1
70 | 1 |  | 15 | К_НР_СЛЖ | Коэффициэнт к % НР (при реконструкции сложных объектов и кап. ремонте объектов с яд. реакторами) | 1.2 | 0 | © ООО НТЦ «АиВТ» г.Орел | 0 | 0 |  |  | 0 | 1.2
70 | 1 |  | 16 | К_СП_СЛЖ | Коэффициэнт к % СП (при реконструкции сложных объектов и кап. ремонте объектов с яд. реакторами) | 1 | 0 | © ООО НТЦ «АиВТ» г.Орел | 0 | 0 |  |  | 0 | 1
70 | 1 |  | 17 | К_НР_Д1 | Коэффициэнт к % НР (Пользовательский) - применяется по желанию пользователя, значение задает пользователь. | 1 | 0 | © ООО НТЦ «АиВТ» г.Орел | 0 | 0 |  |  | 0 | 1
70 | 1 |  | 18 | К_СП_Д1 | Коэффициэнт к % СП (Пользовательский) - применяется по желанию пользователя, значение задает пользователь. | 1 | 0 | © ООО НТЦ «АиВТ» г.Орел | 0 | 0 |  |  | 0 | 1
70 | 1 |  | 19 | К_НР_Д2 | Коэффициэнт к % НР (Пользовательский) - применяется по желанию пользователя, значение задает пользователь. | 1 | 0 | © ООО НТЦ «АиВТ» г.Орел | 0 | 0 |  |  | 0 | 1
70 | 1 |  | 20 | К_СП_Д2 | Коэффициэнт к % СП (Пользовательский) - применяется по желанию пользователя, значение задает пользователь. | 1 | 0 | © ООО НТЦ «АиВТ» г.Орел | 0 | 0 |  |  | 0 | 1
70 | 1 |  | 21 | ОКРУГЛЕНИЕ | Точность округления результата расчета % НР и % СП | 0 | 0 | © ООО НТЦ «АиВТ» г.Орел | 0 | 0 |  |  | 0 | 0
-1
75 | Базовый уровень цен | 2000 | 0 | 1 | 0 | 0 | 1 | 0 | 4 | 0 | 0 | 0 | 34708970 | 1
75 | I квартал 2018 г. | 2018 | 1 | 0 | 0 | 0 | 1 | 0 | 4 | 0 | 0 | 1 | 34708971 | 2
3 | Индексы за итогом | 12.5 | 7.5 | 12.5 | 18.3 | 18.3 | 7.5 | 18.3 | 2 | 18.3 | 12.5 | 12.5 | 7.5 | 7.5 | 18.3 | 18.3 | 12.5
65 |  | 1 | 0 | 245

## SourceObSm (hidden)
0 | Smeta.RU (495) 974-1589 |  | _OBSM_ |  | 0 | 0 | 0 | Smeta.RU |  | 1 | 16331 | 10 | 10 | 1 | 0 | 11
1 | 50 | 0 |  | 0 |  | Техническое перевооружение ТП,РП. Замена оборудования РУ 6/10 кВ. КСО 298 |  | 0 |  | 0 |  |  |  | 0 | 0 | 2 | 0 | 0 |  |  | 0 | [20 empty] | Сметные нормы списания | Коды ценников | 1 | 0 | 0 | 0 | 0 | 0 | 2 | 2 | 1 | 1 | 0 | 0 | 1 | 0 | 0 | v10 ФЕР 2017 года РЕКОНСТРУКЦИЯ | Версия 10.0.0.10 от 18.04.2017 г. Типовой расчет (НОВОЕ СТРОИТЕЛЬСТВО или РЕКОНСТРУКЦИЯ) © ООО НТЦ «АиВТ» г.Орел | ФЕР-2017 с Изм.4 от 2018.01.10 | ФЕР-2017 с Изм.4 от 2018.01.10 | ФЕР-2017 с Изм.4 от 2018.01.10 | ФЕР-2017 с Изм.4 от 2018.01.10 | Поправки для базы 2017 года от 2017.10.25 Реконструкция | 0 | 0 | 565769 |  | 4 | 0
22 | 0 | 0 | 34708970 | 34708971 | 3
3 | 1 | Новая локальная смета | Новая локальная смета | 34.7902 | 2.3874 | 0 | 0.71203 | 37.8895 | 0.99607 | [9 empty] | 260.9262 | 36.7803 | 0 | 11.886 | 309.5924 | 18.228 | 0 | 0 | 0 | 36353.82 | 34790.19 | 0 | 0 | 0 | 567.56 | 83.15 | 996.07 | 34790.16 | 2387.36 | 712.03 | 0 | 96.3492 | 8.4552 | 0 | 921.07 | 614.66 | 37889.55 | [6 empty] | 286249.07 | 260926.46 | 0 | 0 | 0 | 7094.56 | 1521.74 | 18228.05 | 260926.21 | 36780.27 | 11885.97 | 0 | 96.3492 | 8.4552 | 0 | 14344.72 | 8998.66 | 309592.45
51 |  |  |  | 34.7902 | 2.3874 | 0 | 0.71203 | 37.8895 | 0.99607 | [9 empty] | 260.9262 | 36.7803 | 0 | 11.886 | 309.5924 | 18.228
50 | 0 | 0 | 1 | 201 | 36353.82 | ПЗ | Прямые затраты |  |  | 201 | 1 | 3 |  | 2 | 286249.07
50 | 0 | 0 | 1 | 202 | 34790.19 | СтМатОб | Стоимость материальных ресурсов (всего) |  |  | 202 | 2 | 3 |  | 2 | 260926.46
50 | 0 | 0 | 1 | 222 | 0 | СтМатОбЗак | Стоимость материалов и оборудования заказчика |  |  | 222 | 3 | 3 |  | 2 | 0
50 | 0 | 0 | 1 | 225 | 34790.19 | СтМатОбПод | Стоимость материалов и оборудования подрядчика |  |  | 225 | 4 | 3 |  | 2 | 260926.46
50 | 0 | 0 | 1 | 226 | 34790.19 | СтМат | Стоимость материалов (всего) |  |  | 226 | 5 | 3 |  | 2 | 260926.46
50 | 0 | 0 | 1 | 227 | 0 | СтМатЗак | Стоимость материалов заказчика |  |  | 227 | 6 | 3 |  | 2 | 0
50 | 0 | 0 | 1 | 228 | 34790.19 | СтМатПод | Стоимость материалов подрядчика |  |  | 228 | 7 | 3 |  | 2 | 260926.46
50 | 0 | 0 | 1 | 216 | 0 | Оборуд | Стоимость оборудования (всего) |  |  | 216 | 8 | 3 |  | 2 | 0
50 | 0 | 0 | 1 | 223 | 0 | ОборудЗак | Стоимость оборудования заказчика |  |  | 223 | 9 | 3 |  | 2 | 0
50 | 0 | 0 | 1 | 229 | 0 | ОборудПод | Стоимость оборудования подрядчика |  |  | 229 | 10 | 3 |  | 2 | 0
50 | 0 | 0 | 1 | 203 | 567.56 | ЭММ | Эксплуатация машин |  |  | 203 | 11 | 3 |  | 2 | 7094.56
50 | 0 | 0 | 1 | 231 | 0 | ЭММсНРиСП | Эксплуатация машин по ТСН-2001.16 |  |  | 231 | 12 | 3 |  | 2 | 0
50 | 0 | 0 | 1 | 204 | 83.15 | ЗПМ | ЗП машинистов |  |  | 204 | 13 | 3 |  | 2 | 1521.74
50 | 0 | 0 | 1 | 205 | 996.07 | ОЗП | Основная ЗП рабочих |  |  | 205 | 14 | 3 |  | 2 | 18228.05
50 | 0 | 0 | 1 | 232 | 0 | ОЗПсНРиСП | Основная ЗП рабочих по ТСН-2001.16 |  |  | 232 | 15 | 3 |  | 2 | 0
50 | 0 | 0 | 1 | 214 | 34790.16 | Строит | Строительные работы с НР и СП |  |  | 214 | 16 | 3 |  | 2 | 260926.21
50 | 0 | 0 | 1 | 215 | 2387.36 | Монтаж | Монтажные работы с НР и СП |  |  | 215 | 17 | 3 |  | 2 | 36780.27
50 | 0 | 0 | 1 | 217 | 712.03 | Прочие | Прочие работы с НР и СП |  |  | 217 | 18 | 3 |  | 2 | 11885.97
50 | 0 | 0 | 1 | 230 | 0 | ПрочиеЗатр | Прочие затраты по ТСН-2001.16 |  |  | 230 | 19 | 3 |  | 2 | 0
50 | 0 | 0 | 1 | 206 | 0 | ВозврМат | Возврат материалов |  |  | 206 | 20 | 3 |  | 2 | 0
50 | 0 | 0 | 1 | 207 | 96.3492 | ТрудСтр | Трудозатраты строителей |  |  | 207 | 21 | 3 |  | -1 | 96.3492
50 | 0 | 0 | 1 | 208 | 8.4552 | ТрудМаш | Трудозатраты машинистов |  |  | 208 | 22 | 3 |  | -1 | 8.4552
50 | 0 | 0 | 1 | 209 | 0 | ТранспМат | Транспорт материалов |  |  | 209 | 23 | 3 |  | 2 | 0
50 | 0 | 0 | 1 | 210 | 921.07 | НР | Накладные расходы |  |  | 210 | 24 | 3 |  | 2 | 14344.72
50 | 0 | 0 | 1 | 211 | 614.66 | СмПриб | Сметная прибыль |  |  | 211 | 25 | 3 |  | 2 | 8998.66
50 | 0 | 0 | 1 | 224 | 37889.55 | Всего | Всего с НР и СП |  |  | 224 | 26 | 3 |  | 2 | 309592.45
-1
75 | Базовый уровень цен | 2000 | 0 | 1 | 0 | 0 | 1 | 0 | 4 | 0 | 0 | 0 | 34708970 | 1
75 | I квартал 2018 г. | 2018 | 1 | 0 | 0 | 0 | 1 | 0 | 4 | 0 | 0 | 1 | 34708971 | 2
3 | Индексы за итогом | 12.5 | 7.5 | 12.5 | 18.3 | 18.3 | 7.5 | 18.3 | 2 | 18.3 | 12.5 | 12.5 | 7.5 | 7.5 | 18.3 | 18.3 | 12.5

## SmtRes (hidden)
24 | 34708970 | 34709274 | 31715651 | 1 | 1 | 1 | 1 | 1-100-40 |  | Рабочий среднего разряда 4 | 1191 | 1013 | чел.-ч. | чел.-ч. | 1 | 0 | 1069510174 | 14.1 | 0 | 0 | 0 | 9.62 | 0 | 0 | 0 | 9.62 | 1 | 1 | 1 | 1 | 0 | 1 | 1 | 0 | 0 | 23.5 | )*0,6 | 1 | 2 | 34709279 | 1 | 0 | 1 | 0 | 0 | 0 | 0 | 0 | 0 | 0 | 0 | 0 | 0 | 0 | 0 | 0 | 0 | 0 | 0 | 0 | 0 | 0 | 0 | 0 | 0 | 14.1 | 9.62 | 9.62 | 1 | 135.64 | 0
24 | 34708970 | 34709274 | 31709492 | 1 | 1 | 1 | 1 | 4-100-00 |  | Затраты труда машинистов | 1191 | 1013 | чел.-ч. | чел.-ч. | 1 | 0 | -1417349443 | 0.88 | 0 | 0 | 0 | 0 | 0 | 0 | 0 | 0 | 1 | 1 | 1 | 1 | 0 | 1 | 0 | 0 | 0 | 0.88 |  | 2 | 2 | 34709280 | 1 | 2048 | 2 | 2 | 0 | 0 | 0 | 0 | 0 | 0.352 | 1 | 0 | 0 | 0 | 0 | 0 | 0 | 0 | 0 | 0 | 0 | 0 | 0 | 0 | 0 | 0.88 | 0 | 0 | 1 | 0 | 0
24 | 34708970 | 34709274 | 31526753 | 1 | 1 | 1 | 2 | 91.05.05-014 | ФСЭМ-2001, 91.05.05-014, приказ Минстроя России №1039/пр от 30.12.2016г. | Краны на автомобильном ходу, грузоподъемность 10 т | 1368 | 1011 | маш.-ч | маш.-ч | 1 | 0 | -1718674368 | 0.264 | 0 | 111.99 | 13.5 | 0 | 0 | 111.99 | 13.5 | 0 | 1 | 1 | 1 | 1 | 0 | 1 | 1 | 0 | 0 | 0.44 | )*0,6 | 0 | 2 | 34709281 | 1 | 0 | 3 | 0 | 0 | 0 | 0 | 0 | 0 | 0 | 0 | 0 | 0 | 0 | 0 | 0 | 0 | 0 | 0 | 0 | 0 | 0 | 0 | 0 | 0 | 0.264 | 111.99 | 111.99 | 1 | 29.57 | 3.56
24 | 34708970 | 34709274 | 31528142 | 1 | 1 | 1 | 2 | 91.14.02-001 | ФСЭМ-2001, 91.14.02-001, приказ Минстроя России №1039/пр от 30.12.2016г. | Автомобили бортовые, грузоподъемность до 5 т | 1368 | 1011 | маш.-ч | маш.-ч | 1 | 0 | 1372534845 | 0.264 | 0 | 65.71 | 11.6 | 0 | 0 | 65.71 | 11.6 | 0 | 1 | 1 | 1 | 1 | 0 | 1 | 1 | 0 | 0 | 0.44 | )*0,6 | 0 | 2 | 34709282 | 1 | 0 | 4 | 0 | 0 | 0 | 0 | 0 | 0 | 0 | 0 | 0 | 0 | 0 | 0 | 0 | 0 | 0 | 0 | 0 | 0 | 0 | 0 | 0 | 0 | 0.264 | 65.71 | 65.71 | 1 | 17.35 | 3.06
25 | 34708971 | 34709274 | 31715651 | 1 | 1 | 1 | 1 | 1-100-40 |  | Рабочий среднего разряда 4 | 1191 | 1013 | чел.-ч. | чел.-ч. | 1 | 0 | 1069510174 | 14.1 | 0 | 0 | 0 | 176.05 | 0 | 0 | 0 | 9.62 | 1 | 1 | 1 | 18.3 | 0 | 1 | 1 | 0 | 0 | 23.5 | )*0,6 | 1 | 2 | 34709279 | 1 | 0 | 9 | 0 | 0 | 0 | 0 | 0 | 0 | 0 | 0 | 0 | 0 | 0 | 0 | 0 | 0 | 0 | 0 | 0 | 0 | 0 | 0 | 0 | 0 | 14.1 | 176.05 | 9.62 | 18.3 | 135.64 | 0
25 | 34708971 | 34709274 | 31709492 | 1 | 1 | 1 | 1 | 4-100-00 |  | Затраты труда машинистов | 1191 | 1013 | чел.-ч. | чел.-ч. | 1 | 0 | -1417349443 | 0.88 | 0 | 0 | 0 | 0 | 0 | 0 | 0 | 0 | 1 | 1 | 18.3 | 1 | 0 | 1 | 0 | 0 | 0 | 0.88 |  | 2 | 2 | 34709280 | 1 | 2048 | 10 | 2 | 0 | 0 | 0 | 0 | 0 | 0.352 | 1 | 0 | 0 | 0 | 0 | 0 | 0 | 0 | 0 | 0 | 0 | 0 | 0 | 0 | 0 | 0.88 | 0 | 0 | 1 | 0 | 0
25 | 34708971 | 34709274 | 31526753 | 1 | 1 | 1 | 2 | 91.05.05-014 | ФСЭМ-2001, 91.05.05-014, приказ Минстроя России №1039/пр от 30.12.2016г. | Краны на автомобильном ходу, грузоподъемность 10 т | 1368 | 1011 | маш.-ч | маш.-ч | 1 | 0 | -1718674368 | 0.264 | 0 | 1399.88 | 247.05 | 0 | 0 | 111.99 | 13.5 | 0 | 1 | 12.5 | 18.3 | 1 | 0 | 1 | 1 | 0 | 0 | 0.44 | )*0,6 | 0 | 2 | 34709281 | 1 | 0 | 11 | 0 | 0 | 0 | 0 | 0 | 0 | 0 | 0 | 0 | 0 | 0 | 0 | 0 | 0 | 0 | 0 | 0 | 0 | 0 | 0 | 0 | 0 | 0.264 | 1399.88 | 111.99 | 12.5 | 29.57 | 3.56
25 | 34708971 | 34709274 | 31528142 | 1 | 1 | 1 | 2 | 91.14.02-001 | ФСЭМ-2001, 91.14.02-001, приказ Минстроя России №1039/пр от 30.12.2016г. | Автомобили бортовые, грузоподъемность до 5 т | 1368 | 1011 | маш.-ч | маш.-ч | 1 | 0 | 1372534845 | 0.264 | 0 | 821.38 | 212.28 | 0 | 0 | 65.71 | 11.6 | 0 | 1 | 12.5 | 18.3 | 1 | 0 | 1 | 1 | 0 | 0 | 0.44 | )*0,6 | 0 | 2 | 34709282 | 1 | 0 | 12 | 0 | 0 | 0 | 0 | 0 | 0 | 0 | 0 | 0 | 0 | 0 | 0 | 0 | 0 | 0 | 0 | 0 | 0 | 0 | 0 | 0 | 0 | 0.264 | 821.38 | 65.71 | 12.5 | 17.35 | 3.06
26 | 34708970 | 34709314 | 31715651 | 1 | 1 | 1 | 1 | 1-100-40 |  | Рабочий среднего разряда 4 | 1191 | 1013 | чел.-ч. | чел.-ч. | 1 | 0 | 1069510174 | 1.38 | 0 | 0 | 0 | 9.62 | 0 | 0 | 0 | 9.62 | 1 | 1 | 1 | 1 | 0 | 1 | 1 | 0 | 0 | 2.3 | )*0,6 | 1 | 2 | 34709321 | 1 | 0 | 17 | 0 | 0 | 0 | 0 | 0 | 0 | 0 | 0 | 0 | 0 | 0 | 0 | 0 | 0 | 0 | 0 | 0 | 0 | 0 | 0 | 0 | 0 | 8.28 | 9.62 | 9.62 | 1 | 13.28 | 0
26 | 34708970 | 34709314 | 31709492 | 1 | 1 | 1 | 1 | 4-100-00 |  | Затраты труда машинистов | 1191 | 1013 | чел.-ч. | чел.-ч. | 1 | 0 | -1417349443 | 0.47 | 0 | 0 | 0 | 0 | 0 | 0 | 0 | 0 | 1 | 1 | 1 | 1 | 0 | 1 | 0 | 0 | 0 | 0.47 |  | 2 | 2 | 34709322 | 1 | 2048 | 18 | 2 | 0 | 0 | 0 | 0 | 0 | 0.188 | 1 | 0 | 0 | 0 | 0 | 0 | 0 | 0 | 0 | 0 | 0 | 0 | 0 | 0 | 0 | 2.82 | 0 | 0 | 1 | 0 | 0
26 | 34708970 | 34709314 | 31526753 | 1 | 1 | 1 | 2 | 91.05.05-014 | ФСЭМ-2001, 91.05.05-014, приказ Минстроя России №1039/пр от 30.12.2016г. | Краны на автомобильном ходу, грузоподъемность 10 т | 1368 | 1011 | маш.-ч | маш.-ч | 1 | 0 | -1718674368 | 0.198 | 0 | 111.99 | 13.5 | 0 | 0 | 111.99 | 13.5 | 0 | 1 | 1 | 1 | 1 | 0 | 1 | 1 | 0 | 0 | 0.33 | )*0,6 | 0 | 2 | 34709323 | 1 | 0 | 19 | 0 | 0 | 0 | 0 | 0 | 0 | 0 | 0 | 0 | 0 | 0 | 0 | 0 | 0 | 0 | 0 | 0 | 0 | 0 | 0 | 0 | 0 | 1.188 | 111.99 | 111.99 | 1 | 22.18 | 2.68
26 | 34708970 | 34709314 | 31527035 | 1 | 1 | 1 | 2 | 91.06.06-042 | ФСЭМ-2001, 91.06.06-042, приказ Минстроя России №1039/пр от 30.12.2016г. | Подъемники гидравлические высотой подъема: 10 м | 1368 | 1011 | маш.-ч | маш.-ч | 1 | 0 | -1099504201 | 0.066 | 0 | 29.6 | 10.06 | 0 | 0 | 29.6 | 10.06 | 0 | 1 | 1 | 1 | 1 | 0 | 1 | 1 | 0 | 0 | 0.11 | )*0,6 | 0 | 2 | 34709324 | 1 | 0 | 20 | 0 | 0 | 0 | 0 | 0 | 0 | 0 | 0 | 0 | 0 | 0 | 0 | 0 | 0 | 0 | 0 | 0 | 0 | 0 | 0 | 0 | 0 | 0.396 | 29.6 | 29.6 | 1 | 1.96 | 0.67
26 | 34708970 | 34709314 | 31528142 | 1 | 1 | 1 | 2 | 91.14.02-001 | ФСЭМ-2001, 91.14.02-001, приказ Минстроя России №1039/пр от 30.12.2016г. | Автомобили бортовые, грузоподъемность до 5 т | 1368 | 1011 | маш.-ч | маш.-ч | 1 | 0 | 1372534845 | 0.018 | 0 | 65.71 | 11.6 | 0 | 0 | 65.71 | 11.6 | 0 | 1 | 1 | 1 | 1 | 0 | 1 | 1 | 0 | 0 | 0.03 | )*0,6 | 0 | 2 | 34709325 | 1 | 0 | 21 | 0 | 0 | 0 | 0 | 0 | 0 | 0 | 0 | 0 | 0 | 0 | 0 | 0 | 0 | 0 | 0 | 0 | 0 | 0 | 0 | 0 | 0 | 0.108 | 65.71 | 65.71 | 1 | 1.18 | 0.21
26 | 34708970 | 34709314 | 31528446 | 1 | 1 | 1 | 2 | 91.17.04-233 | ФСЭМ-2001, 91.17.04-233, приказ Минстроя России №1039/пр от 30.12.2016г. | Установки для сварки ручной дуговой (постоянного тока) | 1368 | 1011 | маш.-ч | маш.-ч | 1 | 0 | -353815937 | 0.084 | 0 | 8.1 | 0 | 0 | 0 | 8.1 | 0 | 0 | 1 | 1 | 1 | 1 | 0 | 1 | 1 | 0 | 0 | 0.14 | )*0,6 | 0 | 2 | 34709326 | 1 | 0 | 22 | 0 | 0 | 0 | 0 | 0 | 0 | 0 | 0 | 0 | 0 | 0 | 0 | 0 | 0 | 0 | 0 | 0 | 0 | 0 | 0 | 0 | 0 | 0.504 | 8.1 | 8.1 | 1 | 0.68 | 0
27 | 34708971 | 34709314 | 31715651 | 1 | 1 | 1 | 1 | 1-100-40 |  | Рабочий среднего разряда 4 | 1191 | 1013 | чел.-ч. | чел.-ч. | 1 | 0 | 1069510174 | 1.38 | 0 | 0 | 0 | 176.05 | 0 | 0 | 0 | 9.62 | 1 | 1 | 1 | 18.3 | 0 | 1 | 1 | 0 | 0 | 2.3 | )*0,6 | 1 | 2 | 34709321 | 1 | 0 | 30 | 0 | 0 | 0 | 0 | 0 | 0 | 0 | 0 | 0 | 0 | 0 | 0 | 0 | 0 | 0 | 0 | 0 | 0 | 0 | 0 | 0 | 0 | 8.28 | 176.05 | 9.62 | 18.3 | 13.28 | 0
27 | 34708971 | 34709314 | 31709492 | 1 | 1 | 1 | 1 | 4-100-00 |  | Затраты труда машинистов | 1191 | 1013 | чел.-ч. | чел.-ч. | 1 | 0 | -1417349443 | 0.47 | 0 | 0 | 0 | 0 | 0 | 0 | 0 | 0 | 1 | 1 | 18.3 | 1 | 0 | 1 | 0 | 0 | 0 | 0.47 |  | 2 | 2 | 34709322 | 1 | 2048 | 31 | 2 | 0 | 0 | 0 | 0 | 0 | 0.188 | 1 | 0 | 0 | 0 | 0 | 0 | 0 | 0 | 0 | 0 | 0 | 0 | 0 | 0 | 0 | 2.82 | 0 | 0 | 1 | 0 | 0
27 | 34708971 | 34709314 | 31526753 | 1 | 1 | 1 | 2 | 91.05.05-014 | ФСЭМ-2001, 91.05.05-014, приказ Минстроя России №1039/пр от 30.12.2016г. | Краны на автомобильном ходу, грузоподъемность 10 т | 1368 | 1011 | маш.-ч | маш.-ч | 1 | 0 | -1718674368 | 0.198 | 0 | 1399.88 | 247.05 | 0 | 0 | 111.99 | 13.5 | 0 | 1 | 12.5 | 18.3 | 1 | 0 | 1 | 1 | 0 | 0 | 0.33 | )*0,6 | 0 | 2 | 34709323 | 1 | 0 | 32 | 0 | 0 | 0 | 0 | 0 | 0 | 0 | 0 | 0 | 0 | 0 | 0 | 0 | 0 | 0 | 0 | 0 | 0 | 0 | 0 | 0 | 0 | 1.188 | 1399.88 | 111.99 | 12.5 | 22.18 | 2.68
27 | 34708971 | 34709314 | 31527035 | 1 | 1 | 1 | 2 | 91.06.06-042 | ФСЭМ-2001, 91.06.06-042, приказ Минстроя России №1039/пр от 30.12.2016г. | Подъемники гидравлические высотой подъема: 10 м | 1368 | 1011 | маш.-ч | маш.-ч | 1 | 0 | -1099504201 | 0.066 | 0 | 370 | 184.1 | 0 | 0 | 29.6 | 10.06 | 0 | 1 | 12.5 | 18.3 | 1 | 0 | 1 | 1 | 0 | 0 | 0.11 | )*0,6 | 0 | 2 | 34709324 | 1 | 0 | 33 | 0 | 0 | 0 | 0 | 0 | 0 | 0 | 0 | 0 | 0 | 0 | 0 | 0 | 0 | 0 | 0 | 0 | 0 | 0 | 0 | 0 | 0 | 0.396 | 370 | 29.6 | 12.5 | 1.96 | 0.67
27 | 34708971 | 34709314 | 31528142 | 1 | 1 | 1 | 2 | 91.14.02-001 | ФСЭМ-2001, 91.14.02-001, приказ Минстроя России №1039/пр от 30.12.2016г. | Автомобили бортовые, грузоподъемность до 5 т | 1368 | 1011 | маш.-ч | маш.-ч | 1 | 0 | 1372534845 | 0.018 | 0 | 821.38 | 212.28 | 0 | 0 | 65.71 | 11.6 | 0 | 1 | 12.5 | 18.3 | 1 | 0 | 1 | 1 | 0 | 0 | 0.03 | )*0,6 | 0 | 2 | 34709325 | 1 | 0 | 34 | 0 | 0 | 0 | 0 | 0 | 0 | 0 | 0 | 0 | 0 | 0 | 0 | 0 | 0 | 0 | 0 | 0 | 0 | 0 | 0 | 0 | 0 | 0.108 | 821.38 | 65.71 | 12.5 | 1.18 | 0.21
27 | 34708971 | 34709314 | 31528446 | 1 | 1 | 1 | 2 | 91.17.04-233 | ФСЭМ-2001, 91.17.04-233, приказ Минстроя России №1039/пр от 30.12.2016г. | Установки для сварки ручной дуговой (постоянного тока) | 1368 | 1011 | маш.-ч | маш.-ч | 1 | 0 | -353815937 | 0.084 | 0 | 101.25 | 0 | 0 | 0 | 8.1 | 0 | 0 | 1 | 12.5 | 18.3 | 1 | 0 | 1 | 1 | 0 | 0 | 0.14 | )*0,6 | 0 | 2 | 34709326 | 1 | 0 | 35 | 0 | 0 | 0 | 0 | 0 | 0 | 0 | 0 | 0 | 0 | 0 | 0 | 0 | 0 | 0 | 0 | 0 | 0 | 0 | 0 | 0 | 0 | 0.504 | 101.25 | 8.1 | 12.5 | 0.68 | 0
28 | 34708970 | 34709334 | 31715651 | 1 | 1 | 1 | 1 | 1-100-40 |  | Рабочий среднего разряда 4 | 1191 | 1013 | чел.-ч. | чел.-ч. | 1 | 0 | 1069510174 | 35.16 | 0 | 0 | 0 | 9.62 | 0 | 0 | 0 | 9.62 | 1 | 1 | 1 | 1 | 0 | 1 | 1 | 0 | 0 | 58.6 | )*0,6 | 1 | 2 | 34709341 | 1 | 0 | 43 | 0 | 0 | 0 | 0 | 0 | 0 | 0 | 0 | 0 | 0 | 0 | 0 | 0 | 0 | 0 | 0 | 0 | 0 | 0 | 0 | 0 | 0 | 2.4612 | 9.62 | 9.62 | 1 | 338.24 | 0
28 | 34708970 | 34709334 | 31709492 | 1 | 1 | 1 | 1 | 4-100-00 |  | Затраты труда машинистов | 1191 | 1013 | чел.-ч. | чел.-ч. | 1 | 0 | -1417349443 | 7.32 | 0 | 0 | 0 | 0 | 0 | 0 | 0 | 0 | 1 | 1 | 1 | 1 | 0 | 1 | 0 | 0 | 0 | 7.32 |  | 2 | 2 | 34709342 | 1 | 2048 | 44 | 2 | 0 | 0 | 0 | 0 | 0 | 2.928 | 1 | 0 | 0 | 0 | 0 | 0 | 0 | 0 | 0 | 0 | 0 | 0 | 0 | 0 | 0 | 0.5124 | 0 | 0 | 1 | 0 | 0
28 | 34708970 | 34709334 | 31526753 | 1 | 1 | 1 | 2 | 91.05.05-014 | ФСЭМ-2001, 91.05.05-014, приказ Минстроя России №1039/пр от 30.12.2016г. | Краны на автомобильном ходу, грузоподъемность 10 т | 1368 | 1011 | маш.-ч | маш.-ч | 1 | 0 | -1718674368 | 0.132 | 0 | 111.99 | 13.5 | 0 | 0 | 111.99 | 13.5 | 0 | 1 | 1 | 1 | 1 | 0 | 1 | 1 | 0 | 0 | 0.22 | )*0,6 | 0 | 2 | 34709343 | 1 | 0 | 45 | 0 | 0 | 0 | 0 | 0 | 0 | 0 | 0 | 0 | 0 | 0 | 0 | 0 | 0 | 0 | 0 | 0 | 0 | 0 | 0 | 0 | 0 | 0.00924 | 111.99 | 111.99 | 1 | 14.78 | 1.78
28 | 34708970 | 34709334 | 31528142 | 1 | 1 | 1 | 2 | 91.14.02-001 | ФСЭМ-2001, 91.14.02-001, приказ Минстроя России №1039/пр от 30.12.2016г. | Автомобили бортовые, грузоподъемность до 5 т | 1368 | 1011 | маш.-ч | маш.-ч | 1 | 0 | 1372534845 | 0.132 | 0 | 65.71 | 11.6 | 0 | 0 | 65.71 | 11.6 | 0 | 1 | 1 | 1 | 1 | 0 | 1 | 1 | 0 | 0 | 0.22 | )*0,6 | 0 | 2 | 34709344 | 1 | 0 | 46 | 0 | 0 | 0 | 0 | 0 | 0 | 0 | 0 | 0 | 0 | 0 | 0 | 0 | 0 | 0 | 0 | 0 | 0 | 0 | 0 | 0 | 0 | 0.00924 | 65.71 | 65.71 | 1 | 8.68 | 1.53
28 | 34708970 | 34709334 | 31528446 | 1 | 1 | 1 | 2 | 91.17.04-233 | ФСЭМ-2001, 91.17.04-233, приказ Минстроя России №1039/пр от 30.12.2016г. | Установки для сварки ручной дуговой (постоянного тока) | 1368 | 1011 | маш.-ч | маш.-ч | 1 | 0 | -353815937 | 4.35 | 0 | 8.1 | 0 | 0 | 0 | 8.1 | 0 | 0 | 1 | 1 | 1 | 1 | 0 | 1 | 1 | 0 | 0 | 7.25 | )*0,6 | 0 | 2 | 34709345 | 1 | 0 | 47 | 0 | 0 | 0 | 0 | 0 | 0 | 0 | 0 | 0 | 0 | 0 | 0 | 0 | 0 | 0 | 0 | 0 | 0 | 0 | 0 | 0 | 0 | 0.3045 | 8.1 | 8.1 | 1 | 35.24 | 0
28 | 34708970 | 34709334 | 31529331 | 1 | 1 | 1 | 2 | 91.21.22-491 | ФСЭМ-2001, 91.21.22-491, приказ Минстроя России №1039/пр от 30.12.2016г. | Шинотрубогиб | 1368 | 1011 | маш.-ч | маш.-ч | 1 | 0 | -1272894116 | 4.128 | 0 | 15.24 | 10.06 | 0 | 0 | 15.24 | 10.06 | 0 | 1 | 1 | 1 | 1 | 0 | 1 | 1 | 0 | 0 | 6.88 | )*0,6 | 0 | 2 | 34709346 | 1 | 0 | 48 | 0 | 0 | 0 | 0 | 0 | 0 | 0 | 0 | 0 | 0 | 0 | 0 | 0 | 0 | 0 | 0 | 0 | 0 | 0 | 0 | 0 | 0 | 0.28896 | 15.24 | 15.24 | 1 | 62.91 | 41.53
29 | 34708971 | 34709334 | 31715651 | 1 | 1 | 1 | 1 | 1-100-40 |  | Рабочий среднего разряда 4 | 1191 | 1013 | чел.-ч. | чел.-ч. | 1 | 0 | 1069510174 | 35.16 | 0 | 0 | 0 | 176.05 | 0 | 0 | 0 | 9.62 | 1 | 1 | 1 | 18.3 | 0 | 1 | 1 | 0 | 0 | 58.6 | )*0,6 | 1 | 2 | 34709341 | 1 | 0 | 55 | 0 | 0 | 0 | 0 | 0 | 0 | 0 | 0 | 0 | 0 | 0 | 0 | 0 | 0 | 0 | 0 | 0 | 0 | 0 | 0 | 0 | 0 | 2.4612 | 176.05 | 9.62 | 18.3 | 338.24 | 0
29 | 34708971 | 34709334 | 31709492 | 1 | 1 | 1 | 1 | 4-100-00 |  | Затраты труда машинистов | 1191 | 1013 | чел.-ч. | чел.-ч. | 1 | 0 | -1417349443 | 7.32 | 0 | 0 | 0 | 0 | 0 | 0 | 0 | 0 | 1 | 1 | 18.3 | 1 | 0 | 1 | 0 | 0 | 0 | 7.32 |  | 2 | 2 | 34709342 | 1 | 2048 | 56 | 2 | 0 | 0 | 0 | 0 | 0 | 2.928 | 1 | 0 | 0 | 0 | 0 | 0 | 0 | 0 | 0 | 0 | 0 | 0 | 0 | 0 | 0 | 0.5124 | 0 | 0 | 1 | 0 | 0
29 | 34708971 | 34709334 | 31526753 | 1 | 1 | 1 | 2 | 91.05.05-014 | ФСЭМ-2001, 91.05.05-014, приказ Минстроя России №1039/пр от 30.12.2016г. | Краны на автомобильном ходу, грузоподъемность 10 т | 1368 | 1011 | маш.-ч | маш.-ч | 1 | 0 | -1718674368 | 0.132 | 0 | 1399.88 | 247.05 | 0 | 0 | 111.99 | 13.5 | 0 | 1 | 12.5 | 18.3 | 1 | 0 | 1 | 1 | 0 | 0 | 0.22 | )*0,6 | 0 | 2 | 34709343 | 1 | 0 | 57 | 0 | 0 | 0 | 0 | 0 | 0 | 0 | 0 | 0 | 0 | 0 | 0 | 0 | 0 | 0 | 0 | 0 | 0 | 0 | 0 | 0 | 0 | 0.00924 | 1399.88 | 111.99 | 12.5 | 14.78 | 1.78
29 | 34708971 | 34709334 | 31528142 | 1 | 1 | 1 | 2 | 91.14.02-001 | ФСЭМ-2001, 91.14.02-001, приказ Минстроя России №1039/пр от 30.12.2016г. | Автомобили бортовые, грузоподъемность до 5 т | 1368 | 1011 | маш.-ч | маш.-ч | 1 | 0 | 1372534845 | 0.132 | 0 | 821.38 | 212.28 | 0 | 0 | 65.71 | 11.6 | 0 | 1 | 12.5 | 18.3 | 1 | 0 | 1 | 1 | 0 | 0 | 0.22 | )*0,6 | 0 | 2 | 34709344 | 1 | 0 | 58 | 0 | 0 | 0 | 0 | 0 | 0 | 0 | 0 | 0 | 0 | 0 | 0 | 0 | 0 | 0 | 0 | 0 | 0 | 0 | 0 | 0 | 0 | 0.00924 | 821.38 | 65.71 | 12.5 | 8.68 | 1.53
29 | 34708971 | 34709334 | 31528446 | 1 | 1 | 1 | 2 | 91.17.04-233 | ФСЭМ-2001, 91.17.04-233, приказ Минстроя России №1039/пр от 30.12.2016г. | Установки для сварки ручной дуговой (постоянного тока) | 1368 | 1011 | маш.-ч | маш.-ч | 1 | 0 | -353815937 | 4.35 | 0 | 101.25 | 0 | 0 | 0 | 8.1 | 0 | 0 | 1 | 12.5 | 18.3 | 1 | 0 | 1 | 1 | 0 | 0 | 7.25 | )*0,6 | 0 | 2 | 34709345 | 1 | 0 | 59 | 0 | 0 | 0 | 0 | 0 | 0 | 0 | 0 | 0 | 0 | 0 | 0 | 0 | 0 | 0 | 0 | 0 | 0 | 0 | 0 | 0 | 0 | 0.3045 | 101.25 | 8.1 | 12.5 | 35.24 | 0
29 | 34708971 | 34709334 | 31529331 | 1 | 1 | 1 | 2 | 91.21.22-491 | ФСЭМ-2001, 91.21.22-491, приказ Минстроя России №1039/пр от 30.12.2016г. | Шинотрубогиб | 1368 | 1011 | маш.-ч | маш.-ч | 1 | 0 | -1272894116 | 4.128 | 0 | 190.5 | 184.1 | 0 | 0 | 15.24 | 10.06 | 0 | 1 | 12.5 | 18.3 | 1 | 0 | 1 | 1 | 0 | 0 | 6.88 | )*0,6 | 0 | 2 | 34709346 | 1 | 0 | 60 | 0 | 0 | 0 | 0 | 0 | 0 | 0 | 0 | 0 | 0 | 0 | 0 | 0 | 0 | 0 | 0 | 0 | 0 | 0 | 0 | 0 | 0 | 0.28896 | 190.5 | 15.24 | 12.5 | 62.91 | 41.53
30 | 34708970 | 34709353 | 31709494 | 1 | 1 | 1 | 1 | 1-100-38 |  | Рабочий среднего разряда 3.8 | 1191 | 1013 | чел.-ч. | чел.-ч. | 1 | 0 | -1081351934 | 11.4 | 0 | 0 | 0 | 9.4 | 0 | 0 | 0 | 9.4 | 1 | 1 | 1 | 1 | 0 | 1 | 1 | 0 | 0 | 19 | )*0,6 | 1 | 2 | 34709359 | 1 | 0 | 67 | 0 | 0 | 0 | 0 | 0 | 0 | 0 | 0 | 0 | 0 | 0 | 0 | 0 | 0 | 0 | 0 | 0 | 0 | 0 | 0 | 0 | 0 | 0.456 | 9.4 | 9.4 | 1 | 107.16 | 0
30 | 34708970 | 34709353 | 31709492 | 1 | 1 | 1 | 1 | 4-100-00 |  | Затраты труда машинистов | 1191 | 1013 | чел.-ч. | чел.-ч. | 1 | 0 | -1417349443 | 0.38 | 0 | 0 | 0 | 0 | 0 | 0 | 0 | 0 | 1 | 1 | 1 | 1 | 0 | 1 | 0 | 0 | 0 | 0.38 |  | 2 | 2 | 34709360 | 1 | 2048 | 68 | 2 | 0 | 0 | 0 | 0 | 0 | 0.152 | 1 | 0 | 0 | 0 | 0 | 0 | 0 | 0 | 0 | 0 | 0 | 0 | 0 | 0 | 0 | 0.0152 | 0 | 0 | 1 | 0 | 0
30 | 34708970 | 34709353 | 31526753 | 1 | 1 | 1 | 2 | 91.05.05-014 | ФСЭМ-2001, 91.05.05-014, приказ Минстроя России №1039/пр от 30.12.2016г. | Краны на автомобильном ходу, грузоподъемность 10 т | 1368 | 1011 | маш.-ч | маш.-ч | 1 | 0 | -1718674368 | 0.114 | 0 | 111.99 | 13.5 | 0 | 0 | 111.99 | 13.5 | 0 | 1 | 1 | 1 | 1 | 0 | 1 | 1 | 0 | 0 | 0.19 | )*0,6 | 0 | 2 | 34709361 | 1 | 0 | 69 | 0 | 0 | 0 | 0 | 0 | 0 | 0 | 0 | 0 | 0 | 0 | 0 | 0 | 0 | 0 | 0 | 0 | 0 | 0 | 0 | 0 | 0 | 0.00456 | 111.99 | 111.99 | 1 | 12.77 | 1.54
30 | 34708970 | 34709353 | 31528142 | 1 | 1 | 1 | 2 | 91.14.02-001 | ФСЭМ-2001, 91.14.02-001, приказ Минстроя России №1039/пр от 30.12.2016г. | Автомобили бортовые, грузоподъемность до 5 т | 1368 | 1011 | маш.-ч | маш.-ч | 1 | 0 | 1372534845 | 0.114 | 0 | 65.71 | 11.6 | 0 | 0 | 65.71 | 11.6 | 0 | 1 | 1 | 1 | 1 | 0 | 1 | 1 | 0 | 0 | 0.19 | )*0,6 | 0 | 2 | 34709362 | 1 | 0 | 70 | 0 | 0 | 0 | 0 | 0 | 0 | 0 | 0 | 0 | 0 | 0 | 0 | 0 | 0 | 0 | 0 | 0 | 0 | 0 | 0 | 0 | 0 | 0.00456 | 65.71 | 65.71 | 1 | 7.49 | 1.32
30 | 34708970 | 34709353 | 31528446 | 1 | 1 | 1 | 2 | 91.17.04-233 | ФСЭМ-2001, 91.17.04-233, приказ Минстроя России №1039/пр от 30.12.2016г. | Установки для сварки ручной дуговой (постоянного тока) | 1368 | 1011 | маш.-ч | маш.-ч | 1 | 0 | -353815937 | 2.016 | 0 | 8.1 | 0 | 0 | 0 | 8.1 | 0 | 0 | 1 | 1 | 1 | 1 | 0 | 1 | 1 | 0 | 0 | 3.36 | )*0,6 | 0 | 2 | 34709363 | 1 | 0 | 71 | 0 | 0 | 0 | 0 | 0 | 0 | 0 | 0 | 0 | 0 | 0 | 0 | 0 | 0 | 0 | 0 | 0 | 0 | 0 | 0 | 0 | 0 | 0.08064 | 8.1 | 8.1 | 1 | 16.33 | 0
31 | 34708971 | 34709353 | 31709494 | 1 | 1 | 1 | 1 | 1-100-38 |  | Рабочий среднего разряда 3.8 | 1191 | 1013 | чел.-ч. | чел.-ч. | 1 | 0 | -1081351934 | 11.4 | 0 | 0 | 0 | 172.02 | 0 | 0 | 0 | 9.4 | 1 | 1 | 1 | 18.3 | 0 | 1 | 1 | 0 | 0 | 19 | )*0,6 | 1 | 2 | 34709359 | 1 | 0 | 76 | 0 | 0 | 0 | 0 | 0 | 0 | 0 | 0 | 0 | 0 | 0 | 0 | 0 | 0 | 0 | 0 | 0 | 0 | 0 | 0 | 0 | 0 | 0.456 | 172.02 | 9.4 | 18.3 | 107.16 | 0
31 | 34708971 | 34709353 | 31709492 | 1 | 1 | 1 | 1 | 4-100-00 |  | Затраты труда машинистов | 1191 | 1013 | чел.-ч. | чел.-ч. | 1 | 0 | -1417349443 | 0.38 | 0 | 0 | 0 | 0 | 0 | 0 | 0 | 0 | 1 | 1 | 18.3 | 1 | 0 | 1 | 0 | 0 | 0 | 0.38 |  | 2 | 2 | 34709360 | 1 | 2048 | 77 | 2 | 0 | 0 | 0 | 0 | 0 | 0.152 | 1 | 0 | 0 | 0 | 0 | 0 | 0 | 0 | 0 | 0 | 0 | 0 | 0 | 0 | 0 | 0.0152 | 0 | 0 | 1 | 0 | 0
31 | 34708971 | 34709353 | 31526753 | 1 | 1 | 1 | 2 | 91.05.05-014 | ФСЭМ-2001, 91.05.05-014, приказ Минстроя России №1039/пр от 30.12.2016г. | Краны на автомобильном ходу, грузоподъемность 10 т | 1368 | 1011 | маш.-ч | маш.-ч | 1 | 0 | -1718674368 | 0.114 | 0 | 1399.88 | 247.05 | 0 | 0 | 111.99 | 13.5 | 0 | 1 | 12.5 | 18.3 | 1 | 0 | 1 | 1 | 0 | 0 | 0.19 | )*0,6 | 0 | 2 | 34709361 | 1 | 0 | 78 | 0 | 0 | 0 | 0 | 0 | 0 | 0 | 0 | 0 | 0 | 0 | 0 | 0 | 0 | 0 | 0 | 0 | 0 | 0 | 0 | 0 | 0 | 0.00456 | 1399.88 | 111.99 | 12.5 | 12.77 | 1.54
31 | 34708971 | 34709353 | 31528142 | 1 | 1 | 1 | 2 | 91.14.02-001 | ФСЭМ-2001, 91.14.02-001, приказ Минстроя России №1039/пр от 30.12.2016г. | Автомобили бортовые, грузоподъемность до 5 т | 1368 | 1011 | маш.-ч | маш.-ч | 1 | 0 | 1372534845 | 0.114 | 0 | 821.38 | 212.28 | 0 | 0 | 65.71 | 11.6 | 0 | 1 | 12.5 | 18.3 | 1 | 0 | 1 | 1 | 0 | 0 | 0.19 | )*0,6 | 0 | 2 | 34709362 | 1 | 0 | 79 | 0 | 0 | 0 | 0 | 0 | 0 | 0 | 0 | 0 | 0 | 0 | 0 | 0 | 0 | 0 | 0 | 0 | 0 | 0 | 0 | 0 | 0 | 0.00456 | 821.38 | 65.71 | 12.5 | 7.49 | 1.32
31 | 34708971 | 34709353 | 31528446 | 1 | 1 | 1 | 2 | 91.17.04-233 | ФСЭМ-2001, 91.17.04-233, приказ Минстроя России №1039/пр от 30.12.2016г. | Установки для сварки ручной дуговой (постоянного тока) | 1368 | 1011 | маш.-ч | маш.-ч | 1 | 0 | -353815937 | 2.016 | 0 | 101.25 | 0 | 0 | 0 | 8.1 | 0 | 0 | 1 | 12.5 | 18.3 | 1 | 0 | 1 | 1 | 0 | 0 | 3.36 | )*0,6 | 0 | 2 | 34709363 | 1 | 0 | 80 | 0 | 0 | 0 | 0 | 0 | 0 | 0 | 0 | 0 | 0 | 0 | 0 | 0 | 0 | 0 | 0 | 0 | 0 | 0 | 0 | 0 | 0 | 0.08064 | 101.25 | 8.1 | 12.5 | 16.33 | 0
32 | 34708970 | 34709402 | 31715651 | 1 | 1 | 1 | 1 | 1-100-40 |  | Рабочий среднего разряда 4 | 1191 | 1013 | чел.-ч. | чел.-ч. | 1 | 0 | 1069510174 | 23.5 | 0 | 0 | 0 | 9.62 | 0 | 0 | 0 | 9.62 | 1 | 1 | 1 | 1 | 0 | 1 | 1 | 0 | 0 | 23.5 |  | 1 | 2 | 34709407 | 1 | 0 | 85 | 0 | 0 | 0 | 0 | 0 | 0 | 0 | 0 | 0 | 0 | 0 | 0 | 0 | 0 | 0 | 0 | 0 | 0 | 0 | 0 | 0 | 0 | 23.5 | 9.62 | 9.62 | 1 | 226.07 | 0
32 | 34708970 | 34709402 | 31709492 | 1 | 1 | 1 | 1 | 4-100-00 |  | Затраты труда машинистов | 1191 | 1013 | чел.-ч. | чел.-ч. | 1 | 0 | -1417349443 | 0.88 | 0 | 0 | 0 | 0 | 0 | 0 | 0 | 0 | 1 | 1 | 1 | 1 | 0 | 1 | 0 | 0 | 0 | 0.88 |  | 2 | 2 | 34709408 | 1 | 0 | 86 | 0 | 0 | 0 | 0 | 0 | 0 | 0 | 0 | 0 | 0 | 0 | 0 | 0 | 0 | 0 | 0 | 0 | 0 | 0 | 0 | 0 | 0 | 0.88 | 0 | 0 | 1 | 0 | 0
32 | 34708970 | 34709402 | 31526753 | 1 | 1 | 1 | 2 | 91.05.05-014 | ФСЭМ-2001, 91.05.05-014, приказ Минстроя России №1039/пр от 30.12.2016г. | Краны на автомобильном ходу, грузоподъемность 10 т | 1368 | 1011 | маш.-ч | маш.-ч | 1 | 0 | -1718674368 | 0.44 | 0 | 111.99 | 13.5 | 0 | 0 | 111.99 | 13.5 | 0 | 1 | 1 | 1 | 1 | 0 | 1 | 1 | 0 | 0 | 0.44 |  | 0 | 2 | 34709409 | 1 | 0 | 87 | 0 | 0 | 0 | 0 | 0 | 0 | 0 | 0 | 0 | 0 | 0 | 0 | 0 | 0 | 0 | 0 | 0 | 0 | 0 | 0 | 0 | 0 | 0.44 | 111.99 | 111.99 | 1 | 49.28 | 5.94
32 | 34708970 | 34709402 | 31528142 | 1 | 1 | 1 | 2 | 91.14.02-001 | ФСЭМ-2001, 91.14.02-001, приказ Минстроя России №1039/пр от 30.12.2016г. | Автомобили бортовые, грузоподъемность до 5 т | 1368 | 1011 | маш.-ч | маш.-ч | 1 | 0 | 1372534845 | 0.44 | 0 | 65.71 | 11.6 | 0 | 0 | 65.71 | 11.6 | 0 | 1 | 1 | 1 | 1 | 0 | 1 | 1 | 0 | 0 | 0.44 |  | 0 | 2 | 34709410 | 1 | 0 | 88 | 0 | 0 | 0 | 0 | 0 | 0 | 0 | 0 | 0 | 0 | 0 | 0 | 0 | 0 | 0 | 0 | 0 | 0 | 0 | 0 | 0 | 0 | 0.44 | 65.71 | 65.71 | 1 | 28.91 | 5.1
33 | 34708971 | 34709402 | 31715651 | 1 | 1 | 1 | 1 | 1-100-40 |  | Рабочий среднего разряда 4 | 1191 | 1013 | чел.-ч. | чел.-ч. | 1 | 0 | 1069510174 | 23.5 | 0 | 0 | 0 | 176.05 | 0 | 0 | 0 | 9.62 | 1 | 1 | 1 | 18.3 | 0 | 1 | 1 | 0 | 0 | 23.5 |  | 1 | 2 | 34709407 | 1 | 0 | 93 | 0 | 0 | 0 | 0 | 0 | 0 | 0 | 0 | 0 | 0 | 0 | 0 | 0 | 0 | 0 | 0 | 0 | 0 | 0 | 0 | 0 | 0 | 23.5 | 176.05 | 9.62 | 18.3 | 226.07 | 0
33 | 34708971 | 34709402 | 31709492 | 1 | 1 | 1 | 1 | 4-100-00 |  | Затраты труда машинистов | 1191 | 1013 | чел.-ч. | чел.-ч. | 1 | 0 | -1417349443 | 0.88 | 0 | 0 | 0 | 0 | 0 | 0 | 0 | 0 | 1 | 1 | 18.3 | 1 | 0 | 1 | 0 | 0 | 0 | 0.88 |  | 2 | 2 | 34709408 | 1 | 0 | 94 | 0 | 0 | 0 | 0 | 0 | 0 | 0 | 0 | 0 | 0 | 0 | 0 | 0 | 0 | 0 | 0 | 0 | 0 | 0 | 0 | 0 | 0 | 0.88 | 0 | 0 | 1 | 0 | 0
33 | 34708971 | 34709402 | 31526753 | 1 | 1 | 1 | 2 | 91.05.05-014 | ФСЭМ-2001, 91.05.05-014, приказ Минстроя России №1039/пр от 30.12.2016г. | Краны на автомобильном ходу, грузоподъемность 10 т | 1368 | 1011 | маш.-ч | маш.-ч | 1 | 0 | -1718674368 | 0.44 | 0 | 1399.88 | 247.05 | 0 | 0 | 111.99 | 13.5 | 0 | 1 | 12.5 | 18.3 | 1 | 0 | 1 | 1 | 0 | 0 | 0.44 |  | 0 | 2 | 34709409 | 1 | 0 | 95 | 0 | 0 | 0 | 0 | 0 | 0 | 0 | 0 | 0 | 0 | 0 | 0 | 0 | 0 | 0 | 0 | 0 | 0 | 0 | 0 | 0 | 0 | 0.44 | 1399.88 | 111.99 | 12.5 | 49.28 | 5.94
33 | 34708971 | 34709402 | 31528142 | 1 | 1 | 1 | 2 | 91.14.02-001 | ФСЭМ-2001, 91.14.02-001, приказ Минстроя России №1039/пр от 30.12.2016г. | Автомобили бортовые, грузоподъемность до 5 т | 1368 | 1011 | маш.-ч | маш.-ч | 1 | 0 | 1372534845 | 0.44 | 0 | 821.38 | 212.28 | 0 | 0 | 65.71 | 11.6 | 0 | 1 | 12.5 | 18.3 | 1 | 0 | 1 | 1 | 0 | 0 | 0.44 |  | 0 | 2 | 34709410 | 1 | 0 | 96 | 0 | 0 | 0 | 0 | 0 | 0 | 0 | 0 | 0 | 0 | 0 | 0 | 0 | 0 | 0 | 0 | 0 | 0 | 0 | 0 | 0 | 0 | 0.44 | 821.38 | 65.71 | 12.5 | 28.91 | 5.1
34 | 34708970 | 34709046 | 31715651 | 1 | 1 | 1 | 1 | 1-100-40 |  | Рабочий среднего разряда 4 | 1191 | 1013 | чел.-ч. | чел.-ч. | 1 | 0 | 1069510174 | 2.3 | 0 | 0 | 0 | 9.62 | 0 | 0 | 0 | 9.62 | 1 | 1 | 1 | 1 | 0 | 1 | 0 | 0 | 0 | 2.3 |  | 1 | 2 | 34709053 | 1 | 0 | 101 | 0 | 0 | 0 | 0 | 0 | 0 | 0 | 0 | 0 | 0 | 0 | 0 | 0 | 0 | 0 | 0 | 0 | 0 | 0 | 0 | 0 | 0 | 13.8 | 9.62 | 9.62 | 1 | 22.13 | 0
34 | 34708970 | 34709046 | 31709492 | 1 | 1 | 1 | 1 | 4-100-00 |  | Затраты труда машинистов | 1191 | 1013 | чел.-ч. | чел.-ч. | 1 | 0 | -1417349443 | 0.47 | 0 | 0 | 0 | 0 | 0 | 0 | 0 | 0 | 1 | 1 | 1 | 1 | 0 | 1 | 0 | 0 | 0 | 0.47 |  | 2 | 2 | 34709054 | 1 | 0 | 102 | 0 | 0 | 0 | 0 | 0 | 0 | 0 | 0 | 0 | 0 | 0 | 0 | 0 | 0 | 0 | 0 | 0 | 0 | 0 | 0 | 0 | 0 | 2.82 | 0 | 0 | 1 | 0 | 0
34 | 34708970 | 34709046 | 31526753 | 1 | 1 | 1 | 2 | 91.05.05-014 | ФСЭМ-2001, 91.05.05-014, приказ Минстроя России №1039/пр от 30.12.2016г. | Краны на автомобильном ходу, грузоподъемность 10 т | 1368 | 1011 | маш.-ч | маш.-ч | 1 | 0 | -1718674368 | 0.33 | 0 | 111.99 | 13.5 | 0 | 0 | 111.99 | 13.5 | 0 | 1 | 1 | 1 | 1 | 0 | 1 | 0 | 0 | 0 | 0.33 |  | 0 | 2 | 34709055 | 1 | 0 | 103 | 0 | 0 | 0 | 0 | 0 | 0 | 0 | 0 | 0 | 0 | 0 | 0 | 0 | 0 | 0 | 0 | 0 | 0 | 0 | 0 | 0 | 0 | 1.98 | 111.99 | 111.99 | 1 | 36.96 | 4.46
34 | 34708970 | 34709046 | 31527035 | 1 | 1 | 1 | 2 | 91.06.06-042 | ФСЭМ-2001, 91.06.06-042, приказ Минстроя России №1039/пр от 30.12.2016г. | Подъемники гидравлические высотой подъема: 10 м | 1368 | 1011 | маш.-ч | маш.-ч | 1 | 0 | 68519795 | 0.11 | 0 | 29.6 | 10.06 | 0 | 0 | 29.6 | 10.06 | 0 | 1 | 1 | 1 | 1 | 0 | 1 | 0 | 0 | 0 | 0.11 |  | 0 | 2 | 34709056 | 1 | 0 | 104 | 0 | 0 | 0 | 0 | 0 | 0 | 0 | 0 | 0 | 0 | 0 | 0 | 0 | 0 | 0 | 0 | 0 | 0 | 0 | 0 | 0 | 0 | 0.66 | 29.6 | 29.6 | 1 | 3.26 | 1.11
34 | 34708970 | 34709046 | 31528142 | 1 | 1 | 1 | 2 | 91.14.02-001 | ФСЭМ-2001, 91.14.02-001, приказ Минстроя России №1039/пр от 30.12.2016г. | Автомобили бортовые, грузоподъемность до 5 т | 1368 | 1011 | маш.-ч | маш.-ч | 1 | 0 | 1372534845 | 0.03 | 0 | 65.71 | 11.6 | 0 | 0 | 65.71 | 11.6 | 0 | 1 | 1 | 1 | 1 | 0 | 1 | 0 | 0 | 0 | 0.03 |  | 0 | 2 | 34709057 | 1 | 0 | 105 | 0 | 0 | 0 | 0 | 0 | 0 | 0 | 0 | 0 | 0 | 0 | 0 | 0 | 0 | 0 | 0 | 0 | 0 | 0 | 0 | 0 | 0 | 0.18 | 65.71 | 65.71 | 1 | 1.97 | 0.35
34 | 34708970 | 34709046 | 31528446 | 1 | 1 | 1 | 2 | 91.17.04-233 | ФСЭМ-2001, 91.17.04-233, приказ Минстроя России №1039/пр от 30.12.2016г. | Установки для сварки ручной дуговой (постоянного тока) | 1368 | 1011 | маш.-ч | маш.-ч | 1 | 0 | -353815937 | 0.14 | 0 | 8.1 | 0 | 0 | 0 | 8.1 | 0 | 0 | 1 | 1 | 1 | 1 | 0 | 1 | 0 | 0 | 0 | 0.14 |  | 0 | 2 | 34709058 | 1 | 0 | 106 | 0 | 0 | 0 | 0 | 0 | 0 | 0 | 0 | 0 | 0 | 0 | 0 | 0 | 0 | 0 | 0 | 0 | 0 | 0 | 0 | 0 | 0 | 0.84 | 8.1 | 8.1 | 1 | 1.13 | 0
35 | 34708971 | 34709046 | 31715651 | 1 | 1 | 1 | 1 | 1-100-40 |  | Рабочий среднего разряда 4 | 1191 | 1013 | чел.-ч. | чел.-ч. | 1 | 0 | 1069510174 | 2.3 | 0 | 0 | 0 | 176.05 | 0 | 0 | 0 | 9.62 | 1 | 1 | 1 | 18.3 | 0 | 1 | 0 | 0 | 0 | 2.3 |  | 1 | 2 | 34709053 | 1 | 0 | 114 | 0 | 0 | 0 | 0 | 0 | 0 | 0 | 0 | 0 | 0 | 0 | 0 | 0 | 0 | 0 | 0 | 0 | 0 | 0 | 0 | 0 | 0 | 13.8 | 176.05 | 9.62 | 18.3 | 22.13 | 0
35 | 34708971 | 34709046 | 31709492 | 1 | 1 | 1 | 1 | 4-100-00 |  | Затраты труда машинистов | 1191 | 1013 | чел.-ч. | чел.-ч. | 1 | 0 | -1417349443 | 0.47 | 0 | 0 | 0 | 0 | 0 | 0 | 0 | 0 | 1 | 1 | 18.3 | 1 | 0 | 1 | 0 | 0 | 0 | 0.47 |  | 2 | 2 | 34709054 | 1 | 0 | 115 | 0 | 0 | 0 | 0 | 0 | 0 | 0 | 0 | 0 | 0 | 0 | 0 | 0 | 0 | 0 | 0 | 0 | 0 | 0 | 0 | 0 | 0 | 2.82 | 0 | 0 | 1 | 0 | 0
35 | 34708971 | 34709046 | 31526753 | 1 | 1 | 1 | 2 | 91.05.05-014 | ФСЭМ-2001, 91.05.05-014, приказ Минстроя России №1039/пр от 30.12.2016г. | Краны на автомобильном ходу, грузоподъемность 10 т | 1368 | 1011 | маш.-ч | маш.-ч | 1 | 0 | -1718674368 | 0.33 | 0 | 1399.88 | 247.05 | 0 | 0 | 111.99 | 13.5 | 0 | 1 | 12.5 | 18.3 | 1 | 0 | 1 | 0 | 0 | 0 | 0.33 |  | 0 | 2 | 34709055 | 1 | 0 | 116 | 0 | 0 | 0 | 0 | 0 | 0 | 0 | 0 | 0 | 0 | 0 | 0 | 0 | 0 | 0 | 0 | 0 | 0 | 0 | 0 | 0 | 0 | 1.98 | 1399.88 | 111.99 | 12.5 | 36.96 | 4.46
35 | 34708971 | 34709046 | 31527035 | 1 | 1 | 1 | 2 | 91.06.06-042 | ФСЭМ-2001, 91.06.06-042, приказ Минстроя России №1039/пр от 30.12.2016г. | Подъемники гидравлические высотой подъема: 10 м | 1368 | 1011 | маш.-ч | маш.-ч | 1 | 0 | 68519795 | 0.11 | 0 | 370 | 184.1 | 0 | 0 | 29.6 | 10.06 | 0 | 1 | 12.5 | 18.3 | 1 | 0 | 1 | 0 | 0 | 0 | 0.11 |  | 0 | 2 | 34709056 | 1 | 0 | 117 | 0 | 0 | 0 | 0 | 0 | 0 | 0 | 0 | 0 | 0 | 0 | 0 | 0 | 0 | 0 | 0 | 0 | 0 | 0 | 0 | 0 | 0 | 0.66 | 370 | 29.6 | 12.5 | 3.26 | 1.11
35 | 34708971 | 34709046 | 31528142 | 1 | 1 | 1 | 2 | 91.14.02-001 | ФСЭМ-2001, 91.14.02-001, приказ Минстроя России №1039/пр от 30.12.2016г. | Автомобили бортовые, грузоподъемность до 5 т | 1368 | 1011 | маш.-ч | маш.-ч | 1 | 0 | 1372534845 | 0.03 | 0 | 821.38 | 212.28 | 0 | 0 | 65.71 | 11.6 | 0 | 1 | 12.5 | 18.3 | 1 | 0 | 1 | 0 | 0 | 0 | 0.03 |  | 0 | 2 | 34709057 | 1 | 0 | 118 | 0 | 0 | 0 | 0 | 0 | 0 | 0 | 0 | 0 | 0 | 0 | 0 | 0 | 0 | 0 | 0 | 0 | 0 | 0 | 0 | 0 | 0 | 0.18 | 821.38 | 65.71 | 12.5 | 1.97 | 0.35
35 | 34708971 | 34709046 | 31528446 | 1 | 1 | 1 | 2 | 91.17.04-233 | ФСЭМ-2001, 91.17.04-233, приказ Минстроя России №1039/пр от 30.12.2016г. | Установки для сварки ручной дуговой (постоянного тока) | 1368 | 1011 | маш.-ч | маш.-ч | 1 | 0 | -353815937 | 0.14 | 0 | 101.25 | 0 | 0 | 0 | 8.1 | 0 | 0 | 1 | 12.5 | 18.3 | 1 | 0 | 1 | 0 | 0 | 0 | 0.14 |  | 0 | 2 | 34709058 | 1 | 0 | 119 | 0 | 0 | 0 | 0 | 0 | 0 | 0 | 0 | 0 | 0 | 0 | 0 | 0 | 0 | 0 | 0 | 0 | 0 | 0 | 0 | 0 | 0 | 0.84 | 101.25 | 8.1 | 12.5 | 1.13 | 0
36 | 34708970 | 34709066 | 31715651 | 1 | 1 | 1 | 1 | 1-100-40 |  | Рабочий среднего разряда 4 | 1191 | 1013 | чел.-ч. | чел.-ч. | 1 | 0 | 1069510174 | 58.6 | 0 | 0 | 0 | 9.62 | 0 | 0 | 0 | 9.62 | 1 | 1 | 1 | 1 | 0 | 1 | 0 | 0 | 0 | 58.6 |  | 1 | 2 | 34709073 | 1 | 0 | 127 | 0 | 0 | 0 | 0 | 0 | 0 | 0 | 0 | 0 | 0 | 0 | 0 | 0 | 0 | 0 | 0 | 0 | 0 | 0 | 0 | 0 | 0 | 4.102 | 9.62 | 9.62 | 1 | 563.73 | 0
36 | 34708970 | 34709066 | 31709492 | 1 | 1 | 1 | 1 | 4-100-00 |  | Затраты труда машинистов | 1191 | 1013 | чел.-ч. | чел.-ч. | 1 | 0 | -1417349443 | 7.32 | 0 | 0 | 0 | 0 | 0 | 0 | 0 | 0 | 1 | 1 | 1 | 1 | 0 | 1 | 0 | 0 | 0 | 7.32 |  | 2 | 2 | 34709074 | 1 | 0 | 128 | 0 | 0 | 0 | 0 | 0 | 0 | 0 | 0 | 0 | 0 | 0 | 0 | 0 | 0 | 0 | 0 | 0 | 0 | 0 | 0 | 0 | 0 | 0.5124 | 0 | 0 | 1 | 0 | 0
36 | 34708970 | 34709066 | 31526753 | 1 | 1 | 1 | 2 | 91.05.05-014 | ФСЭМ-2001, 91.05.05-014, приказ Минстроя России №1039/пр от 30.12.2016г. | Краны на автомобильном ходу, грузоподъемность 10 т | 1368 | 1011 | маш.-ч | маш.-ч | 1 | 0 | -1718674368 | 0.22 | 0 | 111.99 | 13.5 | 0 | 0 | 111.99 | 13.5 | 0 | 1 | 1 | 1 | 1 | 0 | 1 | 0 | 0 | 0 | 0.22 |  | 0 | 2 | 34709075 | 1 | 0 | 129 | 0 | 0 | 0 | 0 | 0 | 0 | 0 | 0 | 0 | 0 | 0 | 0 | 0 | 0 | 0 | 0 | 0 | 0 | 0 | 0 | 0 | 0 | 0.0154 | 111.99 | 111.99 | 1 | 24.64 | 2.97
36 | 34708970 | 34709066 | 31528142 | 1 | 1 | 1 | 2 | 91.14.02-001 | ФСЭМ-2001, 91.14.02-001, приказ Минстроя России №1039/пр от 30.12.2016г. | Автомобили бортовые, грузоподъемность до 5 т | 1368 | 1011 | маш.-ч | маш.-ч | 1 | 0 | 1372534845 | 0.22 | 0 | 65.71 | 11.6 | 0 | 0 | 65.71 | 11.6 | 0 | 1 | 1 | 1 | 1 | 0 | 1 | 0 | 0 | 0 | 0.22 |  | 0 | 2 | 34709076 | 1 | 0 | 130 | 0 | 0 | 0 | 0 | 0 | 0 | 0 | 0 | 0 | 0 | 0 | 0 | 0 | 0 | 0 | 0 | 0 | 0 | 0 | 0 | 0 | 0 | 0.0154 | 65.71 | 65.71 | 1 | 14.46 | 2.55
36 | 34708970 | 34709066 | 31528446 | 1 | 1 | 1 | 2 | 91.17.04-233 | ФСЭМ-2001, 91.17.04-233, приказ Минстроя России №1039/пр от 30.12.2016г. | Установки для сварки ручной дуговой (постоянного тока) | 1368 | 1011 | маш.-ч | маш.-ч | 1 | 0 | -353815937 | 7.25 | 0 | 8.1 | 0 | 0 | 0 | 8.1 | 0 | 0 | 1 | 1 | 1 | 1 | 0 | 1 | 0 | 0 | 0 | 7.25 |  | 0 | 2 | 34709077 | 1 | 0 | 131 | 0 | 0 | 0 | 0 | 0 | 0 | 0 | 0 | 0 | 0 | 0 | 0 | 0 | 0 | 0 | 0 | 0 | 0 | 0 | 0 | 0 | 0 | 0.5075 | 8.1 | 8.1 | 1 | 58.73 | 0
36 | 34708970 | 34709066 | 31529331 | 1 | 1 | 1 | 2 | 91.21.22-491 | ФСЭМ-2001, 91.21.22-491, приказ Минстроя России №1039/пр от 30.12.2016г. | Шинотрубогиб | 1368 | 1011 | маш.-ч | маш.-ч | 1 | 0 | -734522426 | 6.88 | 0 | 15.24 | 10.06 | 0 | 0 | 15.24 | 10.06 | 0 | 1 | 1 | 1 | 1 | 0 | 1 | 0 | 0 | 0 | 6.88 |  | 0 | 2 | 34709078 | 1 | 0 | 132 | 0 | 0 | 0 | 0 | 0 | 0 | 0 | 0 | 0 | 0 | 0 | 0 | 0 | 0 | 0 | 0 | 0 | 0 | 0 | 0 | 0 | 0 | 0.4816 | 15.24 | 15.24 | 1 | 104.85 | 69.21
37 | 34708971 | 34709066 | 31715651 | 1 | 1 | 1 | 1 | 1-100-40 |  | Рабочий среднего разряда 4 | 1191 | 1013 | чел.-ч. | чел.-ч. | 1 | 0 | 1069510174 | 58.6 | 0 | 0 | 0 | 176.05 | 0 | 0 | 0 | 9.62 | 1 | 1 | 1 | 18.3 | 0 | 1 | 0 | 0 | 0 | 58.6 |  | 1 | 2 | 34709073 | 1 | 0 | 139 | 0 | 0 | 0 | 0 | 0 | 0 | 0 | 0 | 0 | 0 | 0 | 0 | 0 | 0 | 0 | 0 | 0 | 0 | 0 | 0 | 0 | 0 | 4.102 | 176.05 | 9.62 | 18.3 | 563.73 | 0
37 | 34708971 | 34709066 | 31709492 | 1 | 1 | 1 | 1 | 4-100-00 |  | Затраты труда машинистов | 1191 | 1013 | чел.-ч. | чел.-ч. | 1 | 0 | -1417349443 | 7.32 | 0 | 0 | 0 | 0 | 0 | 0 | 0 | 0 | 1 | 1 | 18.3 | 1 | 0 | 1 | 0 | 0 | 0 | 7.32 |  | 2 | 2 | 34709074 | 1 | 0 | 140 | 0 | 0 | 0 | 0 | 0 | 0 | 0 | 0 | 0 | 0 | 0 | 0 | 0 | 0 | 0 | 0 | 0 | 0 | 0 | 0 | 0 | 0 | 0.5124 | 0 | 0 | 1 | 0 | 0
37 | 34708971 | 34709066 | 31526753 | 1 | 1 | 1 | 2 | 91.05.05-014 | ФСЭМ-2001, 91.05.05-014, приказ Минстроя России №1039/пр от 30.12.2016г. | Краны на автомобильном ходу, грузоподъемность 10 т | 1368 | 1011 | маш.-ч | маш.-ч | 1 | 0 | -1718674368 | 0.22 | 0 | 1399.88 | 247.05 | 0 | 0 | 111.99 | 13.5 | 0 | 1 | 12.5 | 18.3 | 1 | 0 | 1 | 0 | 0 | 0 | 0.22 |  | 0 | 2 | 34709075 | 1 | 0 | 141 | 0 | 0 | 0 | 0 | 0 | 0 | 0 | 0 | 0 | 0 | 0 | 0 | 0 | 0 | 0 | 0 | 0 | 0 | 0 | 0 | 0 | 0 | 0.0154 | 1399.88 | 111.99 | 12.5 | 24.64 | 2.97
37 | 34708971 | 34709066 | 31528142 | 1 | 1 | 1 | 2 | 91.14.02-001 | ФСЭМ-2001, 91.14.02-001, приказ Минстроя России №1039/пр от 30.12.2016г. | Автомобили бортовые, грузоподъемность до 5 т | 1368 | 1011 | маш.-ч | маш.-ч | 1 | 0 | 1372534845 | 0.22 | 0 | 821.38 | 212.28 | 0 | 0 | 65.71 | 11.6 | 0 | 1 | 12.5 | 18.3 | 1 | 0 | 1 | 0 | 0 | 0 | 0.22 |  | 0 | 2 | 34709076 | 1 | 0 | 142 | 0 | 0 | 0 | 0 | 0 | 0 | 0 | 0 | 0 | 0 | 0 | 0 | 0 | 0 | 0 | 0 | 0 | 0 | 0 | 0 | 0 | 0 | 0.0154 | 821.38 | 65.71 | 12.5 | 14.46 | 2.55
37 | 34708971 | 34709066 | 31528446 | 1 | 1 | 1 | 2 | 91.17.04-233 | ФСЭМ-2001, 91.17.04-233, приказ Минстроя России №1039/пр от 30.12.2016г. | Установки для сварки ручной дуговой (постоянного тока) | 1368 | 1011 | маш.-ч | маш.-ч | 1 | 0 | -353815937 | 7.25 | 0 | 101.25 | 0 | 0 | 0 | 8.1 | 0 | 0 | 1 | 12.5 | 18.3 | 1 | 0 | 1 | 0 | 0 | 0 | 7.25 |  | 0 | 2 | 34709077 | 1 | 0 | 143 | 0 | 0 | 0 | 0 | 0 | 0 | 0 | 0 | 0 | 0 | 0 | 0 | 0 | 0 | 0 | 0 | 0 | 0 | 0 | 0 | 0 | 0 | 0.5075 | 101.25 | 8.1 | 12.5 | 58.73 | 0
37 | 34708971 | 34709066 | 31529331 | 1 | 1 | 1 | 2 | 91.21.22-491 | ФСЭМ-2001, 91.21.22-491, приказ Минстроя России №1039/пр от 30.12.2016г. | Шинотрубогиб | 1368 | 1011 | маш.-ч | маш.-ч | 1 | 0 | -734522426 | 6.88 | 0 | 190.5 | 184.1 | 0 | 0 | 15.24 | 10.06 | 0 | 1 | 12.5 | 18.3 | 1 | 0 | 1 | 0 | 0 | 0 | 6.88 |  | 0 | 2 | 34709078 | 1 | 0 | 144 | 0 | 0 | 0 | 0 | 0 | 0 | 0 | 0 | 0 | 0 | 0 | 0 | 0 | 0 | 0 | 0 | 0 | 0 | 0 | 0 | 0 | 0 | 0.4816 | 190.5 | 15.24 | 12.5 | 104.85 | 69.21
38 | 34708970 | 34709085 | 31709494 | 1 | 1 | 1 | 1 | 1-100-38 |  | Рабочий среднего разряда 3.8 | 1191 | 1013 | чел.-ч. | чел.-ч. | 1 | 0 | -1081351934 | 19 | 0 | 0 | 0 | 9.4 | 0 | 0 | 0 | 9.4 | 1 | 1 | 1 | 1 | 0 | 1 | 0 | 0 | 0 | 19 |  | 1 | 2 | 34709091 | 1 | 0 | 151 | 0 | 0 | 0 | 0 | 0 | 0 | 0 | 0 | 0 | 0 | 0 | 0 | 0 | 0 | 0 | 0 | 0 | 0 | 0 | 0 | 0 | 0 | 0.76 | 9.4 | 9.4 | 1 | 178.6 | 0
38 | 34708970 | 34709085 | 31709492 | 1 | 1 | 1 | 1 | 4-100-00 |  | Затраты труда машинистов | 1191 | 1013 | чел.-ч. | чел.-ч. | 1 | 0 | -1417349443 | 0.38 | 0 | 0 | 0 | 0 | 0 | 0 | 0 | 0 | 1 | 1 | 1 | 1 | 0 | 1 | 0 | 0 | 0 | 0.38 |  | 2 | 2 | 34709092 | 1 | 0 | 152 | 0 | 0 | 0 | 0 | 0 | 0 | 0 | 0 | 0 | 0 | 0 | 0 | 0 | 0 | 0 | 0 | 0 | 0 | 0 | 0 | 0 | 0 | 0.0152 | 0 | 0 | 1 | 0 | 0
38 | 34708970 | 34709085 | 31526753 | 1 | 1 | 1 | 2 | 91.05.05-014 | ФСЭМ-2001, 91.05.05-014, приказ Минстроя России №1039/пр от 30.12.2016г. | Краны на автомобильном ходу, грузоподъемность 10 т | 1368 | 1011 | маш.-ч | маш.-ч | 1 | 0 | -1718674368 | 0.19 | 0 | 111.99 | 13.5 | 0 | 0 | 111.99 | 13.5 | 0 | 1 | 1 | 1 | 1 | 0 | 1 | 0 | 0 | 0 | 0.19 |  | 0 | 2 | 34709093 | 1 | 0 | 153 | 0 | 0 | 0 | 0 | 0 | 0 | 0 | 0 | 0 | 0 | 0 | 0 | 0 | 0 | 0 | 0 | 0 | 0 | 0 | 0 | 0 | 0 | 0.0076 | 111.99 | 111.99 | 1 | 21.28 | 2.57
38 | 34708970 | 34709085 | 31528142 | 1 | 1 | 1 | 2 | 91.14.02-001 | ФСЭМ-2001, 91.14.02-001, приказ Минстроя России №1039/пр от 30.12.2016г. | Автомобили бортовые, грузоподъемность до 5 т | 1368 | 1011 | маш.-ч | маш.-ч | 1 | 0 | 1372534845 | 0.19 | 0 | 65.71 | 11.6 | 0 | 0 | 65.71 | 11.6 | 0 | 1 | 1 | 1 | 1 | 0 | 1 | 0 | 0 | 0 | 0.19 |  | 0 | 2 | 34709094 | 1 | 0 | 154 | 0 | 0 | 0 | 0 | 0 | 0 | 0 | 0 | 0 | 0 | 0 | 0 | 0 | 0 | 0 | 0 | 0 | 0 | 0 | 0 | 0 | 0 | 0.0076 | 65.71 | 65.71 | 1 | 12.48 | 2.2
38 | 34708970 | 34709085 | 31528446 | 1 | 1 | 1 | 2 | 91.17.04-233 | ФСЭМ-2001, 91.17.04-233, приказ Минстроя России №1039/пр от 30.12.2016г. | Установки для сварки ручной дуговой (постоянного тока) | 1368 | 1011 | маш.-ч | маш.-ч | 1 | 0 | -353815937 | 3.36 | 0 | 8.1 | 0 | 0 | 0 | 8.1 | 0 | 0 | 1 | 1 | 1 | 1 | 0 | 1 | 0 | 0 | 0 | 3.36 |  | 0 | 2 | 34709095 | 1 | 0 | 155 | 0 | 0 | 0 | 0 | 0 | 0 | 0 | 0 | 0 | 0 | 0 | 0 | 0 | 0 | 0 | 0 | 0 | 0 | 0 | 0 | 0 | 0 | 0.1344 | 8.1 | 8.1 | 1 | 27.22 | 0
39 | 34708971 | 34709085 | 31709494 | 1 | 1 | 1 | 1 | 1-100-38 |  | Рабочий среднего разряда 3.8 | 1191 | 1013 | чел.-ч. | чел.-ч. | 1 | 0 | -1081351934 | 19 | 0 | 0 | 0 | 172.02 | 0 | 0 | 0 | 9.4 | 1 | 1 | 1 | 18.3 | 0 | 1 | 0 | 0 | 0 | 19 |  | 1 | 2 | 34709091 | 1 | 0 | 160 | 0 | 0 | 0 | 0 | 0 | 0 | 0 | 0 | 0 | 0 | 0 | 0 | 0 | 0 | 0 | 0 | 0 | 0 | 0 | 0 | 0 | 0 | 0.76 | 172.02 | 9.4 | 18.3 | 178.6 | 0
39 | 34708971 | 34709085 | 31709492 | 1 | 1 | 1 | 1 | 4-100-00 |  | Затраты труда машинистов | 1191 | 1013 | чел.-ч. | чел.-ч. | 1 | 0 | -1417349443 | 0.38 | 0 | 0 | 0 | 0 | 0 | 0 | 0 | 0 | 1 | 1 | 18.3 | 1 | 0 | 1 | 0 | 0 | 0 | 0.38 |  | 2 | 2 | 34709092 | 1 | 0 | 161 | 0 | 0 | 0 | 0 | 0 | 0 | 0 | 0 | 0 | 0 | 0 | 0 | 0 | 0 | 0 | 0 | 0 | 0 | 0 | 0 | 0 | 0 | 0.0152 | 0 | 0 | 1 | 0 | 0
39 | 34708971 | 34709085 | 31526753 | 1 | 1 | 1 | 2 | 91.05.05-014 | ФСЭМ-2001, 91.05.05-014, приказ Минстроя России №1039/пр от 30.12.2016г. | Краны на автомобильном ходу, грузоподъемность 10 т | 1368 | 1011 | маш.-ч | маш.-ч | 1 | 0 | -1718674368 | 0.19 | 0 | 1399.88 | 247.05 | 0 | 0 | 111.99 | 13.5 | 0 | 1 | 12.5 | 18.3 | 1 | 0 | 1 | 0 | 0 | 0 | 0.19 |  | 0 | 2 | 34709093 | 1 | 0 | 162 | 0 | 0 | 0 | 0 | 0 | 0 | 0 | 0 | 0 | 0 | 0 | 0 | 0 | 0 | 0 | 0 | 0 | 0 | 0 | 0 | 0 | 0 | 0.0076 | 1399.88 | 111.99 | 12.5 | 21.28 | 2.57
39 | 34708971 | 34709085 | 31528142 | 1 | 1 | 1 | 2 | 91.14.02-001 | ФСЭМ-2001, 91.14.02-001, приказ Минстроя России №1039/пр от 30.12.2016г. | Автомобили бортовые, грузоподъемность до 5 т | 1368 | 1011 | маш.-ч | маш.-ч | 1 | 0 | 1372534845 | 0.19 | 0 | 821.38 | 212.28 | 0 | 0 | 65.71 | 11.6 | 0 | 1 | 12.5 | 18.3 | 1 | 0 | 1 | 0 | 0 | 0 | 0.19 |  | 0 | 2 | 34709094 | 1 | 0 | 163 | 0 | 0 | 0 | 0 | 0 | 0 | 0 | 0 | 0 | 0 | 0 | 0 | 0 | 0 | 0 | 0 | 0 | 0 | 0 | 0 | 0 | 0 | 0.0076 | 821.38 | 65.71 | 12.5 | 12.48 | 2.2
39 | 34708971 | 34709085 | 31528446 | 1 | 1 | 1 | 2 | 91.17.04-233 | ФСЭМ-2001, 91.17.04-233, приказ Минстроя России №1039/пр от 30.12.2016г. | Установки для сварки ручной дуговой (постоянного тока) | 1368 | 1011 | маш.-ч | маш.-ч | 1 | 0 | -353815937 | 3.36 | 0 | 101.25 | 0 | 0 | 0 | 8.1 | 0 | 0 | 1 | 12.5 | 18.3 | 1 | 0 | 1 | 0 | 0 | 0 | 3.36 |  | 0 | 2 | 34709095 | 1 | 0 | 164 | 0 | 0 | 0 | 0 | 0 | 0 | 0 | 0 | 0 | 0 | 0 | 0 | 0 | 0 | 0 | 0 | 0 | 0 | 0 | 0 | 0 | 0 | 0.1344 | 101.25 | 8.1 | 12.5 | 27.22 | 0
40 | 34708970 | 34709100 | 32163577 | 1 | 1 | 1 | 1 | 2-200-40 |  | Электромонтажник-наладчик, разряд IV | 1191 | 1013 | чел.-ч. | чел.-ч. | 1 | 0 | 1197411217 | 4.32 | 0 | 0 | 0 | 9.62 | 0 | 0 | 0 | 9.62 | 1 | 1 | 1 | 1 | 0 | 1 | 0 | 0 | 0 | 4.32 |  | 1 | 2 | 34709104 | 1 | 0 | 169 | 0 | 0 | 0 | 0 | 0 | 0 | 0 | 0 | 0 | 0 | 0 | 0 | 0 | 0 | 0 | 0 | 0 | 0 | 0 | 0 | 0 | 0 | 4.32 | 9.62 | 9.62 | 1 | 41.56 | 0
40 | 34708970 | 34709100 | 32163326 | 1 | 1 | 1 | 1 | 2-300-20 |  | Техник по наладке и испытаниям, категория II | 1191 | 1013 | чел.-ч. | чел.-ч. | 1 | 0 | -1309109184 | 4.32 | 0 | 0 | 0 | 9.17 | 0 | 0 | 0 | 9.17 | 1 | 1 | 1 | 1 | 0 | 1 | 0 | 0 | 0 | 4.32 |  | 1 | 2 | 34709105 | 1 | 0 | 170 | 0 | 0 | 0 | 0 | 0 | 0 | 0 | 0 | 0 | 0 | 0 | 0 | 0 | 0 | 0 | 0 | 0 | 0 | 0 | 0 | 0 | 0 | 4.32 | 9.17 | 9.17 | 1 | 39.61 | 0
40 | 34708970 | 34709100 | 32163380 | 1 | 1 | 1 | 1 | 2-400-20 |  | Инженер по наладке и испытаниям, категория II | 1191 | 1013 | чел.-ч. | чел.-ч. | 1 | 0 | 1818203118 | 12.96 | 0 | 0 | 0 | 14.09 | 0 | 0 | 0 | 14.09 | 1 | 1 | 1 | 1 | 0 | 1 | 0 | 0 | 0 | 12.96 |  | 1 | 2 | 34709106 | 1 | 0 | 171 | 0 | 0 | 0 | 0 | 0 | 0 | 0 | 0 | 0 | 0 | 0 | 0 | 0 | 0 | 0 | 0 | 0 | 0 | 0 | 0 | 0 | 0 | 12.96 | 14.09 | 14.09 | 1 | 182.61 | 0
41 | 34708971 | 34709100 | 32163577 | 1 | 1 | 1 | 1 | 2-200-40 |  | Электромонтажник-наладчик, разряд IV | 1191 | 1013 | чел.-ч. | чел.-ч. | 1 | 0 | 1197411217 | 4.32 | 0 | 0 | 0 | 176.05 | 0 | 0 | 0 | 9.62 | 1 | 1 | 1 | 18.3 | 0 | 1 | 0 | 0 | 0 | 4.32 |  | 1 | 2 | 34709104 | 1 | 0 | 172 | 0 | 0 | 0 | 0 | 0 | 0 | 0 | 0 | 0 | 0 | 0 | 0 | 0 | 0 | 0 | 0 | 0 | 0 | 0 | 0 | 0 | 0 | 4.32 | 176.05 | 9.62 | 18.3 | 41.56 | 0
41 | 34708971 | 34709100 | 32163326 | 1 | 1 | 1 | 1 | 2-300-20 |  | Техник по наладке и испытаниям, категория II | 1191 | 1013 | чел.-ч. | чел.-ч. | 1 | 0 | -1309109184 | 4.32 | 0 | 0 | 0 | 167.81 | 0 | 0 | 0 | 9.17 | 1 | 1 | 1 | 18.3 | 0 | 1 | 0 | 0 | 0 | 4.32 |  | 1 | 2 | 34709105 | 1 | 0 | 173 | 0 | 0 | 0 | 0 | 0 | 0 | 0 | 0 | 0 | 0 | 0 | 0 | 0 | 0 | 0 | 0 | 0 | 0 | 0 | 0 | 0 | 0 | 4.32 | 167.81 | 9.17 | 18.3 | 39.61 | 0
41 | 34708971 | 34709100 | 32163380 | 1 | 1 | 1 | 1 | 2-400-20 |  | Инженер по наладке и испытаниям, категория II | 1191 | 1013 | чел.-ч. | чел.-ч. | 1 | 0 | 1818203118 | 12.96 | 0 | 0 | 0 | 257.85 | 0 | 0 | 0 | 14.09 | 1 | 1 | 1 | 18.3 | 0 | 1 | 0 | 0 | 0 | 12.96 |  | 1 | 2 | 34709106 | 1 | 0 | 174 | 0 | 0 | 0 | 0 | 0 | 0 | 0 | 0 | 0 | 0 | 0 | 0 | 0 | 0 | 0 | 0 | 0 | 0 | 0 | 0 | 0 | 0 | 12.96 | 257.85 | 14.09 | 18.3 | 182.61 | 0
42 | 34708970 | 34709114 | 32163577 | 1 | 1 | 1 | 1 | 2-200-40 |  | Электромонтажник-наладчик, разряд IV | 1191 | 1013 | чел.-ч. | чел.-ч. | 1 | 0 | 1197411217 | 2.92 | 0 | 0 | 0 | 9.62 | 0 | 0 | 0 | 9.62 | 1 | 1 | 1 | 1 | 0 | 1 | 0 | 0 | 0 | 2.92 |  | 1 | 2 | 34709117 | 1 | 0 | 175 | 0 | 0 | 0 | 0 | 0 | 0 | 0 | 0 | 0 | 0 | 0 | 0 | 0 | 0 | 0 | 0 | 0 | 0 | 0 | 0 | 0 | 0 | 2.92 | 9.62 | 9.62 | 1 | 28.09 | 0
42 | 34708970 | 34709114 | 32163330 | 1 | 1 | 1 | 1 | 2-400-30 |  | Инженер по наладке и испытаниям, категория III | 1191 | 1013 | чел.-ч. | чел.-ч. | 1 | 0 | 1776637054 | 4.37 | 0 | 0 | 0 | 12.69 | 0 | 0 | 0 | 12.69 | 1 | 1 | 1 | 1 | 0 | 1 | 0 | 0 | 0 | 4.37 |  | 1 | 2 | 34709118 | 1 | 0 | 176 | 0 | 0 | 0 | 0 | 0 | 0 | 0 | 0 | 0 | 0 | 0 | 0 | 0 | 0 | 0 | 0 | 0 | 0 | 0 | 0 | 0 | 0 | 4.37 | 12.69 | 12.69 | 1 | 55.46 | 0
43 | 34708971 | 34709114 | 32163577 | 1 | 1 | 1 | 1 | 2-200-40 |  | Электромонтажник-наладчик, разряд IV | 1191 | 1013 | чел.-ч. | чел.-ч. | 1 | 0 | 1197411217 | 2.92 | 0 | 0 | 0 | 176.05 | 0 | 0 | 0 | 9.62 | 1 | 1 | 1 | 18.3 | 0 | 1 | 0 | 0 | 0 | 2.92 |  | 1 | 2 | 34709117 | 1 | 0 | 177 | 0 | 0 | 0 | 0 | 0 | 0 | 0 | 0 | 0 | 0 | 0 | 0 | 0 | 0 | 0 | 0 | 0 | 0 | 0 | 0 | 0 | 0 | 2.92 | 176.05 | 9.62 | 18.3 | 28.09 | 0
43 | 34708971 | 34709114 | 32163330 | 1 | 1 | 1 | 1 | 2-400-30 |  | Инженер по наладке и испытаниям, категория III | 1191 | 1013 | чел.-ч. | чел.-ч. | 1 | 0 | 1776637054 | 4.37 | 0 | 0 | 0 | 232.23 | 0 | 0 | 0 | 12.69 | 1 | 1 | 1 | 18.3 | 0 | 1 | 0 | 0 | 0 | 4.37 |  | 1 | 2 | 34709118 | 1 | 0 | 178 | 0 | 0 | 0 | 0 | 0 | 0 | 0 | 0 | 0 | 0 | 0 | 0 | 0 | 0 | 0 | 0 | 0 | 0 | 0 | 0 | 0 | 0 | 4.37 | 232.23 | 12.69 | 18.3 | 55.46 | 0

## EtalonRes (hidden)
24 | 34709279 | 34709274 | 31715651 | 1 | 1 | 1 | 1 | 1-100-40 |  | Рабочий среднего разряда 4 | 1191 | 1013 | чел.-ч. | чел.-ч. | 1 | 23.5 | 0 | 0 | 0 | 9.62 | 0 | 1 | 1 | )*0,6 | 14.1 | 2 | 34709275 | 1 | 0 | 0 | 0 | 0 | 0 | 0 | 0 | 0
24 | 34709280 | 34709274 | 31709492 | 1 | 1 | 1 | 1 | 4-100-00 |  | Затраты труда машинистов | 1191 | 1013 | чел.-ч. | чел.-ч. | 1 | 0.88 | 0 | 0 | 0 | 0 | 0 | 1 | 2 | )*0,6 | 0.528 | 2 | 34709276 | 2 | 2 | 0 | 0 | 0 | 0 | 0 | 0 | 0
24 | 34709281 | 34709274 | 31526753 | 1 | 1 | 1 | 2 | 91.05.05-014 | ФСЭМ-2001, 91.05.05-014, приказ Минстроя России №1039/пр от 30.12.2016г. | Краны на автомобильном ходу, грузоподъемность 10 т | 1368 | 1011 | маш.-ч | маш.-ч | 1 | 0.44 | 0 | 111.99 | 13.5 | 0 | 0 | 1 | 0 | )*0,6 | 0.264 | 2 | 34709277 | 3 | 0 | 0 | 0 | 0 | 0 | 0 | 0 | 0
24 | 34709282 | 34709274 | 31528142 | 1 | 1 | 1 | 2 | 91.14.02-001 | ФСЭМ-2001, 91.14.02-001, приказ Минстроя России №1039/пр от 30.12.2016г. | Автомобили бортовые, грузоподъемность до 5 т | 1368 | 1011 | маш.-ч | маш.-ч | 1 | 0.44 | 0 | 65.71 | 11.6 | 0 | 0 | 1 | 0 | )*0,6 | 0.264 | 2 | 34709278 | 4 | 0 | 0 | 0 | 0 | 0 | 0 | 0 | 0
24 | 34709283 | 34709274 | 31449051 | 1 | 1 | 1 | 3 | 01.7.15.03-0042 | ФССЦ-2001, 01.7.15.03-0042, приказ Минстроя России №1039/пр от 30.12.2016г. | Болты с гайками и шайбами строительные | 1346 | 1009 | кг | кг | 1 | 0.42 | 9.04 | 0 | 0 | 0 | 0 | 1 | 0 | )*0 | 0 | 3 | -1 |  | 4 | 0 | 0 | 0 | 0 | 0 | 0 | 0
24 | 34709284 | 34709274 | 31470585 | 1 | 1 | 1 | 3 | 08.3.07.01-0076 | ФССЦ-2001, 08.3.07.01-0076, приказ Минстроя России №1039/пр от 30.12.2016г. | Сталь полосовая, марка стали Ст3сп шириной 50-200 мм толщиной 4-5 мм | 1348 | 1009 | т | т | 1000 | 0.001 | 5000 | 0 | 0 | 0 | 0 | 1 | 0 | )*0 | 0 | 3 | -1 |  | 4 | 0 | 0 | 0 | 0 | 0 | 0 | 0
24 | 34709285 | 34709274 | 31482923 | 1 | 1 | 1 | 3 | 14.4.02.09-0001 | ФССЦ-2001, 14.4.02.09-0001, приказ Минстроя России №1039/пр от 30.12.2016г. | Краска | 1346 | 1009 | кг | кг | 1 | 0.3 | 28.6 | 0 | 0 | 0 | 0 | 1 | 0 | )*0 | 0 | 3 | -1 |  | 4 | 0 | 0 | 0 | 0 | 0 | 0 | 0
24 | 34709286 | 34709274 | 31443668 | 17 | 1 | 1 | 3 | 999-9950 |  | Вспомогательные ненормируемые материалы (2% от ОЗП) | 1374 | 1013 | РУБ | РУБ | 1 | 4.52 | 1 | 0 | 0 | 0 | 0 | 1 | 0 | )*0 | 0 | 3 | -1 |  | 4 | 0 | 0 | 0 | 0 | 0 | 0 | 0
25 | 34709279 | 34709274 | 31715651 | 1 | 1 | 1 | 1 | 1-100-40 |  | Рабочий среднего разряда 4 | 1191 | 1013 | чел.-ч. | чел.-ч. | 1 | 23.5 | 0 | 0 | 0 | 9.62 | 0 | 1 | 1 | )*0,6 | 14.1 | 2 | 34709275 | 5 | 0 | 0 | 0 | 0 | 0 | 0 | 0 | 0
25 | 34709280 | 34709274 | 31709492 | 1 | 1 | 1 | 1 | 4-100-00 |  | Затраты труда машинистов | 1191 | 1013 | чел.-ч. | чел.-ч. | 1 | 0.88 | 0 | 0 | 0 | 0 | 0 | 1 | 2 | )*0,6 | 0.528 | 2 | 34709276 | 6 | 2 | 0 | 0 | 0 | 0 | 0 | 0 | 0
25 | 34709281 | 34709274 | 31526753 | 1 | 1 | 1 | 2 | 91.05.05-014 | ФСЭМ-2001, 91.05.05-014, приказ Минстроя России №1039/пр от 30.12.2016г. | Краны на автомобильном ходу, грузоподъемность 10 т | 1368 | 1011 | маш.-ч | маш.-ч | 1 | 0.44 | 0 | 111.99 | 13.5 | 0 | 0 | 1 | 0 | )*0,6 | 0.264 | 2 | 34709277 | 7 | 0 | 0 | 0 | 0 | 0 | 0 | 0 | 0
25 | 34709282 | 34709274 | 31528142 | 1 | 1 | 1 | 2 | 91.14.02-001 | ФСЭМ-2001, 91.14.02-001, приказ Минстроя России №1039/пр от 30.12.2016г. | Автомобили бортовые, грузоподъемность до 5 т | 1368 | 1011 | маш.-ч | маш.-ч | 1 | 0.44 | 0 | 65.71 | 11.6 | 0 | 0 | 1 | 0 | )*0,6 | 0.264 | 2 | 34709278 | 8 | 0 | 0 | 0 | 0 | 0 | 0 | 0 | 0
25 | 34709283 | 34709274 | 31449051 | 1 | 1 | 1 | 3 | 01.7.15.03-0042 | ФССЦ-2001, 01.7.15.03-0042, приказ Минстроя России №1039/пр от 30.12.2016г. | Болты с гайками и шайбами строительные | 1346 | 1009 | кг | кг | 1 | 0.42 | 9.04 | 0 | 0 | 0 | 0 | 1 | 0 | )*0 | 0 | 3 | -1 |  | 4 | 0 | 0 | 0 | 0 | 0 | 0 | 0
25 | 34709284 | 34709274 | 31470585 | 1 | 1 | 1 | 3 | 08.3.07.01-0076 | ФССЦ-2001, 08.3.07.01-0076, приказ Минстроя России №1039/пр от 30.12.2016г. | Сталь полосовая, марка стали Ст3сп шириной 50-200 мм толщиной 4-5 мм | 1348 | 1009 | т | т | 1000 | 0.001 | 5000 | 0 | 0 | 0 | 0 | 1 | 0 | )*0 | 0 | 3 | -1 |  | 4 | 0 | 0 | 0 | 0 | 0 | 0 | 0
25 | 34709285 | 34709274 | 31482923 | 1 | 1 | 1 | 3 | 14.4.02.09-0001 | ФССЦ-2001, 14.4.02.09-0001, приказ Минстроя России №1039/пр от 30.12.2016г. | Краска | 1346 | 1009 | кг | кг | 1 | 0.3 | 28.6 | 0 | 0 | 0 | 0 | 1 | 0 | )*0 | 0 | 3 | -1 |  | 4 | 0 | 0 | 0 | 0 | 0 | 0 | 0
25 | 34709286 | 34709274 | 31443668 | 17 | 1 | 1 | 3 | 999-9950 |  | Вспомогательные ненормируемые материалы (2% от ОЗП) | 1374 | 1013 | РУБ | РУБ | 1 | 4.52 | 1 | 0 | 0 | 0 | 0 | 1 | 0 | )*0 | 0 | 3 | -1 |  | 4 | 0 | 0 | 0 | 0 | 0 | 0 | 0
26 | 34709321 | 34709314 | 31715651 | 1 | 1 | 1 | 1 | 1-100-40 |  | Рабочий среднего разряда 4 | 1191 | 1013 | чел.-ч. | чел.-ч. | 1 | 2.3 | 0 | 0 | 0 | 9.62 | 0 | 1 | 1 | )*0,6 | 1.38 | 2 | 34709315 | 9 | 0 | 0 | 0 | 0 | 0 | 0 | 0 | 0
26 | 34709322 | 34709314 | 31709492 | 1 | 1 | 1 | 1 | 4-100-00 |  | Затраты труда машинистов | 1191 | 1013 | чел.-ч. | чел.-ч. | 1 | 0.47 | 0 | 0 | 0 | 0 | 0 | 1 | 2 | )*0,6 | 0.282 | 2 | 34709316 | 10 | 2 | 0 | 0 | 0 | 0 | 0 | 0 | 0
26 | 34709323 | 34709314 | 31526753 | 1 | 1 | 1 | 2 | 91.05.05-014 | ФСЭМ-2001, 91.05.05-014, приказ Минстроя России №1039/пр от 30.12.2016г. | Краны на автомобильном ходу, грузоподъемность 10 т | 1368 | 1011 | маш.-ч | маш.-ч | 1 | 0.33 | 0 | 111.99 | 13.5 | 0 | 0 | 1 | 0 | )*0,6 | 0.198 | 2 | 34709317 | 11 | 0 | 0 | 0 | 0 | 0 | 0 | 0 | 0
26 | 34709324 | 34709314 | 31527035 | 1 | 1 | 1 | 2 | 91.06.06-042 | ФСЭМ-2001, 91.06.06-042, приказ Минстроя России №1039/пр от 30.12.2016г. | Подъемники гидравлические высотой подъема: 10 м | 1368 | 1011 | маш.-ч | маш.-ч | 1 | 0.11 | 0 | 29.6 | 10.06 | 0 | 0 | 1 | 0 | )*0,6 | 0.066 | 2 | 34709318 | 12 | 0 | 0 | 0 | 0 | 0 | 0 | 0 | 0
26 | 34709325 | 34709314 | 31528142 | 1 | 1 | 1 | 2 | 91.14.02-001 | ФСЭМ-2001, 91.14.02-001, приказ Минстроя России №1039/пр от 30.12.2016г. | Автомобили бортовые, грузоподъемность до 5 т | 1368 | 1011 | маш.-ч | маш.-ч | 1 | 0.03 | 0 | 65.71 | 11.6 | 0 | 0 | 1 | 0 | )*0,6 | 0.018 | 2 | 34709319 | 13 | 0 | 0 | 0 | 0 | 0 | 0 | 0 | 0
26 | 34709326 | 34709314 | 31528446 | 1 | 1 | 1 | 2 | 91.17.04-233 | ФСЭМ-2001, 91.17.04-233, приказ Минстроя России №1039/пр от 30.12.2016г. | Установки для сварки ручной дуговой (постоянного тока) | 1368 | 1011 | маш.-ч | маш.-ч | 1 | 0.14 | 0 | 8.1 | 0 | 0 | 0 | 1 | 0 | )*0,6 | 0.084 | 2 | 34709320 | 14 | 0 | 0 | 0 | 0 | 0 | 0 | 0 | 0
26 | 34709327 | 34709314 | 31444704 | 1 | 1 | 1 | 3 | 01.3.01.06-0050 | ФССЦ-2001, 01.3.01.06-0050, приказ Минстроя России №1039/пр от 30.12.2016г. | Смазка универсальная тугоплавкая УТ (консталин жировой) | 1348 | 1009 | т | т | 1000 | 2e-05 | 17500 | 0 | 0 | 0 | 0 | 1 | 0 | )*0 | 0 | 3 | -1 |  | 4 | 0 | 0 | 0 | 0 | 0 | 0 | 0
26 | 34709328 | 34709314 | 31447861 | 1 | 1 | 1 | 3 | 01.7.11.07-0034 | ФССЦ-2001, 01.7.11.07-0034, приказ Минстроя России №1039/пр от 30.12.2016г. | Электроды диаметром 4 мм Э42А | 1346 | 1009 | кг | кг | 1 | 0.05 | 10.57 | 0 | 0 | 0 | 0 | 1 | 0 | )*0 | 0 | 3 | -1 |  | 4 | 0 | 0 | 0 | 0 | 0 | 0 | 0
26 | 34709329 | 34709314 | 31449051 | 1 | 1 | 1 | 3 | 01.7.15.03-0042 | ФССЦ-2001, 01.7.15.03-0042, приказ Минстроя России №1039/пр от 30.12.2016г. | Болты с гайками и шайбами строительные | 1346 | 1009 | кг | кг | 1 | 0.79 | 9.04 | 0 | 0 | 0 | 0 | 1 | 0 | )*0 | 0 | 3 | -1 |  | 4 | 0 | 0 | 0 | 0 | 0 | 0 | 0
26 | 34709330 | 34709314 | 31450124 | 1 | 1 | 1 | 3 | 01.7.20.08-0031 | ФССЦ-2001, 01.7.20.08-0031, приказ Минстроя России №1039/пр от 30.12.2016г. | Бязь суровая арт. 6804 | 1330 | 1005 | 10 м2 | 10 м2 | 10 | 0.003 | 79.1 | 0 | 0 | 0 | 0 | 1 | 0 | )*0 | 0 | 3 | -1 |  | 4 | 0 | 0 | 0 | 0 | 0 | 0 | 0
26 | 34709331 | 34709314 | 31470585 | 1 | 1 | 1 | 3 | 08.3.07.01-0076 | ФССЦ-2001, 08.3.07.01-0076, приказ Минстроя России №1039/пр от 30.12.2016г. | Сталь полосовая, марка стали Ст3сп шириной 50-200 мм толщиной 4-5 мм | 1348 | 1009 | т | т | 1000 | 0.003 | 5000 | 0 | 0 | 0 | 0 | 1 | 0 | )*0 | 0 | 3 | -1 |  | 4 | 0 | 0 | 0 | 0 | 0 | 0 | 0
26 | 34709332 | 34709314 | 31482923 | 1 | 1 | 1 | 3 | 14.4.02.09-0001 | ФССЦ-2001, 14.4.02.09-0001, приказ Минстроя России №1039/пр от 30.12.2016г. | Краска | 1346 | 1009 | кг | кг | 1 | 0.7 | 28.6 | 0 | 0 | 0 | 0 | 1 | 0 | )*0 | 0 | 3 | -1 |  | 4 | 0 | 0 | 0 | 0 | 0 | 0 | 0
26 | 34709333 | 34709314 | 31443668 | 17 | 1 | 1 | 3 | 999-9950 |  | Вспомогательные ненормируемые материалы (2% от ОЗП) | 1374 | 1013 | РУБ | РУБ | 1 | 0.44 | 1 | 0 | 0 | 0 | 0 | 1 | 0 | )*0 | 0 | 3 | -1 |  | 4 | 0 | 0 | 0 | 0 | 0 | 0 | 0
27 | 34709321 | 34709314 | 31715651 | 1 | 1 | 1 | 1 | 1-100-40 |  | Рабочий среднего разряда 4 | 1191 | 1013 | чел.-ч. | чел.-ч. | 1 | 2.3 | 0 | 0 | 0 | 9.62 | 0 | 1 | 1 | )*0,6 | 1.38 | 2 | 34709315 | 15 | 0 | 0 | 0 | 0 | 0 | 0 | 0 | 0
27 | 34709322 | 34709314 | 31709492 | 1 | 1 | 1 | 1 | 4-100-00 |  | Затраты труда машинистов | 1191 | 1013 | чел.-ч. | чел.-ч. | 1 | 0.47 | 0 | 0 | 0 | 0 | 0 | 1 | 2 | )*0,6 | 0.282 | 2 | 34709316 | 16 | 2 | 0 | 0 | 0 | 0 | 0 | 0 | 0
27 | 34709323 | 34709314 | 31526753 | 1 | 1 | 1 | 2 | 91.05.05-014 | ФСЭМ-2001, 91.05.05-014, приказ Минстроя России №1039/пр от 30.12.2016г. | Краны на автомобильном ходу, грузоподъемность 10 т | 1368 | 1011 | маш.-ч | маш.-ч | 1 | 0.33 | 0 | 111.99 | 13.5 | 0 | 0 | 1 | 0 | )*0,6 | 0.198 | 2 | 34709317 | 17 | 0 | 0 | 0 | 0 | 0 | 0 | 0 | 0
27 | 34709324 | 34709314 | 31527035 | 1 | 1 | 1 | 2 | 91.06.06-042 | ФСЭМ-2001, 91.06.06-042, приказ Минстроя России №1039/пр от 30.12.2016г. | Подъемники гидравлические высотой подъема: 10 м | 1368 | 1011 | маш.-ч | маш.-ч | 1 | 0.11 | 0 | 29.6 | 10.06 | 0 | 0 | 1 | 0 | )*0,6 | 0.066 | 2 | 34709318 | 18 | 0 | 0 | 0 | 0 | 0 | 0 | 0 | 0
27 | 34709325 | 34709314 | 31528142 | 1 | 1 | 1 | 2 | 91.14.02-001 | ФСЭМ-2001, 91.14.02-001, приказ Минстроя России №1039/пр от 30.12.2016г. | Автомобили бортовые, грузоподъемность до 5 т | 1368 | 1011 | маш.-ч | маш.-ч | 1 | 0.03 | 0 | 65.71 | 11.6 | 0 | 0 | 1 | 0 | )*0,6 | 0.018 | 2 | 34709319 | 19 | 0 | 0 | 0 | 0 | 0 | 0 | 0 | 0
27 | 34709326 | 34709314 | 31528446 | 1 | 1 | 1 | 2 | 91.17.04-233 | ФСЭМ-2001, 91.17.04-233, приказ Минстроя России №1039/пр от 30.12.2016г. | Установки для сварки ручной дуговой (постоянного тока) | 1368 | 1011 | маш.-ч | маш.-ч | 1 | 0.14 | 0 | 8.1 | 0 | 0 | 0 | 1 | 0 | )*0,6 | 0.084 | 2 | 34709320 | 20 | 0 | 0 | 0 | 0 | 0 | 0 | 0 | 0
27 | 34709327 | 34709314 | 31444704 | 1 | 1 | 1 | 3 | 01.3.01.06-0050 | ФССЦ-2001, 01.3.01.06-0050, приказ Минстроя России №1039/пр от 30.12.2016г. | Смазка универсальная тугоплавкая УТ (консталин жировой) | 1348 | 1009 | т | т | 1000 | 2e-05 | 17500 | 0 | 0 | 0 | 0 | 1 | 0 | )*0 | 0 | 3 | -1 |  | 4 | 0 | 0 | 0 | 0 | 0 | 0 | 0
27 | 34709328 | 34709314 | 31447861 | 1 | 1 | 1 | 3 | 01.7.11.07-0034 | ФССЦ-2001, 01.7.11.07-0034, приказ Минстроя России №1039/пр от 30.12.2016г. | Электроды диаметром 4 мм Э42А | 1346 | 1009 | кг | кг | 1 | 0.05 | 10.57 | 0 | 0 | 0 | 0 | 1 | 0 | )*0 | 0 | 3 | -1 |  | 4 | 0 | 0 | 0 | 0 | 0 | 0 | 0
27 | 34709329 | 34709314 | 31449051 | 1 | 1 | 1 | 3 | 01.7.15.03-0042 | ФССЦ-2001, 01.7.15.03-0042, приказ Минстроя России №1039/пр от 30.12.2016г. | Болты с гайками и шайбами строительные | 1346 | 1009 | кг | кг | 1 | 0.79 | 9.04 | 0 | 0 | 0 | 0 | 1 | 0 | )*0 | 0 | 3 | -1 |  | 4 | 0 | 0 | 0 | 0 | 0 | 0 | 0
27 | 34709330 | 34709314 | 31450124 | 1 | 1 | 1 | 3 | 01.7.20.08-0031 | ФССЦ-2001, 01.7.20.08-0031, приказ Минстроя России №1039/пр от 30.12.2016г. | Бязь суровая арт. 6804 | 1330 | 1005 | 10 м2 | 10 м2 | 10 | 0.003 | 79.1 | 0 | 0 | 0 | 0 | 1 | 0 | )*0 | 0 | 3 | -1 |  | 4 | 0 | 0 | 0 | 0 | 0 | 0 | 0
27 | 34709331 | 34709314 | 31470585 | 1 | 1 | 1 | 3 | 08.3.07.01-0076 | ФССЦ-2001, 08.3.07.01-0076, приказ Минстроя России №1039/пр от 30.12.2016г. | Сталь полосовая, марка стали Ст3сп шириной 50-200 мм толщиной 4-5 мм | 1348 | 1009 | т | т | 1000 | 0.003 | 5000 | 0 | 0 | 0 | 0 | 1 | 0 | )*0 | 0 | 3 | -1 |  | 4 | 0 | 0 | 0 | 0 | 0 | 0 | 0
27 | 34709332 | 34709314 | 31482923 | 1 | 1 | 1 | 3 | 14.4.02.09-0001 | ФССЦ-2001, 14.4.02.09-0001, приказ Минстроя России №1039/пр от 30.12.2016г. | Краска | 1346 | 1009 | кг | кг | 1 | 0.7 | 28.6 | 0 | 0 | 0 | 0 | 1 | 0 | )*0 | 0 | 3 | -1 |  | 4 | 0 | 0 | 0 | 0 | 0 | 0 | 0
27 | 34709333 | 34709314 | 31443668 | 17 | 1 | 1 | 3 | 999-9950 |  | Вспомогательные ненормируемые материалы (2% от ОЗП) | 1374 | 1013 | РУБ | РУБ | 1 | 0.44 | 1 | 0 | 0 | 0 | 0 | 1 | 0 | )*0 | 0 | 3 | -1 |  | 4 | 0 | 0 | 0 | 0 | 0 | 0 | 0
28 | 34709341 | 34709334 | 31715651 | 1 | 1 | 1 | 1 | 1-100-40 |  | Рабочий среднего разряда 4 | 1191 | 1013 | чел.-ч. | чел.-ч. | 1 | 58.6 | 0 | 0 | 0 | 9.62 | 0 | 1 | 1 | )*0,6 | 35.16 | 2 | 34709335 | 21 | 0 | 0 | 0 | 0 | 0 | 0 | 0 | 0
28 | 34709342 | 34709334 | 31709492 | 1 | 1 | 1 | 1 | 4-100-00 |  | Затраты труда машинистов | 1191 | 1013 | чел.-ч. | чел.-ч. | 1 | 7.32 | 0 | 0 | 0 | 0 | 0 | 1 | 2 | )*0,6 | 4.392 | 2 | 34709336 | 22 | 2 | 0 | 0 | 0 | 0 | 0 | 0 | 0
28 | 34709343 | 34709334 | 31526753 | 1 | 1 | 1 | 2 | 91.05.05-014 | ФСЭМ-2001, 91.05.05-014, приказ Минстроя России №1039/пр от 30.12.2016г. | Краны на автомобильном ходу, грузоподъемность 10 т | 1368 | 1011 | маш.-ч | маш.-ч | 1 | 0.22 | 0 | 111.99 | 13.5 | 0 | 0 | 1 | 0 | )*0,6 | 0.132 | 2 | 34709337 | 23 | 0 | 0 | 0 | 0 | 0 | 0 | 0 | 0
28 | 34709344 | 34709334 | 31528142 | 1 | 1 | 1 | 2 | 91.14.02-001 | ФСЭМ-2001, 91.14.02-001, приказ Минстроя России №1039/пр от 30.12.2016г. | Автомобили бортовые, грузоподъемность до 5 т | 1368 | 1011 | маш.-ч | маш.-ч | 1 | 0.22 | 0 | 65.71 | 11.6 | 0 | 0 | 1 | 0 | )*0,6 | 0.132 | 2 | 34709338 | 24 | 0 | 0 | 0 | 0 | 0 | 0 | 0 | 0
28 | 34709345 | 34709334 | 31528446 | 1 | 1 | 1 | 2 | 91.17.04-233 | ФСЭМ-2001, 91.17.04-233, приказ Минстроя России №1039/пр от 30.12.2016г. | Установки для сварки ручной дуговой (постоянного тока) | 1368 | 1011 | маш.-ч | маш.-ч | 1 | 7.25 | 0 | 8.1 | 0 | 0 | 0 | 1 | 0 | )*0,6 | 4.35 | 2 | 34709339 | 25 | 0 | 0 | 0 | 0 | 0 | 0 | 0 | 0
28 | 34709346 | 34709334 | 31529331 | 1 | 1 | 1 | 2 | 91.21.22-491 | ФСЭМ-2001, 91.21.22-491, приказ Минстроя России №1039/пр от 30.12.2016г. | Шинотрубогиб | 1368 | 1011 | маш.-ч | маш.-ч | 1 | 6.88 | 0 | 15.24 | 10.06 | 0 | 0 | 1 | 0 | )*0,6 | 4.128 | 2 | 34709340 | 26 | 0 | 0 | 0 | 0 | 0 | 0 | 0 | 0
28 | 34709347 | 34709334 | 31444739 | 1 | 1 | 1 | 3 | 01.3.02.02-0001 | ФССЦ-2001, 01.3.02.02-0001, приказ Минстроя России №1039/пр от 30.12.2016г. | Аргон газообразный, сорт: I | 1339 | 1007 | м3 | м3 | 1 | 0.44 | 17.86 | 0 | 0 | 0 | 0 | 1 | 0 | )*0 | 0 | 3 | -1 |  | 4 | 0 | 0 | 0 | 0 | 0 | 0 | 0
28 | 34709348 | 34709334 | 31448004 | 1 | 1 | 1 | 3 | 01.7.11.07-0227 | ФССЦ-2001, 01.7.11.07-0227, приказ Минстроя России № 1575/пр от 24.11.2017 | Электроды УОНИ 13/45 | 1346 | 1009 | кг | кг | 1 | 0.03 | 0 | 0 | 0 | 0 | 0 | 1 | 0 | )*0 | 0 | 3 | -1 |  | 4 | 0 | 0 | 0 | 0 | 0 | 0 | 0
28 | 34709349 | 34709334 | 31472957 | 1 | 1 | 1 | 3 | 10.1.02.04-0009 | ФССЦ-2001, 10.1.02.04-0009, приказ Минстроя России №1039/пр от 30.12.2016г. | Прутки из алюминиевых сплавов марки АД1, круглого сечения, нормальной точности и прочности, немерной длины, диаметром 135-200 мм | 1348 | 1009 | т | т | 1000 | 0.00013 | 55960.01 | 0 | 0 | 0 | 0 | 1 | 0 | )*0 | 0 | 3 | -1 |  | 4 | 0 | 0 | 0 | 0 | 0 | 0 | 0
28 | 34709350 | 34709334 | 31473837 | 1 | 1 | 1 | 3 | 10.2.02.10-0013 | ФССЦ-2001, 10.2.02.10-0013, приказ Минстроя России №1039/пр от 30.12.2016г. | Пруток круглый медный марки М3-Т, диаметром 20 мм | 1348 | 1009 | т | т | 1000 | 0.00018 | 71640 | 0 | 0 | 0 | 0 | 1 | 0 | )*0 | 0 | 3 | -1 |  | 4 | 0 | 0 | 0 | 0 | 0 | 0 | 0
28 | 34709351 | 34709334 | 31482923 | 1 | 1 | 1 | 3 | 14.4.02.09-0001 | ФССЦ-2001, 14.4.02.09-0001, приказ Минстроя России №1039/пр от 30.12.2016г. | Краска | 1346 | 1009 | кг | кг | 1 | 1.36 | 28.6 | 0 | 0 | 0 | 0 | 1 | 0 | )*0 | 0 | 3 | -1 |  | 4 | 0 | 0 | 0 | 0 | 0 | 0 | 0
28 | 34709352 | 34709334 | 31443668 | 17 | 1 | 1 | 3 | 999-9950 |  | Вспомогательные ненормируемые материалы (2% от ОЗП) | 1374 | 1013 | РУБ | РУБ | 1 | 11.27 | 1 | 0 | 0 | 0 | 0 | 1 | 0 | )*0 | 0 | 3 | -1 |  | 4 | 0 | 0 | 0 | 0 | 0 | 0 | 0
29 | 34709341 | 34709334 | 31715651 | 1 | 1 | 1 | 1 | 1-100-40 |  | Рабочий среднего разряда 4 | 1191 | 1013 | чел.-ч. | чел.-ч. | 1 | 58.6 | 0 | 0 | 0 | 9.62 | 0 | 1 | 1 | )*0,6 | 35.16 | 2 | 34709335 | 27 | 0 | 0 | 0 | 0 | 0 | 0 | 0 | 0
29 | 34709342 | 34709334 | 31709492 | 1 | 1 | 1 | 1 | 4-100-00 |  | Затраты труда машинистов | 1191 | 1013 | чел.-ч. | чел.-ч. | 1 | 7.32 | 0 | 0 | 0 | 0 | 0 | 1 | 2 | )*0,6 | 4.392 | 2 | 34709336 | 28 | 2 | 0 | 0 | 0 | 0 | 0 | 0 | 0
29 | 34709343 | 34709334 | 31526753 | 1 | 1 | 1 | 2 | 91.05.05-014 | ФСЭМ-2001, 91.05.05-014, приказ Минстроя России №1039/пр от 30.12.2016г. | Краны на автомобильном ходу, грузоподъемность 10 т | 1368 | 1011 | маш.-ч | маш.-ч | 1 | 0.22 | 0 | 111.99 | 13.5 | 0 | 0 | 1 | 0 | )*0,6 | 0.132 | 2 | 34709337 | 29 | 0 | 0 | 0 | 0 | 0 | 0 | 0 | 0
29 | 34709344 | 34709334 | 31528142 | 1 | 1 | 1 | 2 | 91.14.02-001 | ФСЭМ-2001, 91.14.02-001, приказ Минстроя России №1039/пр от 30.12.2016г. | Автомобили бортовые, грузоподъемность до 5 т | 1368 | 1011 | маш.-ч | маш.-ч | 1 | 0.22 | 0 | 65.71 | 11.6 | 0 | 0 | 1 | 0 | )*0,6 | 0.132 | 2 | 34709338 | 30 | 0 | 0 | 0 | 0 | 0 | 0 | 0 | 0
29 | 34709345 | 34709334 | 31528446 | 1 | 1 | 1 | 2 | 91.17.04-233 | ФСЭМ-2001, 91.17.04-233, приказ Минстроя России №1039/пр от 30.12.2016г. | Установки для сварки ручной дуговой (постоянного тока) | 1368 | 1011 | маш.-ч | маш.-ч | 1 | 7.25 | 0 | 8.1 | 0 | 0 | 0 | 1 | 0 | )*0,6 | 4.35 | 2 | 34709339 | 31 | 0 | 0 | 0 | 0 | 0 | 0 | 0 | 0
29 | 34709346 | 34709334 | 31529331 | 1 | 1 | 1 | 2 | 91.21.22-491 | ФСЭМ-2001, 91.21.22-491, приказ Минстроя России №1039/пр от 30.12.2016г. | Шинотрубогиб | 1368 | 1011 | маш.-ч | маш.-ч | 1 | 6.88 | 0 | 15.24 | 10.06 | 0 | 0 | 1 | 0 | )*0,6 | 4.128 | 2 | 34709340 | 32 | 0 | 0 | 0 | 0 | 0 | 0 | 0 | 0
29 | 34709347 | 34709334 | 31444739 | 1 | 1 | 1 | 3 | 01.3.02.02-0001 | ФССЦ-2001, 01.3.02.02-0001, приказ Минстроя России №1039/пр от 30.12.2016г. | Аргон газообразный, сорт: I | 1339 | 1007 | м3 | м3 | 1 | 0.44 | 17.86 | 0 | 0 | 0 | 0 | 1 | 0 | )*0 | 0 | 3 | -1 |  | 4 | 0 | 0 | 0 | 0 | 0 | 0 | 0
29 | 34709348 | 34709334 | 31448004 | 1 | 1 | 1 | 3 | 01.7.11.07-0227 | ФССЦ-2001, 01.7.11.07-0227, приказ Минстроя России № 1575/пр от 24.11.2017 | Электроды УОНИ 13/45 | 1346 | 1009 | кг | кг | 1 | 0.03 | 0 | 0 | 0 | 0 | 0 | 1 | 0 | )*0 | 0 | 3 | -1 |  | 4 | 0 | 0 | 0 | 0 | 0 | 0 | 0
29 | 34709349 | 34709334 | 31472957 | 1 | 1 | 1 | 3 | 10.1.02.04-0009 | ФССЦ-2001, 10.1.02.04-0009, приказ Минстроя России №1039/пр от 30.12.2016г. | Прутки из алюминиевых сплавов марки АД1, круглого сечения, нормальной точности и прочности, немерной длины, диаметром 135-200 мм | 1348 | 1009 | т | т | 1000 | 0.00013 | 55960.01 | 0 | 0 | 0 | 0 | 1 | 0 | )*0 | 0 | 3 | -1 |  | 4 | 0 | 0 | 0 | 0 | 0 | 0 | 0
29 | 34709350 | 34709334 | 31473837 | 1 | 1 | 1 | 3 | 10.2.02.10-0013 | ФССЦ-2001, 10.2.02.10-0013, приказ Минстроя России №1039/пр от 30.12.2016г. | Пруток круглый медный марки М3-Т, диаметром 20 мм | 1348 | 1009 | т | т | 1000 | 0.00018 | 71640 | 0 | 0 | 0 | 0 | 1 | 0 | )*0 | 0 | 3 | -1 |  | 4 | 0 | 0 | 0 | 0 | 0 | 0 | 0
29 | 34709351 | 34709334 | 31482923 | 1 | 1 | 1 | 3 | 14.4.02.09-0001 | ФССЦ-2001, 14.4.02.09-0001, приказ Минстроя России №1039/пр от 30.12.2016г. | Краска | 1346 | 1009 | кг | кг | 1 | 1.36 | 28.6 | 0 | 0 | 0 | 0 | 1 | 0 | )*0 | 0 | 3 | -1 |  | 4 | 0 | 0 | 0 | 0 | 0 | 0 | 0
29 | 34709352 | 34709334 | 31443668 | 17 | 1 | 1 | 3 | 999-9950 |  | Вспомогательные ненормируемые материалы (2% от ОЗП) | 1374 | 1013 | РУБ | РУБ | 1 | 11.27 | 1 | 0 | 0 | 0 | 0 | 1 | 0 | )*0 | 0 | 3 | -1 |  | 4 | 0 | 0 | 0 | 0 | 0 | 0 | 0
30 | 34709359 | 34709353 | 31709494 | 1 | 1 | 1 | 1 | 1-100-38 |  | Рабочий среднего разряда 3.8 | 1191 | 1013 | чел.-ч. | чел.-ч. | 1 | 19 | 0 | 0 | 0 | 9.4 | 0 | 1 | 1 | )*0,6 | 11.4 | 2 | 34709354 | 33 | 0 | 0 | 0 | 0 | 0 | 0 | 0 | 0
30 | 34709360 | 34709353 | 31709492 | 1 | 1 | 1 | 1 | 4-100-00 |  | Затраты труда машинистов | 1191 | 1013 | чел.-ч. | чел.-ч. | 1 | 0.38 | 0 | 0 | 0 | 0 | 0 | 1 | 2 | )*0,6 | 0.228 | 2 | 34709355 | 34 | 2 | 0 | 0 | 0 | 0 | 0 | 0 | 0
30 | 34709361 | 34709353 | 31526753 | 1 | 1 | 1 | 2 | 91.05.05-014 | ФСЭМ-2001, 91.05.05-014, приказ Минстроя России №1039/пр от 30.12.2016г. | Краны на автомобильном ходу, грузоподъемность 10 т | 1368 | 1011 | маш.-ч | маш.-ч | 1 | 0.19 | 0 | 111.99 | 13.5 | 0 | 0 | 1 | 0 | )*0,6 | 0.114 | 2 | 34709356 | 35 | 0 | 0 | 0 | 0 | 0 | 0 | 0 | 0
30 | 34709362 | 34709353 | 31528142 | 1 | 1 | 1 | 2 | 91.14.02-001 | ФСЭМ-2001, 91.14.02-001, приказ Минстроя России №1039/пр от 30.12.2016г. | Автомобили бортовые, грузоподъемность до 5 т | 1368 | 1011 | маш.-ч | маш.-ч | 1 | 0.19 | 0 | 65.71 | 11.6 | 0 | 0 | 1 | 0 | )*0,6 | 0.114 | 2 | 34709357 | 36 | 0 | 0 | 0 | 0 | 0 | 0 | 0 | 0
30 | 34709363 | 34709353 | 31528446 | 1 | 1 | 1 | 2 | 91.17.04-233 | ФСЭМ-2001, 91.17.04-233, приказ Минстроя России №1039/пр от 30.12.2016г. | Установки для сварки ручной дуговой (постоянного тока) | 1368 | 1011 | маш.-ч | маш.-ч | 1 | 3.36 | 0 | 8.1 | 0 | 0 | 0 | 1 | 0 | )*0,6 | 2.016 | 2 | 34709358 | 37 | 0 | 0 | 0 | 0 | 0 | 0 | 0 | 0
30 | 34709364 | 34709353 | 31447861 | 1 | 1 | 1 | 3 | 01.7.11.07-0034 | ФССЦ-2001, 01.7.11.07-0034, приказ Минстроя России №1039/пр от 30.12.2016г. | Электроды диаметром 4 мм Э42А | 1346 | 1009 | кг | кг | 1 | 0.55 | 10.57 | 0 | 0 | 0 | 0 | 1 | 0 | )*0 | 0 | 3 | -1 |  | 4 | 0 | 0 | 0 | 0 | 0 | 0 | 0
30 | 34709365 | 34709353 | 31470394 | 1 | 1 | 1 | 3 | 08.3.05.02-0101 | ФССЦ-2001, 08.3.05.02-0101, приказ Минстроя России №1039/пр от 30.12.2016г. | Сталь листовая углеродистая обыкновенного качества марки ВСт3пс5 толщиной 4-6 мм | 1348 | 1009 | т | т | 1000 | 0.004 | 5763 | 0 | 0 | 0 | 0 | 1 | 0 | )*0 | 0 | 3 | -1 |  | 4 | 0 | 0 | 0 | 0 | 0 | 0 | 0
30 | 34709366 | 34709353 | 31482927 | 1 | 1 | 1 | 3 | 14.4.02.09-0301 | ФССЦ-2001, 14.4.02.09-0301, приказ Минстроя России №1039/пр от 30.12.2016г. | Краска "Цинол" | 1346 | 1009 | кг | кг | 1 | 2 | 238.48 | 0 | 0 | 0 | 0 | 1 | 0 | )*0 | 0 | 3 | -1 |  | 4 | 0 | 0 | 0 | 0 | 0 | 0 | 0
30 | 34709367 | 34709353 | 31443668 | 17 | 1 | 1 | 3 | 999-9950 |  | Вспомогательные ненормируемые материалы (2% от ОЗП) | 1374 | 1013 | РУБ | РУБ | 1 | 3.57 | 1 | 0 | 0 | 0 | 0 | 1 | 0 | )*0 | 0 | 3 | -1 |  | 4 | 0 | 0 | 0 | 0 | 0 | 0 | 0
31 | 34709359 | 34709353 | 31709494 | 1 | 1 | 1 | 1 | 1-100-38 |  | Рабочий среднего разряда 3.8 | 1191 | 1013 | чел.-ч. | чел.-ч. | 1 | 19 | 0 | 0 | 0 | 9.4 | 0 | 1 | 1 | )*0,6 | 11.4 | 2 | 34709354 | 38 | 0 | 0 | 0 | 0 | 0 | 0 | 0 | 0
31 | 34709360 | 34709353 | 31709492 | 1 | 1 | 1 | 1 | 4-100-00 |  | Затраты труда машинистов | 1191 | 1013 | чел.-ч. | чел.-ч. | 1 | 0.38 | 0 | 0 | 0 | 0 | 0 | 1 | 2 | )*0,6 | 0.228 | 2 | 34709355 | 39 | 2 | 0 | 0 | 0 | 0 | 0 | 0 | 0
31 | 34709361 | 34709353 | 31526753 | 1 | 1 | 1 | 2 | 91.05.05-014 | ФСЭМ-2001, 91.05.05-014, приказ Минстроя России №1039/пр от 30.12.2016г. | Краны на автомобильном ходу, грузоподъемность 10 т | 1368 | 1011 | маш.-ч | маш.-ч | 1 | 0.19 | 0 | 111.99 | 13.5 | 0 | 0 | 1 | 0 | )*0,6 | 0.114 | 2 | 34709356 | 40 | 0 | 0 | 0 | 0 | 0 | 0 | 0 | 0
31 | 34709362 | 34709353 | 31528142 | 1 | 1 | 1 | 2 | 91.14.02-001 | ФСЭМ-2001, 91.14.02-001, приказ Минстроя России №1039/пр от 30.12.2016г. | Автомобили бортовые, грузоподъемность до 5 т | 1368 | 1011 | маш.-ч | маш.-ч | 1 | 0.19 | 0 | 65.71 | 11.6 | 0 | 0 | 1 | 0 | )*0,6 | 0.114 | 2 | 34709357 | 41 | 0 | 0 | 0 | 0 | 0 | 0 | 0 | 0
31 | 34709363 | 34709353 | 31528446 | 1 | 1 | 1 | 2 | 91.17.04-233 | ФСЭМ-2001, 91.17.04-233, приказ Минстроя России №1039/пр от 30.12.2016г. | Установки для сварки ручной дуговой (постоянного тока) | 1368 | 1011 | маш.-ч | маш.-ч | 1 | 3.36 | 0 | 8.1 | 0 | 0 | 0 | 1 | 0 | )*0,6 | 2.016 | 2 | 34709358 | 42 | 0 | 0 | 0 | 0 | 0 | 0 | 0 | 0
31 | 34709364 | 34709353 | 31447861 | 1 | 1 | 1 | 3 | 01.7.11.07-0034 | ФССЦ-2001, 01.7.11.07-0034, приказ Минстроя России №1039/пр от 30.12.2016г. | Электроды диаметром 4 мм Э42А | 1346 | 1009 | кг | кг | 1 | 0.55 | 10.57 | 0 | 0 | 0 | 0 | 1 | 0 | )*0 | 0 | 3 | -1 |  | 4 | 0 | 0 | 0 | 0 | 0 | 0 | 0
31 | 34709365 | 34709353 | 31470394 | 1 | 1 | 1 | 3 | 08.3.05.02-0101 | ФССЦ-2001, 08.3.05.02-0101, приказ Минстроя России №1039/пр от 30.12.2016г. | Сталь листовая углеродистая обыкновенного качества марки ВСт3пс5 толщиной 4-6 мм | 1348 | 1009 | т | т | 1000 | 0.004 | 5763 | 0 | 0 | 0 | 0 | 1 | 0 | )*0 | 0 | 3 | -1 |  | 4 | 0 | 0 | 0 | 0 | 0 | 0 | 0
31 | 34709366 | 34709353 | 31482927 | 1 | 1 | 1 | 3 | 14.4.02.09-0301 | ФССЦ-2001, 14.4.02.09-0301, приказ Минстроя России №1039/пр от 30.12.2016г. | Краска "Цинол" | 1346 | 1009 | кг | кг | 1 | 2 | 238.48 | 0 | 0 | 0 | 0 | 1 | 0 | )*0 | 0 | 3 | -1 |  | 4 | 0 | 0 | 0 | 0 | 0 | 0 | 0
31 | 34709367 | 34709353 | 31443668 | 17 | 1 | 1 | 3 | 999-9950 |  | Вспомогательные ненормируемые материалы (2% от ОЗП) | 1374 | 1013 | РУБ | РУБ | 1 | 3.57 | 1 | 0 | 0 | 0 | 0 | 1 | 0 | )*0 | 0 | 3 | -1 |  | 4 | 0 | 0 | 0 | 0 | 0 | 0 | 0
32 | 34709407 | 34709402 | 31715651 | 1 | 1 | 1 | 1 | 1-100-40 |  | Рабочий среднего разряда 4 | 1191 | 1013 | чел.-ч. | чел.-ч. | 1 | 23.5 | 0 | 0 | 0 | 9.62 | 0 | 1 | 1 |  | 23.5 | 2 | 34709403 | 43 | 0 | 0 | 0 | 0 | 0 | 0 | 0 | 0
32 | 34709408 | 34709402 | 31709492 | 1 | 1 | 1 | 1 | 4-100-00 |  | Затраты труда машинистов | 1191 | 1013 | чел.-ч. | чел.-ч. | 1 | 0.88 | 0 | 0 | 0 | 0 | 0 | 1 | 2 |  | 0.88 | 2 | 34709404 | 44 | 0 | 0 | 0 | 0 | 0 | 0 | 0 | 0
32 | 34709409 | 34709402 | 31526753 | 1 | 1 | 1 | 2 | 91.05.05-014 | ФСЭМ-2001, 91.05.05-014, приказ Минстроя России №1039/пр от 30.12.2016г. | Краны на автомобильном ходу, грузоподъемность 10 т | 1368 | 1011 | маш.-ч | маш.-ч | 1 | 0.44 | 0 | 111.99 | 13.5 | 0 | 0 | 1 | 0 |  | 0.44 | 2 | 34709405 | 45 | 0 | 0 | 0 | 0 | 0 | 0 | 0 | 0
32 | 34709410 | 34709402 | 31528142 | 1 | 1 | 1 | 2 | 91.14.02-001 | ФСЭМ-2001, 91.14.02-001, приказ Минстроя России №1039/пр от 30.12.2016г. | Автомобили бортовые, грузоподъемность до 5 т | 1368 | 1011 | маш.-ч | маш.-ч | 1 | 0.44 | 0 | 65.71 | 11.6 | 0 | 0 | 1 | 0 |  | 0.44 | 2 | 34709406 | 46 | 0 | 0 | 0 | 0 | 0 | 0 | 0 | 0
32 | 34709411 | 34709402 | 31449051 | 1 | 1 | 1 | 3 | 01.7.15.03-0042 | ФССЦ-2001, 01.7.15.03-0042, приказ Минстроя России №1039/пр от 30.12.2016г. | Болты с гайками и шайбами строительные | 1346 | 1009 | кг | кг | 1 | 0.42 | 9.04 | 0 | 0 | 0 | 0 | 1 | 0 |  | 0.42 | 3 | -1 |  | 4 | -3.7968 | 0 | 0 | 0 | 0 | 0 | 1
32 | 34709412 | 34709402 | 31470585 | 1 | 1 | 1 | 3 | 08.3.07.01-0076 | ФССЦ-2001, 08.3.07.01-0076, приказ Минстроя России №1039/пр от 30.12.2016г. | Сталь полосовая, марка стали Ст3сп шириной 50-200 мм толщиной 4-5 мм | 1348 | 1009 | т | т | 1000 | 0.001 | 5000 | 0 | 0 | 0 | 0 | 1 | 0 |  | 0.001 | 3 | -1 |  | 4 | -5 | 0 | 0 | 0 | 0 | 0 | 1
32 | 34709413 | 34709402 | 31482923 | 1 | 1 | 1 | 3 | 14.4.02.09-0001 | ФССЦ-2001, 14.4.02.09-0001, приказ Минстроя России №1039/пр от 30.12.2016г. | Краска | 1346 | 1009 | кг | кг | 1 | 0.3 | 28.6 | 0 | 0 | 0 | 0 | 1 | 0 |  | 0.3 | 3 | -1 |  | 4 | -8.58 | 0 | 0 | 0 | 0 | 0 | 1
32 | 34709414 | 34709402 | 31443668 | 17 | 1 | 1 | 3 | 999-9950 |  | Вспомогательные ненормируемые материалы (2% от ОЗП) | 1374 | 1013 | РУБ | РУБ | 1 | 4.52 | 1 | 0 | 0 | 0 | 0 | 1 | 0 |  | 4.52 | 3 | -1 |  | 4 | -4.52 | 0 | 0 | 0 | 0 | 0 | 1
33 | 34709407 | 34709402 | 31715651 | 1 | 1 | 1 | 1 | 1-100-40 |  | Рабочий среднего разряда 4 | 1191 | 1013 | чел.-ч. | чел.-ч. | 1 | 23.5 | 0 | 0 | 0 | 9.62 | 0 | 1 | 1 |  | 23.5 | 2 | 34709403 | 47 | 0 | 0 | 0 | 0 | 0 | 0 | 0 | 0
33 | 34709408 | 34709402 | 31709492 | 1 | 1 | 1 | 1 | 4-100-00 |  | Затраты труда машинистов | 1191 | 1013 | чел.-ч. | чел.-ч. | 1 | 0.88 | 0 | 0 | 0 | 0 | 0 | 1 | 2 |  | 0.88 | 2 | 34709404 | 48 | 0 | 0 | 0 | 0 | 0 | 0 | 0 | 0
33 | 34709409 | 34709402 | 31526753 | 1 | 1 | 1 | 2 | 91.05.05-014 | ФСЭМ-2001, 91.05.05-014, приказ Минстроя России №1039/пр от 30.12.2016г. | Краны на автомобильном ходу, грузоподъемность 10 т | 1368 | 1011 | маш.-ч | маш.-ч | 1 | 0.44 | 0 | 111.99 | 13.5 | 0 | 0 | 1 | 0 |  | 0.44 | 2 | 34709405 | 49 | 0 | 0 | 0 | 0 | 0 | 0 | 0 | 0
33 | 34709410 | 34709402 | 31528142 | 1 | 1 | 1 | 2 | 91.14.02-001 | ФСЭМ-2001, 91.14.02-001, приказ Минстроя России №1039/пр от 30.12.2016г. | Автомобили бортовые, грузоподъемность до 5 т | 1368 | 1011 | маш.-ч | маш.-ч | 1 | 0.44 | 0 | 65.71 | 11.6 | 0 | 0 | 1 | 0 |  | 0.44 | 2 | 34709406 | 50 | 0 | 0 | 0 | 0 | 0 | 0 | 0 | 0
33 | 34709411 | 34709402 | 31449051 | 1 | 1 | 1 | 3 | 01.7.15.03-0042 | ФССЦ-2001, 01.7.15.03-0042, приказ Минстроя России №1039/пр от 30.12.2016г. | Болты с гайками и шайбами строительные | 1346 | 1009 | кг | кг | 1 | 0.42 | 9.04 | 0 | 0 | 0 | 0 | 1 | 0 |  | 0.42 | 3 | -1 |  | 4 | -3.7968 | 0 | 0 | 0 | 0 | 0 | 1
33 | 34709412 | 34709402 | 31470585 | 1 | 1 | 1 | 3 | 08.3.07.01-0076 | ФССЦ-2001, 08.3.07.01-0076, приказ Минстроя России №1039/пр от 30.12.2016г. | Сталь полосовая, марка стали Ст3сп шириной 50-200 мм толщиной 4-5 мм | 1348 | 1009 | т | т | 1000 | 0.001 | 5000 | 0 | 0 | 0 | 0 | 1 | 0 |  | 0.001 | 3 | -1 |  | 4 | -5 | 0 | 0 | 0 | 0 | 0 | 1
33 | 34709413 | 34709402 | 31482923 | 1 | 1 | 1 | 3 | 14.4.02.09-0001 | ФССЦ-2001, 14.4.02.09-0001, приказ Минстроя России №1039/пр от 30.12.2016г. | Краска | 1346 | 1009 | кг | кг | 1 | 0.3 | 28.6 | 0 | 0 | 0 | 0 | 1 | 0 |  | 0.3 | 3 | -1 |  | 4 | -8.58 | 0 | 0 | 0 | 0 | 0 | 1
33 | 34709414 | 34709402 | 31443668 | 17 | 1 | 1 | 3 | 999-9950 |  | Вспомогательные ненормируемые материалы (2% от ОЗП) | 1374 | 1013 | РУБ | РУБ | 1 | 4.52 | 1 | 0 | 0 | 0 | 0 | 1 | 0 |  | 4.52 | 3 | -1 |  | 4 | -4.52 | 0 | 0 | 0 | 0 | 0 | 1
34 | 34709053 | 34709046 | 31715651 | 1 | 1 | 1 | 1 | 1-100-40 |  | Рабочий среднего разряда 4 | 1191 | 1013 | чел.-ч. | чел.-ч. | 1 | 2.3 | 0 | 0 | 0 | 9.62 | 0 | 1 | 1 |  | 2.3 | 2 | 34709047 | 51 | 0 | 0 | 0 | 0 | 0 | 0 | 0 | 0
34 | 34709054 | 34709046 | 31709492 | 1 | 1 | 1 | 1 | 4-100-00 |  | Затраты труда машинистов | 1191 | 1013 | чел.-ч. | чел.-ч. | 1 | 0.47 | 0 | 0 | 0 | 0 | 0 | 1 | 2 |  | 0.47 | 2 | 34709048 | 52 | 0 | 0 | 0 | 0 | 0 | 0 | 0 | 0
34 | 34709055 | 34709046 | 31526753 | 1 | 1 | 1 | 2 | 91.05.05-014 | ФСЭМ-2001, 91.05.05-014, приказ Минстроя России №1039/пр от 30.12.2016г. | Краны на автомобильном ходу, грузоподъемность 10 т | 1368 | 1011 | маш.-ч | маш.-ч | 1 | 0.33 | 0 | 111.99 | 13.5 | 0 | 0 | 1 | 0 |  | 0.33 | 2 | 34709049 | 53 | 0 | 0 | 0 | 0 | 0 | 0 | 0 | 0
34 | 34709056 | 34709046 | 31527035 | 1 | 1 | 1 | 2 | 91.06.06-042 | ФСЭМ-2001, 91.06.06-042, приказ Минстроя России №1039/пр от 30.12.2016г. | Подъемники гидравлические высотой подъема: 10 м | 1368 | 1011 | маш.-ч | маш.-ч | 1 | 0.11 | 0 | 29.6 | 10.06 | 0 | 0 | 1 | 0 |  | 0.11 | 2 | 34709050 | 54 | 0 | 0 | 0 | 0 | 0 | 0 | 0 | 0
34 | 34709057 | 34709046 | 31528142 | 1 | 1 | 1 | 2 | 91.14.02-001 | ФСЭМ-2001, 91.14.02-001, приказ Минстроя России №1039/пр от 30.12.2016г. | Автомобили бортовые, грузоподъемность до 5 т | 1368 | 1011 | маш.-ч | маш.-ч | 1 | 0.03 | 0 | 65.71 | 11.6 | 0 | 0 | 1 | 0 |  | 0.03 | 2 | 34709051 | 55 | 0 | 0 | 0 | 0 | 0 | 0 | 0 | 0
34 | 34709058 | 34709046 | 31528446 | 1 | 1 | 1 | 2 | 91.17.04-233 | ФСЭМ-2001, 91.17.04-233, приказ Минстроя России №1039/пр от 30.12.2016г. | Установки для сварки ручной дуговой (постоянного тока) | 1368 | 1011 | маш.-ч | маш.-ч | 1 | 0.14 | 0 | 8.1 | 0 | 0 | 0 | 1 | 0 |  | 0.14 | 2 | 34709052 | 56 | 0 | 0 | 0 | 0 | 0 | 0 | 0 | 0
34 | 34709059 | 34709046 | 31444704 | 1 | 1 | 1 | 3 | 01.3.01.06-0050 | ФССЦ-2001, 01.3.01.06-0050, приказ Минстроя России №1039/пр от 30.12.2016г. | Смазка универсальная тугоплавкая УТ (консталин жировой) | 1348 | 1009 | т | т | 1000 | 2e-05 | 17500 | 0 | 0 | 0 | 0 | 1 | 0 |  | 2e-05 | 3 | -1 |  | 4 | -0.35 | 0 | 0 | 0 | 0 | 0 | 1
34 | 34709060 | 34709046 | 31447861 | 1 | 1 | 1 | 3 | 01.7.11.07-0034 | ФССЦ-2001, 01.7.11.07-0034, приказ Минстроя России №1039/пр от 30.12.2016г. | Электроды диаметром 4 мм Э42А | 1346 | 1009 | кг | кг | 1 | 0.05 | 10.57 | 0 | 0 | 0 | 0 | 1 | 0 |  | 0.05 | 3 | -1 |  | 4 | -0.5285 | 0 | 0 | 0 | 0 | 0 | 1
34 | 34709061 | 34709046 | 31449051 | 1 | 1 | 1 | 3 | 01.7.15.03-0042 | ФССЦ-2001, 01.7.15.03-0042, приказ Минстроя России №1039/пр от 30.12.2016г. | Болты с гайками и шайбами строительные | 1346 | 1009 | кг | кг | 1 | 0.79 | 9.04 | 0 | 0 | 0 | 0 | 1 | 0 |  | 0.79 | 3 | -1 |  | 4 | -7.1416 | 0 | 0 | 0 | 0 | 0 | 1
34 | 34709062 | 34709046 | 31450124 | 1 | 1 | 1 | 3 | 01.7.20.08-0031 | ФССЦ-2001, 01.7.20.08-0031, приказ Минстроя России №1039/пр от 30.12.2016г. | Бязь суровая арт. 6804 | 1330 | 1005 | 10 м2 | 10 м2 | 10 | 0.003 | 79.1 | 0 | 0 | 0 | 0 | 1 | 0 |  | 0.003 | 3 | -1 |  | 4 | -0.2373 | 0 | 0 | 0 | 0 | 0 | 1
34 | 34709063 | 34709046 | 31470585 | 1 | 1 | 1 | 3 | 08.3.07.01-0076 | ФССЦ-2001, 08.3.07.01-0076, приказ Минстроя России №1039/пр от 30.12.2016г. | Сталь полосовая, марка стали Ст3сп шириной 50-200 мм толщиной 4-5 мм | 1348 | 1009 | т | т | 1000 | 0.003 | 5000 | 0 | 0 | 0 | 0 | 1 | 0 |  | 0.003 | 3 | -1 |  | 4 | -15 | 0 | 0 | 0 | 0 | 0 | 1
34 | 34709064 | 34709046 | 31482923 | 1 | 1 | 1 | 3 | 14.4.02.09-0001 | ФССЦ-2001, 14.4.02.09-0001, приказ Минстроя России №1039/пр от 30.12.2016г. | Краска | 1346 | 1009 | кг | кг | 1 | 0.7 | 28.6 | 0 | 0 | 0 | 0 | 1 | 0 |  | 0.7 | 3 | -1 |  | 4 | -20.02 | 0 | 0 | 0 | 0 | 0 | 1
34 | 34709065 | 34709046 | 31443668 | 17 | 1 | 1 | 3 | 999-9950 |  | Вспомогательные ненормируемые материалы (2% от ОЗП) | 1374 | 1013 | РУБ | РУБ | 1 | 0.44 | 1 | 0 | 0 | 0 | 0 | 1 | 0 |  | 0.44 | 3 | -1 |  | 4 | -0.44 | 0 | 0 | 0 | 0 | 0 | 1
35 | 34709053 | 34709046 | 31715651 | 1 | 1 | 1 | 1 | 1-100-40 |  | Рабочий среднего разряда 4 | 1191 | 1013 | чел.-ч. | чел.-ч. | 1 | 2.3 | 0 | 0 | 0 | 9.62 | 0 | 1 | 1 |  | 2.3 | 2 | 34709047 | 57 | 0 | 0 | 0 | 0 | 0 | 0 | 0 | 0
35 | 34709054 | 34709046 | 31709492 | 1 | 1 | 1 | 1 | 4-100-00 |  | Затраты труда машинистов | 1191 | 1013 | чел.-ч. | чел.-ч. | 1 | 0.47 | 0 | 0 | 0 | 0 | 0 | 1 | 2 |  | 0.47 | 2 | 34709048 | 58 | 0 | 0 | 0 | 0 | 0 | 0 | 0 | 0
35 | 34709055 | 34709046 | 31526753 | 1 | 1 | 1 | 2 | 91.05.05-014 | ФСЭМ-2001, 91.05.05-014, приказ Минстроя России №1039/пр от 30.12.2016г. | Краны на автомобильном ходу, грузоподъемность 10 т | 1368 | 1011 | маш.-ч | маш.-ч | 1 | 0.33 | 0 | 111.99 | 13.5 | 0 | 0 | 1 | 0 |  | 0.33 | 2 | 34709049 | 59 | 0 | 0 | 0 | 0 | 0 | 0 | 0 | 0
35 | 34709056 | 34709046 | 31527035 | 1 | 1 | 1 | 2 | 91.06.06-042 | ФСЭМ-2001, 91.06.06-042, приказ Минстроя России №1039/пр от 30.12.2016г. | Подъемники гидравлические высотой подъема: 10 м | 1368 | 1011 | маш.-ч | маш.-ч | 1 | 0.11 | 0 | 29.6 | 10.06 | 0 | 0 | 1 | 0 |  | 0.11 | 2 | 34709050 | 60 | 0 | 0 | 0 | 0 | 0 | 0 | 0 | 0
35 | 34709057 | 34709046 | 31528142 | 1 | 1 | 1 | 2 | 91.14.02-001 | ФСЭМ-2001, 91.14.02-001, приказ Минстроя России №1039/пр от 30.12.2016г. | Автомобили бортовые, грузоподъемность до 5 т | 1368 | 1011 | маш.-ч | маш.-ч | 1 | 0.03 | 0 | 65.71 | 11.6 | 0 | 0 | 1 | 0 |  | 0.03 | 2 | 34709051 | 61 | 0 | 0 | 0 | 0 | 0 | 0 | 0 | 0
35 | 34709058 | 34709046 | 31528446 | 1 | 1 | 1 | 2 | 91.17.04-233 | ФСЭМ-2001, 91.17.04-233, приказ Минстроя России №1039/пр от 30.12.2016г. | Установки для сварки ручной дуговой (постоянного тока) | 1368 | 1011 | маш.-ч | маш.-ч | 1 | 0.14 | 0 | 8.1 | 0 | 0 | 0 | 1 | 0 |  | 0.14 | 2 | 34709052 | 62 | 0 | 0 | 0 | 0 | 0 | 0 | 0 | 0
35 | 34709059 | 34709046 | 31444704 | 1 | 1 | 1 | 3 | 01.3.01.06-0050 | ФССЦ-2001, 01.3.01.06-0050, приказ Минстроя России №1039/пр от 30.12.2016г. | Смазка универсальная тугоплавкая УТ (консталин жировой) | 1348 | 1009 | т | т | 1000 | 2e-05 | 17500 | 0 | 0 | 0 | 0 | 1 | 0 |  | 2e-05 | 3 | -1 |  | 4 | -0.35 | 0 | 0 | 0 | 0 | 0 | 1
35 | 34709060 | 34709046 | 31447861 | 1 | 1 | 1 | 3 | 01.7.11.07-0034 | ФССЦ-2001, 01.7.11.07-0034, приказ Минстроя России №1039/пр от 30.12.2016г. | Электроды диаметром 4 мм Э42А | 1346 | 1009 | кг | кг | 1 | 0.05 | 10.57 | 0 | 0 | 0 | 0 | 1 | 0 |  | 0.05 | 3 | -1 |  | 4 | -0.5285 | 0 | 0 | 0 | 0 | 0 | 1
35 | 34709061 | 34709046 | 31449051 | 1 | 1 | 1 | 3 | 01.7.15.03-0042 | ФССЦ-2001, 01.7.15.03-0042, приказ Минстроя России №1039/пр от 30.12.2016г. | Болты с гайками и шайбами строительные | 1346 | 1009 | кг | кг | 1 | 0.79 | 9.04 | 0 | 0 | 0 | 0 | 1 | 0 |  | 0.79 | 3 | -1 |  | 4 | -7.1416 | 0 | 0 | 0 | 0 | 0 | 1
35 | 34709062 | 34709046 | 31450124 | 1 | 1 | 1 | 3 | 01.7.20.08-0031 | ФССЦ-2001, 01.7.20.08-0031, приказ Минстроя России №1039/пр от 30.12.2016г. | Бязь суровая арт. 6804 | 1330 | 1005 | 10 м2 | 10 м2 | 10 | 0.003 | 79.1 | 0 | 0 | 0 | 0 | 1 | 0 |  | 0.003 | 3 | -1 |  | 4 | -0.2373 | 0 | 0 | 0 | 0 | 0 | 1
35 | 34709063 | 34709046 | 31470585 | 1 | 1 | 1 | 3 | 08.3.07.01-0076 | ФССЦ-2001, 08.3.07.01-0076, приказ Минстроя России №1039/пр от 30.12.2016г. | Сталь полосовая, марка стали Ст3сп шириной 50-200 мм толщиной 4-5 мм | 1348 | 1009 | т | т | 1000 | 0.003 | 5000 | 0 | 0 | 0 | 0 | 1 | 0 |  | 0.003 | 3 | -1 |  | 4 | -15 | 0 | 0 | 0 | 0 | 0 | 1
35 | 34709064 | 34709046 | 31482923 | 1 | 1 | 1 | 3 | 14.4.02.09-0001 | ФССЦ-2001, 14.4.02.09-0001, приказ Минстроя России №1039/пр от 30.12.2016г. | Краска | 1346 | 1009 | кг | кг | 1 | 0.7 | 28.6 | 0 | 0 | 0 | 0 | 1 | 0 |  | 0.7 | 3 | -1 |  | 4 | -20.02 | 0 | 0 | 0 | 0 | 0 | 1
35 | 34709065 | 34709046 | 31443668 | 17 | 1 | 1 | 3 | 999-9950 |  | Вспомогательные ненормируемые материалы (2% от ОЗП) | 1374 | 1013 | РУБ | РУБ | 1 | 0.44 | 1 | 0 | 0 | 0 | 0 | 1 | 0 |  | 0.44 | 3 | -1 |  | 4 | -0.44 | 0 | 0 | 0 | 0 | 0 | 1
36 | 34709073 | 34709066 | 31715651 | 1 | 1 | 1 | 1 | 1-100-40 |  | Рабочий среднего разряда 4 | 1191 | 1013 | чел.-ч. | чел.-ч. | 1 | 58.6 | 0 | 0 | 0 | 9.62 | 0 | 1 | 1 |  | 58.6 | 2 | 34709067 | 63 | 0 | 0 | 0 | 0 | 0 | 0 | 0 | 0
36 | 34709074 | 34709066 | 31709492 | 1 | 1 | 1 | 1 | 4-100-00 |  | Затраты труда машинистов | 1191 | 1013 | чел.-ч. | чел.-ч. | 1 | 7.32 | 0 | 0 | 0 | 0 | 0 | 1 | 2 |  | 7.32 | 2 | 34709068 | 64 | 0 | 0 | 0 | 0 | 0 | 0 | 0 | 0
36 | 34709075 | 34709066 | 31526753 | 1 | 1 | 1 | 2 | 91.05.05-014 | ФСЭМ-2001, 91.05.05-014, приказ Минстроя России №1039/пр от 30.12.2016г. | Краны на автомобильном ходу, грузоподъемность 10 т | 1368 | 1011 | маш.-ч | маш.-ч | 1 | 0.22 | 0 | 111.99 | 13.5 | 0 | 0 | 1 | 0 |  | 0.22 | 2 | 34709069 | 65 | 0 | 0 | 0 | 0 | 0 | 0 | 0 | 0
36 | 34709076 | 34709066 | 31528142 | 1 | 1 | 1 | 2 | 91.14.02-001 | ФСЭМ-2001, 91.14.02-001, приказ Минстроя России №1039/пр от 30.12.2016г. | Автомобили бортовые, грузоподъемность до 5 т | 1368 | 1011 | маш.-ч | маш.-ч | 1 | 0.22 | 0 | 65.71 | 11.6 | 0 | 0 | 1 | 0 |  | 0.22 | 2 | 34709070 | 66 | 0 | 0 | 0 | 0 | 0 | 0 | 0 | 0
36 | 34709077 | 34709066 | 31528446 | 1 | 1 | 1 | 2 | 91.17.04-233 | ФСЭМ-2001, 91.17.04-233, приказ Минстроя России №1039/пр от 30.12.2016г. | Установки для сварки ручной дуговой (постоянного тока) | 1368 | 1011 | маш.-ч | маш.-ч | 1 | 7.25 | 0 | 8.1 | 0 | 0 | 0 | 1 | 0 |  | 7.25 | 2 | 34709071 | 67 | 0 | 0 | 0 | 0 | 0 | 0 | 0 | 0
36 | 34709078 | 34709066 | 31529331 | 1 | 1 | 1 | 2 | 91.21.22-491 | ФСЭМ-2001, 91.21.22-491, приказ Минстроя России №1039/пр от 30.12.2016г. | Шинотрубогиб | 1368 | 1011 | маш.-ч | маш.-ч | 1 | 6.88 | 0 | 15.24 | 10.06 | 0 | 0 | 1 | 0 |  | 6.88 | 2 | 34709072 | 68 | 0 | 0 | 0 | 0 | 0 | 0 | 0 | 0
36 | 34709079 | 34709066 | 31444739 | 1 | 1 | 1 | 3 | 01.3.02.02-0001 | ФССЦ-2001, 01.3.02.02-0001, приказ Минстроя России №1039/пр от 30.12.2016г. | Аргон газообразный, сорт: I | 1339 | 1007 | м3 | м3 | 1 | 0.44 | 17.86 | 0 | 0 | 0 | 0 | 1 | 0 |  | 0.44 | 3 | -1 |  | 4 | -7.8584 | 0 | 0 | 0 | 0 | 0 | 1
36 | 34709080 | 34709066 | 31448004 | 1 | 1 | 1 | 3 | 01.7.11.07-0227 | ФССЦ-2001, 01.7.11.07-0227, приказ Минстроя России № 1575/пр от 24.11.2017 | Электроды УОНИ 13/45 | 1346 | 1009 | кг | кг | 1 | 0.03 | 0 | 0 | 0 | 0 | 0 | 1 | 0 |  | 0.03 | 3 | -1 |  | 4 | 0 | 0 | 0 | 0 | 0 | 0 | 0
36 | 34709081 | 34709066 | 31472957 | 1 | 1 | 1 | 3 | 10.1.02.04-0009 | ФССЦ-2001, 10.1.02.04-0009, приказ Минстроя России №1039/пр от 30.12.2016г. | Прутки из алюминиевых сплавов марки АД1, круглого сечения, нормальной точности и прочности, немерной длины, диаметром 135-200 мм | 1348 | 1009 | т | т | 1000 | 0.00013 | 55960.01 | 0 | 0 | 0 | 0 | 1 | 0 |  | 0.00013 | 3 | -1 |  | 4 | -7.2748 | 0 | 0 | 0 | 0 | 0 | 1
36 | 34709082 | 34709066 | 31473837 | 1 | 1 | 1 | 3 | 10.2.02.10-0013 | ФССЦ-2001, 10.2.02.10-0013, приказ Минстроя России №1039/пр от 30.12.2016г. | Пруток круглый медный марки М3-Т, диаметром 20 мм | 1348 | 1009 | т | т | 1000 | 0.00018 | 71640 | 0 | 0 | 0 | 0 | 1 | 0 |  | 0.00018 | 3 | -1 |  | 4 | -12.8952 | 0 | 0 | 0 | 0 | 0 | 1
36 | 34709083 | 34709066 | 31482923 | 1 | 1 | 1 | 3 | 14.4.02.09-0001 | ФССЦ-2001, 14.4.02.09-0001, приказ Минстроя России №1039/пр от 30.12.2016г. | Краска | 1346 | 1009 | кг | кг | 1 | 1.36 | 28.6 | 0 | 0 | 0 | 0 | 1 | 0 |  | 1.36 | 3 | -1 |  | 4 | -38.896 | 0 | 0 | 0 | 0 | 0 | 1
36 | 34709084 | 34709066 | 31443668 | 17 | 1 | 1 | 3 | 999-9950 |  | Вспомогательные ненормируемые материалы (2% от ОЗП) | 1374 | 1013 | РУБ | РУБ | 1 | 11.27 | 1 | 0 | 0 | 0 | 0 | 1 | 0 |  | 11.27 | 3 | -1 |  | 4 | -11.27 | 0 | 0 | 0 | 0 | 0 | 1
37 | 34709073 | 34709066 | 31715651 | 1 | 1 | 1 | 1 | 1-100-40 |  | Рабочий среднего разряда 4 | 1191 | 1013 | чел.-ч. | чел.-ч. | 1 | 58.6 | 0 | 0 | 0 | 9.62 | 0 | 1 | 1 |  | 58.6 | 2 | 34709067 | 69 | 0 | 0 | 0 | 0 | 0 | 0 | 0 | 0
37 | 34709074 | 34709066 | 31709492 | 1 | 1 | 1 | 1 | 4-100-00 |  | Затраты труда машинистов | 1191 | 1013 | чел.-ч. | чел.-ч. | 1 | 7.32 | 0 | 0 | 0 | 0 | 0 | 1 | 2 |  | 7.32 | 2 | 34709068 | 70 | 0 | 0 | 0 | 0 | 0 | 0 | 0 | 0
37 | 34709075 | 34709066 | 31526753 | 1 | 1 | 1 | 2 | 91.05.05-014 | ФСЭМ-2001, 91.05.05-014, приказ Минстроя России №1039/пр от 30.12.2016г. | Краны на автомобильном ходу, грузоподъемность 10 т | 1368 | 1011 | маш.-ч | маш.-ч | 1 | 0.22 | 0 | 111.99 | 13.5 | 0 | 0 | 1 | 0 |  | 0.22 | 2 | 34709069 | 71 | 0 | 0 | 0 | 0 | 0 | 0 | 0 | 0
37 | 34709076 | 34709066 | 31528142 | 1 | 1 | 1 | 2 | 91.14.02-001 | ФСЭМ-2001, 91.14.02-001, приказ Минстроя России №1039/пр от 30.12.2016г. | Автомобили бортовые, грузоподъемность до 5 т | 1368 | 1011 | маш.-ч | маш.-ч | 1 | 0.22 | 0 | 65.71 | 11.6 | 0 | 0 | 1 | 0 |  | 0.22 | 2 | 34709070 | 72 | 0 | 0 | 0 | 0 | 0 | 0 | 0 | 0
37 | 34709077 | 34709066 | 31528446 | 1 | 1 | 1 | 2 | 91.17.04-233 | ФСЭМ-2001, 91.17.04-233, приказ Минстроя России №1039/пр от 30.12.2016г. | Установки для сварки ручной дуговой (постоянного тока) | 1368 | 1011 | маш.-ч | маш.-ч | 1 | 7.25 | 0 | 8.1 | 0 | 0 | 0 | 1 | 0 |  | 7.25 | 2 | 34709071 | 73 | 0 | 0 | 0 | 0 | 0 | 0 | 0 | 0
37 | 34709078 | 34709066 | 31529331 | 1 | 1 | 1 | 2 | 91.21.22-491 | ФСЭМ-2001, 91.21.22-491, приказ Минстроя России №1039/пр от 30.12.2016г. | Шинотрубогиб | 1368 | 1011 | маш.-ч | маш.-ч | 1 | 6.88 | 0 | 15.24 | 10.06 | 0 | 0 | 1 | 0 |  | 6.88 | 2 | 34709072 | 74 | 0 | 0 | 0 | 0 | 0 | 0 | 0 | 0
37 | 34709079 | 34709066 | 31444739 | 1 | 1 | 1 | 3 | 01.3.02.02-0001 | ФССЦ-2001, 01.3.02.02-0001, приказ Минстроя России №1039/пр от 30.12.2016г. | Аргон газообразный, сорт: I | 1339 | 1007 | м3 | м3 | 1 | 0.44 | 17.86 | 0 | 0 | 0 | 0 | 1 | 0 |  | 0.44 | 3 | -1 |  | 4 | -7.8584 | 0 | 0 | 0 | 0 | 0 | 1
37 | 34709080 | 34709066 | 31448004 | 1 | 1 | 1 | 3 | 01.7.11.07-0227 | ФССЦ-2001, 01.7.11.07-0227, приказ Минстроя России № 1575/пр от 24.11.2017 | Электроды УОНИ 13/45 | 1346 | 1009 | кг | кг | 1 | 0.03 | 0 | 0 | 0 | 0 | 0 | 1 | 0 |  | 0.03 | 3 | -1 |  | 4 | 0 | 0 | 0 | 0 | 0 | 0 | 0
37 | 34709081 | 34709066 | 31472957 | 1 | 1 | 1 | 3 | 10.1.02.04-0009 | ФССЦ-2001, 10.1.02.04-0009, приказ Минстроя России №1039/пр от 30.12.2016г. | Прутки из алюминиевых сплавов марки АД1, круглого сечения, нормальной точности и прочности, немерной длины, диаметром 135-200 мм | 1348 | 1009 | т | т | 1000 | 0.00013 | 55960.01 | 0 | 0 | 0 | 0 | 1 | 0 |  | 0.00013 | 3 | -1 |  | 4 | -7.2748 | 0 | 0 | 0 | 0 | 0 | 1
37 | 34709082 | 34709066 | 31473837 | 1 | 1 | 1 | 3 | 10.2.02.10-0013 | ФССЦ-2001, 10.2.02.10-0013, приказ Минстроя России №1039/пр от 30.12.2016г. | Пруток круглый медный марки М3-Т, диаметром 20 мм | 1348 | 1009 | т | т | 1000 | 0.00018 | 71640 | 0 | 0 | 0 | 0 | 1 | 0 |  | 0.00018 | 3 | -1 |  | 4 | -12.8952 | 0 | 0 | 0 | 0 | 0 | 1
37 | 34709083 | 34709066 | 31482923 | 1 | 1 | 1 | 3 | 14.4.02.09-0001 | ФССЦ-2001, 14.4.02.09-0001, приказ Минстроя России №1039/пр от 30.12.2016г. | Краска | 1346 | 1009 | кг | кг | 1 | 1.36 | 28.6 | 0 | 0 | 0 | 0 | 1 | 0 |  | 1.36 | 3 | -1 |  | 4 | -38.896 | 0 | 0 | 0 | 0 | 0 | 1
37 | 34709084 | 34709066 | 31443668 | 17 | 1 | 1 | 3 | 999-9950 |  | Вспомогательные ненормируемые материалы (2% от ОЗП) | 1374 | 1013 | РУБ | РУБ | 1 | 11.27 | 1 | 0 | 0 | 0 | 0 | 1 | 0 |  | 11.27 | 3 | -1 |  | 4 | -11.27 | 0 | 0 | 0 | 0 | 0 | 1
38 | 34709091 | 34709085 | 31709494 | 1 | 1 | 1 | 1 | 1-100-38 |  | Рабочий среднего разряда 3.8 | 1191 | 1013 | чел.-ч. | чел.-ч. | 1 | 19 | 0 | 0 | 0 | 9.4 | 0 | 1 | 1 |  | 19 | 2 | 34709086 | 75 | 0 | 0 | 0 | 0 | 0 | 0 | 0 | 0
38 | 34709092 | 34709085 | 31709492 | 1 | 1 | 1 | 1 | 4-100-00 |  | Затраты труда машинистов | 1191 | 1013 | чел.-ч. | чел.-ч. | 1 | 0.38 | 0 | 0 | 0 | 0 | 0 | 1 | 2 |  | 0.38 | 2 | 34709087 | 76 | 0 | 0 | 0 | 0 | 0 | 0 | 0 | 0
38 | 34709093 | 34709085 | 31526753 | 1 | 1 | 1 | 2 | 91.05.05-014 | ФСЭМ-2001, 91.05.05-014, приказ Минстроя России №1039/пр от 30.12.2016г. | Краны на автомобильном ходу, грузоподъемность 10 т | 1368 | 1011 | маш.-ч | маш.-ч | 1 | 0.19 | 0 | 111.99 | 13.5 | 0 | 0 | 1 | 0 |  | 0.19 | 2 | 34709088 | 77 | 0 | 0 | 0 | 0 | 0 | 0 | 0 | 0
38 | 34709094 | 34709085 | 31528142 | 1 | 1 | 1 | 2 | 91.14.02-001 | ФСЭМ-2001, 91.14.02-001, приказ Минстроя России №1039/пр от 30.12.2016г. | Автомобили бортовые, грузоподъемность до 5 т | 1368 | 1011 | маш.-ч | маш.-ч | 1 | 0.19 | 0 | 65.71 | 11.6 | 0 | 0 | 1 | 0 |  | 0.19 | 2 | 34709089 | 78 | 0 | 0 | 0 | 0 | 0 | 0 | 0 | 0
38 | 34709095 | 34709085 | 31528446 | 1 | 1 | 1 | 2 | 91.17.04-233 | ФСЭМ-2001, 91.17.04-233, приказ Минстроя России №1039/пр от 30.12.2016г. | Установки для сварки ручной дуговой (постоянного тока) | 1368 | 1011 | маш.-ч | маш.-ч | 1 | 3.36 | 0 | 8.1 | 0 | 0 | 0 | 1 | 0 |  | 3.36 | 2 | 34709090 | 79 | 0 | 0 | 0 | 0 | 0 | 0 | 0 | 0
38 | 34709096 | 34709085 | 31447861 | 1 | 1 | 1 | 3 | 01.7.11.07-0034 | ФССЦ-2001, 01.7.11.07-0034, приказ Минстроя России №1039/пр от 30.12.2016г. | Электроды диаметром 4 мм Э42А | 1346 | 1009 | кг | кг | 1 | 0.55 | 10.57 | 0 | 0 | 0 | 0 | 1 | 0 |  | 0.55 | 3 | -1 |  | 4 | -5.8135 | 0 | 0 | 0 | 0 | 0 | 1
38 | 34709097 | 34709085 | 31470394 | 1 | 1 | 1 | 3 | 08.3.05.02-0101 | ФССЦ-2001, 08.3.05.02-0101, приказ Минстроя России №1039/пр от 30.12.2016г. | Сталь листовая углеродистая обыкновенного качества марки ВСт3пс5 толщиной 4-6 мм | 1348 | 1009 | т | т | 1000 | 0.004 | 5763 | 0 | 0 | 0 | 0 | 1 | 0 |  | 0.004 | 3 | -1 |  | 4 | -23.052 | 0 | 0 | 0 | 0 | 0 | 1
38 | 34709098 | 34709085 | 31482927 | 1 | 1 | 1 | 3 | 14.4.02.09-0301 | ФССЦ-2001, 14.4.02.09-0301, приказ Минстроя России №1039/пр от 30.12.2016г. | Краска "Цинол" | 1346 | 1009 | кг | кг | 1 | 2 | 238.48 | 0 | 0 | 0 | 0 | 1 | 0 |  | 2 | 3 | -1 |  | 4 | -476.96 | 0 | 0 | 0 | 0 | 0 | 1
38 | 34709099 | 34709085 | 31443668 | 17 | 1 | 1 | 3 | 999-9950 |  | Вспомогательные ненормируемые материалы (2% от ОЗП) | 1374 | 1013 | РУБ | РУБ | 1 | 3.57 | 1 | 0 | 0 | 0 | 0 | 1 | 0 |  | 3.57 | 3 | -1 |  | 4 | -3.57 | 0 | 0 | 0 | 0 | 0 | 1
39 | 34709091 | 34709085 | 31709494 | 1 | 1 | 1 | 1 | 1-100-38 |  | Рабочий среднего разряда 3.8 | 1191 | 1013 | чел.-ч. | чел.-ч. | 1 | 19 | 0 | 0 | 0 | 9.4 | 0 | 1 | 1 |  | 19 | 2 | 34709086 | 80 | 0 | 0 | 0 | 0 | 0 | 0 | 0 | 0
39 | 34709092 | 34709085 | 31709492 | 1 | 1 | 1 | 1 | 4-100-00 |  | Затраты труда машинистов | 1191 | 1013 | чел.-ч. | чел.-ч. | 1 | 0.38 | 0 | 0 | 0 | 0 | 0 | 1 | 2 |  | 0.38 | 2 | 34709087 | 81 | 0 | 0 | 0 | 0 | 0 | 0 | 0 | 0
39 | 34709093 | 34709085 | 31526753 | 1 | 1 | 1 | 2 | 91.05.05-014 | ФСЭМ-2001, 91.05.05-014, приказ Минстроя России №1039/пр от 30.12.2016г. | Краны на автомобильном ходу, грузоподъемность 10 т | 1368 | 1011 | маш.-ч | маш.-ч | 1 | 0.19 | 0 | 111.99 | 13.5 | 0 | 0 | 1 | 0 |  | 0.19 | 2 | 34709088 | 82 | 0 | 0 | 0 | 0 | 0 | 0 | 0 | 0
39 | 34709094 | 34709085 | 31528142 | 1 | 1 | 1 | 2 | 91.14.02-001 | ФСЭМ-2001, 91.14.02-001, приказ Минстроя России №1039/пр от 30.12.2016г. | Автомобили бортовые, грузоподъемность до 5 т | 1368 | 1011 | маш.-ч | маш.-ч | 1 | 0.19 | 0 | 65.71 | 11.6 | 0 | 0 | 1 | 0 |  | 0.19 | 2 | 34709089 | 83 | 0 | 0 | 0 | 0 | 0 | 0 | 0 | 0
39 | 34709095 | 34709085 | 31528446 | 1 | 1 | 1 | 2 | 91.17.04-233 | ФСЭМ-2001, 91.17.04-233, приказ Минстроя России №1039/пр от 30.12.2016г. | Установки для сварки ручной дуговой (постоянного тока) | 1368 | 1011 | маш.-ч | маш.-ч | 1 | 3.36 | 0 | 8.1 | 0 | 0 | 0 | 1 | 0 |  | 3.36 | 2 | 34709090 | 84 | 0 | 0 | 0 | 0 | 0 | 0 | 0 | 0
39 | 34709096 | 34709085 | 31447861 | 1 | 1 | 1 | 3 | 01.7.11.07-0034 | ФССЦ-2001, 01.7.11.07-0034, приказ Минстроя России №1039/пр от 30.12.2016г. | Электроды диаметром 4 мм Э42А | 1346 | 1009 | кг | кг | 1 | 0.55 | 10.57 | 0 | 0 | 0 | 0 | 1 | 0 |  | 0.55 | 3 | -1 |  | 4 | -5.8135 | 0 | 0 | 0 | 0 | 0 | 1
39 | 34709097 | 34709085 | 31470394 | 1 | 1 | 1 | 3 | 08.3.05.02-0101 | ФССЦ-2001, 08.3.05.02-0101, приказ Минстроя России №1039/пр от 30.12.2016г. | Сталь листовая углеродистая обыкновенного качества марки ВСт3пс5 толщиной 4-6 мм | 1348 | 1009 | т | т | 1000 | 0.004 | 5763 | 0 | 0 | 0 | 0 | 1 | 0 |  | 0.004 | 3 | -1 |  | 4 | -23.052 | 0 | 0 | 0 | 0 | 0 | 1
39 | 34709098 | 34709085 | 31482927 | 1 | 1 | 1 | 3 | 14.4.02.09-0301 | ФССЦ-2001, 14.4.02.09-0301, приказ Минстроя России №1039/пр от 30.12.2016г. | Краска "Цинол" | 1346 | 1009 | кг | кг | 1 | 2 | 238.48 | 0 | 0 | 0 | 0 | 1 | 0 |  | 2 | 3 | -1 |  | 4 | -476.96 | 0 | 0 | 0 | 0 | 0 | 1
39 | 34709099 | 34709085 | 31443668 | 17 | 1 | 1 | 3 | 999-9950 |  | Вспомогательные ненормируемые материалы (2% от ОЗП) | 1374 | 1013 | РУБ | РУБ | 1 | 3.57 | 1 | 0 | 0 | 0 | 0 | 1 | 0 |  | 3.57 | 3 | -1 |  | 4 | -3.57 | 0 | 0 | 0 | 0 | 0 | 1
40 | 34709104 | 34709100 | 32163577 | 1 | 1 | 1 | 1 | 2-200-40 |  | Электромонтажник-наладчик, разряд IV | 1191 | 1013 | чел.-ч. | чел.-ч. | 1 | 4.32 | 0 | 0 | 0 | 9.62 | 0 | 1 | 1 |  | 4.32 | 2 | 34709101 | 85 | 0 | 0 | 0 | 0 | 0 | 0 | 0 | 0
40 | 34709105 | 34709100 | 32163326 | 1 | 1 | 1 | 1 | 2-300-20 |  | Техник по наладке и испытаниям, категория II | 1191 | 1013 | чел.-ч. | чел.-ч. | 1 | 4.32 | 0 | 0 | 0 | 9.17 | 0 | 1 | 1 |  | 4.32 | 2 | 34709102 | 86 | 0 | 0 | 0 | 0 | 0 | 0 | 0 | 0
40 | 34709106 | 34709100 | 32163380 | 1 | 1 | 1 | 1 | 2-400-20 |  | Инженер по наладке и испытаниям, категория II | 1191 | 1013 | чел.-ч. | чел.-ч. | 1 | 12.96 | 0 | 0 | 0 | 14.09 | 0 | 1 | 1 |  | 12.96 | 2 | 34709103 | 87 | 0 | 0 | 0 | 0 | 0 | 0 | 0 | 0
41 | 34709104 | 34709100 | 32163577 | 1 | 1 | 1 | 1 | 2-200-40 |  | Электромонтажник-наладчик, разряд IV | 1191 | 1013 | чел.-ч. | чел.-ч. | 1 | 4.32 | 0 | 0 | 0 | 9.62 | 0 | 1 | 1 |  | 4.32 | 2 | 34709101 | 88 | 0 | 0 | 0 | 0 | 0 | 0 | 0 | 0
41 | 34709105 | 34709100 | 32163326 | 1 | 1 | 1 | 1 | 2-300-20 |  | Техник по наладке и испытаниям, категория II | 1191 | 1013 | чел.-ч. | чел.-ч. | 1 | 4.32 | 0 | 0 | 0 | 9.17 | 0 | 1 | 1 |  | 4.32 | 2 | 34709102 | 89 | 0 | 0 | 0 | 0 | 0 | 0 | 0 | 0
41 | 34709106 | 34709100 | 32163380 | 1 | 1 | 1 | 1 | 2-400-20 |  | Инженер по наладке и испытаниям, категория II | 1191 | 1013 | чел.-ч. | чел.-ч. | 1 | 12.96 | 0 | 0 | 0 | 14.09 | 0 | 1 | 1 |  | 12.96 | 2 | 34709103 | 90 | 0 | 0 | 0 | 0 | 0 | 0 | 0 | 0
42 | 34709117 | 34709114 | 32163577 | 1 | 1 | 1 | 1 | 2-200-40 |  | Электромонтажник-наладчик, разряд IV | 1191 | 1013 | чел.-ч. | чел.-ч. | 1 | 2.92 | 0 | 0 | 0 | 9.62 | 0 | 1 | 1 |  | 2.92 | 2 | 34709115 | 91 | 0 | 0 | 0 | 0 | 0 | 0 | 0 | 0
42 | 34709118 | 34709114 | 32163330 | 1 | 1 | 1 | 1 | 2-400-30 |  | Инженер по наладке и испытаниям, категория III | 1191 | 1013 | чел.-ч. | чел.-ч. | 1 | 4.37 | 0 | 0 | 0 | 12.69 | 0 | 1 | 1 |  | 4.37 | 2 | 34709116 | 92 | 0 | 0 | 0 | 0 | 0 | 0 | 0 | 0
43 | 34709117 | 34709114 | 32163577 | 1 | 1 | 1 | 1 | 2-200-40 |  | Электромонтажник-наладчик, разряд IV | 1191 | 1013 | чел.-ч. | чел.-ч. | 1 | 2.92 | 0 | 0 | 0 | 9.62 | 0 | 1 | 1 |  | 2.92 | 2 | 34709115 | 93 | 0 | 0 | 0 | 0 | 0 | 0 | 0 | 0
43 | 34709118 | 34709114 | 32163330 | 1 | 1 | 1 | 1 | 2-400-30 |  | Инженер по наладке и испытаниям, категория III | 1191 | 1013 | чел.-ч. | чел.-ч. | 1 | 4.37 | 0 | 0 | 0 | 12.69 | 0 | 1 | 1 |  | 4.37 | 2 | 34709116 | 94 | 0 | 0 | 0 | 0 | 0 | 0 | 0 | 0