## 3.Оборудование
Рассчитано с помощью программы "Мастер отчетов" v10.1, г. Орел, тел. +7 (910) 747-08-01
Инвестор: | [8 empty] | 0
Заказчик: | [8 empty] | 0
Генподрядчик: | [8 empty] | 0
Субподрядчик: | [8 empty] | 0
РАСЧЕТ СТОИМОСТИ
оборудования
Объект: | Техническое перевооружение ТП,РП. Замена оборудования РУ 6/10 кВ. КСО 393 - 5 шт, КСО 310 - 1 шт | [8 empty] | Техническое перевооружение ТП,РП. Замена оборудования РУ 6/10 кВ. КСО 393 - 5 шт, КСО 310 - 1 шт
Составлено в уровне цен : I квартал 2018 г.
Наименование и редакция СНБ: ФЕР-2017 с Изм.4 от 2018.01.10
№ | Обосно- | Наименование | Единица | Коли- | Цена, | Стои- | Расчет цены ресурса, | НДС
п/п | вание | материала | измере- | чество | руб. | мость | наименование поставщика материала, | %
| норматива |  | ния |  |  | руб. | наименование прайса и номер строки в прайсе
1 | 2 | 3 | 4 | 5 | 6 | 7 | 8 | 9
Не найдено ни одного ресурса выбранного типа.
Исполнил: | [10 empty] | 0 | 0
|  | [должность] / [подпись] |  |  | [расшифровка подписи]
М.П.
Проверил: | [10 empty] | 0 | 0
|  | [должность] / [подпись] |  |  | [расшифровка подписи]
М.П.
Note on C3: Не заполнены Параметры Объекта (Акта) -> Должностные лица -> Инвестор -> Организация
Note on C4: Не заполнены Параметры Объекта (Акта) -> Должностные лица -> Заказчик -> Организация
Note on C5: Не заполнены Параметры Объекта (Акта) -> Должностные лица -> Генподрядчик -> Организация
Note on C6: Не заполнены Параметры Объекта (Акта) -> Должностные лица -> Субподрядчик -> Организация
Note on C22: Не заполнены Параметры Объекта (Акта) -> Должностные лица -> Исполнил -> Должность
Note on F22: Не заполнены Параметры Объекта (Акта) -> Должностные лица -> Исполнил -> Ф.И.О.
Note on C25: Не заполнены Параметры Объекта (Акта) -> Должностные лица -> Проверил -> Должность
Note on F25: Не заполнены Параметры Объекта (Акта) -> Должностные лица -> Проверил -> Ф.И.О.

## 2.Материалы
Рассчитано с помощью программы "Мастер отчетов" v10.1, г. Орел, тел. +7 (910) 747-08-01
Инвестор: | [11 empty] | 0
Заказчик: | [11 empty] | 0
Генподрядчик: | [11 empty] | 0
Субподрядчик: | [11 empty] | 0
РАСЧЕТ СТОИМОСТИ
материалов
Объект: | Техническое перевооружение ТП,РП. Замена оборудования РУ 6/10 кВ. КСО 393 - 5 шт, КСО 310 - 1 шт | [11 empty] | Техническое перевооружение ТП,РП. Замена оборудования РУ 6/10 кВ. КСО 393 - 5 шт, КСО 310 - 1 шт
Составлено в уровне цен : I квартал 2018 г.
Наименование и редакция СНБ: ФЕР-2017 с Изм.4 от 2018.01.10
№ | Обосно- | Наименование | Единица | Коли- | Цена, | Стои- | Расчет цены ресурса, | НДС
п/п | вание | материала | измере- | чество | руб. | мость | наименование поставщика материала, | %
| норматива |  | ния |  |  | руб. | наименование прайса и номер строки в прайсе
1 | 2 | 3 | 4 | 5 | 6 | 7 | 8 | 9
Материалы Подрядчика (неучтенные в расценках)
1 | Прайс-лист | Камера КСО 310 | шт. | 1 | 44075.03 | 44075.03 | Расчет цены : (Цена в Базовом уровне * Индекс) = Цена в Текущем уровне ( 5876.67 * 7.5 = 44075.02 ) | Без НДС |  | 1 | 1
2 | Прайс-лист | Камера КСО 393 | шт. | 5 | 66630 | 333150 | Расчет цены : (Цена в Базовом уровне * Индекс) = Цена в Текущем уровне ( 8884 * 7.5 = 66630 ) | Без НДС |  | 5 | 5
3 | Прайс-лист | Полоса СТ3 40х4 | кг | 300 | 59.16 | 17748 | Цена по прайсу : (занесенная вручную) | Без НДС |  | 300 | 300
4 | Прайс-лист | Разъединитель РЛК-10 с приводом ПР-01-7 | шт. | 6 | 25500 | 153000 | Цена по прайсу : (занесенная вручную) | Без НДС |  | 6 | 6
5 | Прайс-лист | Уголок 50х50х5 | кг | 40 | 43.78 | 1751.2 | Цена по прайсу : (занесенная вручную) | Без НДС |  | 40 | 40
6 | Прайс-лист | Шина алюминиевая АД31 | кг | 33.7657 | 457.63 | 15452.19 | Цена по прайсу : (занесенная вручную) | Без НДС |  | 33.7657 | 33.7657
|  | Итого |  |  |  | 565176.42 |  |  | 565176.42
|  | Всего |  |  |  | 565176.42
Исполнил: | [13 empty] | 0 | 0
|  | [должность] / [подпись] |  |  | [расшифровка подписи]
М.П.
Проверил: | [13 empty] | 0 | 0
|  | [должность] / [подпись] |  |  | [расшифровка подписи]
М.П.
Note on C3: Не заполнены Параметры Объекта (Акта) -> Должностные лица -> Инвестор -> Организация
Note on C4: Не заполнены Параметры Объекта (Акта) -> Должностные лица -> Заказчик -> Организация
Note on C5: Не заполнены Параметры Объекта (Акта) -> Должностные лица -> Генподрядчик -> Организация
Note on C6: Не заполнены Параметры Объекта (Акта) -> Должностные лица -> Субподрядчик -> Организация
Note on C31: Не заполнены Параметры Объекта (Акта) -> Должностные лица -> Исполнил -> Должность
Note on F31: Не заполнены Параметры Объекта (Акта) -> Должностные лица -> Исполнил -> Ф.И.О.
Note on C34: Не заполнены Параметры Объекта (Акта) -> Должностные лица -> Проверил -> Должность
Note on F34: Не заполнены Параметры Объекта (Акта) -> Должностные лица -> Проверил -> Ф.И.О.

## 1.Лок.смета.и.Акт
Рассчитано с помощью программы "Мастер отчетов" v10.1, г. Орел, тел. +7 (910) 747-08-01
Унифицированная форма № КС-2
Утверждена постановлением Госкомстата России
от 11.11.99. № 100
Код
[8 empty] | Форма по ОКУД | 0322005
Инвестор: | [7 empty] | по ОКПО | [8 empty] | 0
Заказчик: | [7 empty] | по ОКПО | [8 empty] | 0
Генподрядчик: | [7 empty] | по ОКПО | [8 empty] | 0
Субподрядчик: | [7 empty] | по ОКПО | [8 empty] | 0
Стройка: | [17 empty] | 0
Объект: |  | Техническое перевооружение ТП,РП. Замена оборудования РУ 6/10 кВ. КСО 393 - 5 шт, КСО 310 - 1 шт | [15 empty] | Техническое перевооружение ТП,РП. Замена оборудования РУ 6/10 кВ. КСО 393 - 5 шт, КСО 310 - 1 шт
Шифр: | [7 empty] | Вид деятельности по ОКДП
[6 empty] | Договор подряда |  | номер | [13 empty] | 0
дата
Вид операции
[6 empty] | Номер документа | Дата составления | Отчетный период
[8 empty] | с | по
AKT
О ПРИЕМКЕ ВЫПОЛНЕННЫХ РАБОТ
0
Составлено в уровне цен : I квартал 2018 г.
Наименование и редакция СНБ: ФЕР-2017 с Изм.4 от 2018.01.10
Сметная (договорная) стоимость в соответствии с договором подряда (субподряда): |  |  |  | 756.6214 |  | тыс.руб.
Форма № 1б (им.Горностаева В.Е.)
Стройка: | [18 empty] | 0
Объект: |  | Замена оборудования РУ 6/10 кВ. КСО 393 - 5 шт, КСО 310 - 1 шт ( ТП 679) | [16 empty] | Замена оборудования РУ 6/10 кВ. КСО 393 - 5 шт, КСО 310 - 1 шт ( ТП 679)
Шифр:
ЛОКАЛЬНАЯ СМЕТА №
0
Основание: | [18 empty] | 0
[8 empty] | Базовая цена | Текущая цена
[6 empty] | Сметная стоимость |  | 87.3195 | 756.6214 | тыс.руб
[6 empty] | Средства на оплату труда |  | 4.474 | 81.8745 | тыс.руб
[6 empty] | Нормативная трудоемкость |  | 414.1675 | 414.1675 | чел.-ч
Составлено в уровне цен : I квартал 2018 г.
Наименование и редакция СНБ: ФЕР-2017 с Изм.4 от 2018.01.10
№ п/п | Шифр расценки и коды ресурсов | Наименование работ и затрат | Единица измерения | Коли- чество | Единичная расценка, руб. | Поправочные коэффициэнты, нормы НР и СП | Цена за единицу, руб. | ВСЕГО, в базисном уровне цен, руб. | Индексы пересчета, нормы НР и СП | ВСЕГО, в уровне цен I квартал 2018 г., руб.
1 | 2 | 3 | 4 | 5 | 6 | 7 | 8 | 9 | 10 | 11
1 | м08-01-084-04 | Камера сборных распределительных устройств с выключателем нагрузки (демонтаж) | ШТ | 6 | 326.16 | Поправка: Табл.3, п.2 | 182.55
|  | ОЗП |  |  | 226.07 | *0,6 | 135.64 | 813.84 | 18.3 | 14893.27 |  |  |  |  | 813.84 | 14893.27 | [65 empty] | 813.84 | 813.84 | [12 empty] | 813.84
|  | ЭММ |  |  | 78.19 | *0,6 | 46.91 | 281.46 | 12.5 | 3518.25 |  |  |  |  | 281.46 | 3518.25 | [65 empty] | 281.46 |  | 281.46 | [11 empty] | 281.46
|  | в т.ч. ЗПМ |  |  | 11.04 | *0,6 | 6.62 | 39.72 | 18.3 | 726.88 | [74 empty] | 39.72
|  | НР от ФОТ |  | 95 | % |  | 135.15 | 810.88 | 95%*0,85=81% | 12652.32 |  |  |  |  | 810.88 | 12652.32 | [75 empty] | 810.88 |  |  |  | 810.88
|  | СП от ФОТ |  | 65 | % |  | 92.47 | 554.81 | 65%*0,8=52% | 8122.48 |  |  |  |  | 554.81 | 8122.48 | [76 empty] | 554.81 |  |  | 554.81
|  | Затраты труда рабочих | чел-ч | 23.5 |  | *0,6 | 14.1 | 84.6
[7 empty] | 2460.99 |  | 39186.32 |  |  |  | 2460.99 | 39186.32 | [79 empty] | 2460.99
2 | м08-01-017-08 | Изолятор опорный напряжением 35 кВ | ШТ | 6 | 109.17 | Поправка: Табл.3, п.2 | 39.27
|  | ОЗП |  |  | 22.13 | *0,6 | 13.28 | 79.68 | 18.3 | 1458.14 |  |  |  |  | 79.68 | 1458.14 | [65 empty] | 79.68 | 79.68 | [12 empty] | 79.68
|  | ЭММ |  |  | 43.32 | *0,6 | 25.99 | 155.94 | 12.5 | 1949.25 |  |  |  |  | 155.94 | 1949.25 | [65 empty] | 155.94 |  | 155.94 | [11 empty] | 155.94
|  | в т.ч. ЗПМ |  |  | 5.92 | *0,6 | 3.55 | 21.3 | 18.3 | 389.79 | [74 empty] | 21.3
|  | НР от ФОТ |  | 95 | % |  | 15.99 | 95.93 | 95%*0,85=81% | 1496.82 |  |  |  |  | 95.93 | 1496.82 | [75 empty] | 95.93 |  |  |  | 95.93
|  | СП от ФОТ |  | 65 | % |  | 10.94 | 65.64 | 65%*0,8=52% | 960.92 |  |  |  |  | 65.64 | 960.92 | [76 empty] | 65.64 |  |  | 65.64
|  | Затраты труда рабочих | чел-ч | 2.3 |  | *0,6 | 1.38 | 8.28
[7 empty] | 397.19 |  | 5865.13 |  |  |  | 397.19 | 5865.13 | [79 empty] | 397.19
3 | м08-01-072-01 | Шина ответвительная - одна полоса в фазе, медная или алюминиевая сечением до 250 мм2 | 100 м | 0.42 | 845.07 | Поправка: Табл.3, п.2 | 459.85
|  | ОЗП |  |  | 563.73 | *0,6 | 338.24 | 142.06 | 18.3 | 2599.71 |  |  |  |  | 142.06 | 2599.71 | [65 empty] | 142.06 | 142.06 | [12 empty] | 142.06
|  | ЭММ |  |  | 202.68 | *0,6 | 121.61 | 51.08 | 12.5 | 638.45 |  |  |  |  | 51.08 | 638.45 | [65 empty] | 51.08 |  | 51.08 | [11 empty] | 51.08
|  | в т.ч. ЗПМ |  |  | 74.73 | *0,6 | 44.84 | 18.83 | 18.3 | 344.64 | [74 empty] | 18.83
|  | НР от ФОТ |  | 95 | % |  | 363.93 | 152.85 | 95%*0,85=81% | 2384.92 |  |  |  |  | 152.85 | 2384.92 | [75 empty] | 152.85 |  |  |  | 152.85
|  | СП от ФОТ |  | 65 | % |  | 249 | 104.58 | 65%*0,8=52% | 1531.06 |  |  |  |  | 104.58 | 1531.06 | [76 empty] | 104.58 |  |  | 104.58
|  | Затраты труда рабочих | чел-ч | 58.6 |  | *0,6 | 35.16 | 14.7672
[7 empty] | 450.57 |  | 7154.14 |  |  |  | 450.57 | 7154.14 | [79 empty] | 450.57
4 | м08-02-472-06 | Проводник заземляющий открыто по строительным основаниям из полосовой стали сечением 100 мм2 | 100 м | 0.28 | 748.97 | Поправка: Табл.3, п.2 | 143.75
|  | ОЗП |  |  | 178.6 | *0,6 | 107.16 | 30 | 18.3 | 549.09 |  |  |  |  | 30 | 549.09 | [65 empty] | 30 | 30 | [12 empty] | 30
|  | ЭММ |  |  | 60.98 | *0,6 | 36.59 | 10.25 | 12.5 | 128.07 |  |  |  |  | 10.25 | 128.07 | [65 empty] | 10.25 |  | 10.25 | [11 empty] | 10.25
|  | в т.ч. ЗПМ |  |  | 4.77 | *0,6 | 2.86 | 0.8 | 18.3 | 14.65 | [74 empty] | 0.8
|  | НР от ФОТ |  | 95 | % |  | 104.52 | 29.26 | 95%*0,85=81% | 456.63 |  |  |  |  | 29.26 | 456.63 | [75 empty] | 29.26 |  |  |  | 29.26
|  | СП от ФОТ |  | 65 | % |  | 71.51 | 20.02 | 65%*0,8=52% | 293.14 |  |  |  |  | 20.02 | 293.14 | [76 empty] | 20.02 |  |  | 20.02
|  | Затраты труда рабочих | чел-ч | 19 |  | *0,6 | 11.4 | 3.192
[7 empty] | 89.53 |  | 1426.93 |  |  |  | 89.53 | 1426.93 | [79 empty] | 89.53
5 | м08-01-084-04 | Камера сборных распределительных устройств с выключателем нагрузки (демонтаж) | ШТ | 6 | 326.16 |  | 304.26
|  | ОЗП |  |  | 226.07 |  | 226.07 | 1356.42 | 18.3 | 24822.49 |  |  |  |  | 1356.42 | 24822.49 | [65 empty] | 1356.42 | 1356.42 | [12 empty] | 1356.42
|  | ЭММ |  |  | 78.19 |  | 78.19 | 469.14 | 12.5 | 5864.25 |  |  |  |  | 469.14 | 5864.25 | [65 empty] | 469.14 |  | 469.14 | [11 empty] | 469.14
|  | в т.ч. ЗПМ |  |  | 11.04 |  | 11.04 | 66.24 | 18.3 | 1212.19 | [74 empty] | 66.24
|  | НР от ФОТ |  | 95 | % |  | 225.25 | 1351.53 | 95%*0,85=81% | 21088.09 |  |  |  |  | 1351.53 | 21088.09 | [75 empty] | 1351.53 |  |  |  | 1351.53
|  | СП от ФОТ |  | 65 | % |  | 154.12 | 924.73 | 65%*0,8=52% | 13538.03 |  |  |  |  | 924.73 | 13538.03 | [76 empty] | 924.73 |  |  | 924.73
|  | Затраты труда рабочих | чел-ч | 23.5 |  |  | 23.5 | 141
[7 empty] | 4101.82 |  | 65312.86 |  |  |  | 4101.82 | 65312.86 | [79 empty] | 4101.82
6 | м08-01-017-08 | Изолятор опорный напряжением 35 кВ | ШТ | 6 | 109.17 |  | 65.45
|  | ОЗП |  |  | 22.13 |  | 22.13 | 132.78 | 18.3 | 2429.87 |  |  |  |  | 132.78 | 2429.87 | [65 empty] | 132.78 | 132.78 | [12 empty] | 132.78
|  | ЭММ |  |  | 43.32 |  | 43.32 | 259.92 | 12.5 | 3249 |  |  |  |  | 259.92 | 3249 | [65 empty] | 259.92 |  | 259.92 | [11 empty] | 259.92
|  | в т.ч. ЗПМ |  |  | 5.92 |  | 5.92 | 35.52 | 18.3 | 650.02 | [74 empty] | 35.52
|  | НР от ФОТ |  | 95 | % |  | 26.65 | 159.89 | 95%*0,85=81% | 2494.71 |  |  |  |  | 159.89 | 2494.71 | [75 empty] | 159.89 |  |  |  | 159.89
|  | СП от ФОТ |  | 65 | % |  | 18.23 | 109.4 | 65%*0,8=52% | 1601.54 |  |  |  |  | 109.4 | 1601.54 | [76 empty] | 109.4 |  |  | 109.4
|  | Затраты труда рабочих | чел-ч | 2.3 |  |  | 2.3 | 13.8
[7 empty] | 661.99 |  | 9775.12 |  |  |  | 661.99 | 9775.12 | [79 empty] | 661.99
7 | м08-01-072-01 | Шина ответвительная - одна полоса в фазе, медная или алюминиевая сечением до 250 мм2 | 100 м | 0.42 | 845.07 |  | 766.88
|  | ОЗП |  |  | 563.73 |  | 563.73 | 236.77 | 18.3 | 4332.83 |  |  |  |  | 236.77 | 4332.83 | [65 empty] | 236.77 | 236.77 | [12 empty] | 236.77
|  | ЭММ |  |  | 202.68 |  | 202.68 | 85.13 | 12.5 | 1064.07 |  |  |  |  | 85.13 | 1064.07 | [65 empty] | 85.13 |  | 85.13 | [11 empty] | 85.13
|  | в т.ч. ЗПМ |  |  | 74.73 |  | 74.73 | 31.39 | 18.3 | 574.37 | [74 empty] | 31.39
|  | Материальные ресурсы |  |  | 78.66 |  | 0.47 | 0.2 | 7.5 | 1.48 |  |  |  |  | 0.2 | 1.48 | [65 empty] | 0.2 |  |  |  | 0.2 | 0.2 | 0.2 | 0.2 | 0 | 0 |  |  |  |  | 0.2
|  | НР от ФОТ |  | 95 | % |  | 606.54 | 254.75 | 95%*0,85=81% | 3974.83 |  |  |  |  | 254.75 | 3974.83 | [75 empty] | 254.75 |  |  |  | 254.75
|  | СП от ФОТ |  | 65 | % |  | 415 | 174.3 | 65%*0,8=52% | 2551.74 |  |  |  |  | 174.3 | 2551.74 | [76 empty] | 174.3 |  |  | 174.3
|  | Затраты труда рабочих | чел-ч | 58.6 |  |  | 58.6 | 24.612
[7 empty] | 751.15 |  | 11924.95 |  |  |  | 751.15 | 11924.95 | [79 empty] | 751.15
8 | м08-02-472-06 | Проводник заземляющий открыто по строительным основаниям из полосовой стали сечением 100 мм2 | 100 м | 0.24086 | 748.97 |  | 239.57
|  | ОЗП |  |  | 178.6 |  | 178.6 | 43.02 | 18.3 | 787.22 |  |  |  |  | 43.02 | 787.22 | [65 empty] | 43.02 | 43.02 | [12 empty] | 43.02
|  | ЭММ |  |  | 60.98 |  | 60.98 | 14.69 | 12.5 | 183.6 |  |  |  |  | 14.69 | 183.6 | [65 empty] | 14.69 |  | 14.69 | [11 empty] | 14.69
|  | в т.ч. ЗПМ |  |  | 4.77 |  | 4.77 | 1.15 | 18.3 | 21.02 | [74 empty] | 1.15
|  | Материальные ресурсы |  |  | 509.39 |  | -0.01 | 0 | 7.5 | -0.02 |  |  |  |  | 0 | -0.02 | [65 empty] | 0 |  |  |  | 0 | 0 | 0 | 0 | 0 | 0 |  |  |  |  | 0
|  | НР от ФОТ |  | 95 | % |  | 174.2 | 41.96 | 95%*0,85=81% | 654.67 |  |  |  |  | 41.96 | 654.67 | [75 empty] | 41.96 |  |  |  | 41.96
|  | СП от ФОТ |  | 65 | % |  | 119.19 | 28.71 | 65%*0,8=52% | 420.28 |  |  |  |  | 28.71 | 420.28 | [76 empty] | 28.71 |  |  | 28.71
|  | Затраты труда рабочих | чел-ч | 19 |  |  | 19 | 4.5763
[7 empty] | 128.38 |  | 2045.75 |  |  |  | 128.38 | 2045.75 | [79 empty] | 128.38
9 | п01-03-008-05 | Выключатель автоматический с электромагнитным дутьем или вакуумный и элегазовый напряжением до 11 кВ | ШТ | 2 | 263.78 |  | 263.78
|  | ОЗП |  |  | 263.78 |  | 263.78 | 527.56 | 18.3 | 9654.35 |  |  |  |  | 527.56 | 9654.35 | [65 empty] | 527.56 | 527.56 | [13 empty] | 527.56
|  | НР от ФОТ |  | 65 | % |  | 171.46 | 342.91 | 65%*0,85=55% | 5309.89 |  |  |  |  | 342.91 | 5309.89 | [75 empty] | 342.91 |  |  |  |  | 342.91
|  | СП от ФОТ |  | 40 | % |  | 105.51 | 211.02 | 40%*0,8=32% | 3089.39 |  |  |  |  | 211.02 | 3089.39 | [76 empty] | 211.02 |  |  |  | 211.02
|  | Затраты труда рабочих | чел-ч | 21.6 |  |  | 21.6 | 43.2
[7 empty] | 1081.49 |  | 18053.63 |  |  |  | 1081.49 | 18053.63 | [79 empty] | 1081.49
10 | п01-03-005-01 | Разъединитель трехполюсный напряжением до 20 кВ | ШТ | 6 | 65.94 |  | 65.94
|  | ОЗП |  |  | 65.94 |  | 65.94 | 395.64 | 18.3 | 7240.21 |  |  |  |  | 395.64 | 7240.21 | [65 empty] | 395.64 | 395.64 | [13 empty] | 395.64
|  | НР от ФОТ |  | 65 | % |  | 42.86 | 257.17 | 65%*0,85=55% | 3982.12 |  |  |  |  | 257.17 | 3982.12 | [75 empty] | 257.17 |  |  |  |  | 257.17
|  | СП от ФОТ |  | 40 | % |  | 26.38 | 158.26 | 40%*0,8=32% | 2316.87 |  |  |  |  | 158.26 | 2316.87 | [76 empty] | 158.26 |  |  |  | 158.26
|  | Затраты труда рабочих | чел-ч | 5.4 |  |  | 5.4 | 32.4
[7 empty] | 811.07 |  | 13539.2 |  |  |  | 811.07 | 13539.2 | [79 empty] | 811.07
11 | п01-12-020-01 | Испытание сборных и соединительных шин напряжением до 11 кВ | испытание | 6 | 83.55 |  | 83.55
|  | ОЗП |  |  | 83.55 |  | 83.55 | 501.3 | 18.3 | 9173.79 |  |  |  |  | 501.3 | 9173.79 | [65 empty] | 501.3 | 501.3 | [13 empty] | 501.3
|  | НР от ФОТ |  | 65 | % |  | 54.31 | 325.85 | 65%*0,85=55% | 5045.58 |  |  |  |  | 325.85 | 5045.58 | [75 empty] | 325.85 |  |  |  |  | 325.85
|  | СП от ФОТ |  | 40 | % |  | 33.42 | 200.52 | 40%*0,8=32% | 2935.61 |  |  |  |  | 200.52 | 2935.61 | [76 empty] | 200.52 |  |  |  | 200.52
|  | Затраты труда рабочих | чел-ч | 7.29 |  |  | 7.29 | 43.74
[7 empty] | 1027.67 |  | 17154.98 |  |  |  | 1027.67 | 17154.98 | [79 empty] | 1027.67
12 | Прайс-лист | Камера КСО 393 | шт | 5 | 8884 |  | 8884 | 44420 | 7.5 | 333150 |  |  |  |  | 44420 | 333150 | [65 empty] | 44420 |  |  |  | 44420 | 44420 | 44420 | 44420 | 0 | 0 |  |  |  | 44420
| Расчет цены | [66 630 / 7,5] = 8884
[7 empty] | 44420 |  | 333150 |  |  |  | 44420 | 333150 | [79 empty] | 44420
13 | Прайс-лист | Камера КСО 310 | шт. | 1 | 5876.67 |  | 5876.67 | 5876.67 | 7.5 | 44075.03 |  |  |  |  | 5876.67 | 44075.03 | [65 empty] | 5876.67 |  |  |  | 5876.67 | 5876.67 | 5876.67 | 5876.67 | 0 | 0 |  |  |  | 5876.67
| Расчет цены | [44 075,03 / 7,5] = 5876.67
[7 empty] | 5876.67 |  | 44075.03 |  |  |  | 5876.67 | 44075.03 | [79 empty] | 5876.67
14 | Прайс-лист | Полоса СТ3 40х4 | кг | 300 | 7.89 |  | 7.89 | 2367 | 7.5 | 17752.5 |  |  |  |  | 2367 | 17752.5 | [65 empty] | 2367 |  |  |  | 2367 | 2367 | 2367 | 2367 | 0 | 0 |  |  |  | 2367
| Расчет цены | [59,16 / 7,5] = 7.89
[7 empty] | 2367 |  | 17752.5 |  |  |  | 2367 | 17752.5 | [79 empty] | 2367
15 | Прайс-лист | Уголок 50х50х5 | кг | 40 | 5.84 |  | 5.84 | 233.6 | 7.5 | 1752 |  |  |  |  | 233.6 | 1752 | [65 empty] | 233.6 |  |  |  | 233.6 | 233.6 | 233.6 | 233.6 | 0 | 0 |  |  |  | 233.6
| Расчет цены | [43,78 / 7,5] = 5.84
[7 empty] | 233.6 |  | 1752 |  |  |  | 233.6 | 1752 | [79 empty] | 233.6
16 | Прайс-лист | Шина алюминиевая АД31 | кг | 33.7657 | 61.02 |  | 61.02 | 2060.38 | 7.5 | 15452.87 |  |  |  |  | 2060.38 | 15452.87 | [65 empty] | 2060.38 |  |  |  | 2060.38 | 2060.38 | 2060.38 | 2060.38 | 0 | 0 |  |  |  | 2060.38
| Расчет цены | [457,63 / 7,5] = 61.02
[7 empty] | 2060.38 |  | 15452.87 |  |  |  | 2060.38 | 15452.87 | [79 empty] | 2060.38
17 | Прайс-лист | Разъединитель РЛК-10 с приводом ПР-01-7 | шт | 6 | 3400 |  | 3400 | 20400 | 7.5 | 153000 |  |  |  |  | 20400 | 153000 | [65 empty] | 20400 |  |  |  | 20400 | 20400 | 20400 | 20400 | 0 | 0 |  |  |  | 20400
| Расчет цены | [25 500 / 7,5] = 3400
[7 empty] | 20400 |  | 153000 |  |  |  | 20400 | 153000 | [79 empty] | 20400
|  | Всего по локальной смете: |  |  |  |  | 87319.5 |  | 756621.41 |  | 87319.5 | 756621.41 | [12 empty] | 414.1675 | 22.5467 | 659719.77 | 77940.97 | 16594.94 | 3933.56 | 565183.86 | 0 | 565183.86 | 565183.86 | 0 | 565183.86 | 0 | 0 | 0 | 0 | 0 | 59540.58 | 37361.06 | 756621.41 | 565182.4 | 142691.2 | 0 | 48747.81 | 707873.6 | 0 | 0 | 0 | 414.1675 | 22.5467 | 80944.53 | 4259.07 | 1327.61 | 214.95 | 75357.85 | 0 | 75357.85 | 75357.85 | 0 | 75357.85 | 0 | 0 | 0 | 0 | 0 | 3822.98 | 2551.99 | 87319.5 | 75357.65 | 9041.62 | 0 | 2920.23 | 84399.27 | 0 | 0 | 0 | 0
|  | Накладные расходы (НР) |  |  |  |  | 3822.98 |  | 59540.58
|  | Сметная прибыль (СП) |  |  |  |  | 2551.99 |  | 37361.06
|  | Итого с НР и СП |  |  |  |  | 87319.5 |  | 756621.41
В том числе (работы и затраты):
|  | Строительные |  |  |  |  | 75357.65 |  | 565182.4
|  | Монтажные |  |  |  |  | 9041.62 |  | 142691.2
|  | Оборудование |  |  |  |  | 0 |  | 0
|  | Прочие |  |  |  |  | 2920.23 |  | 48747.81
|  | Всего : |  |  |  |  | 87319.5 |  | 756621.41
|  | НДС |  | 20 | % |  |  |  | 151324.28
|  | Всего с НДС | [6 empty] | 907945.69
Сдал: | [22 empty] | 0 | 0
|  | [должность] / [подпись] | [5 empty] | [расшифровка подписи]
М.П.
Принял: | [22 empty] | 0 | 0
|  | [должность] / [подпись] | [5 empty] | [расшифровка подписи]
М.П.
Исполнил: | [22 empty] | 0 | 0
|  | [должность] / [подпись] | [5 empty] | [расшифровка подписи]
М.П.
Проверил: | [22 empty] | 0 | 0
|  | [должность] / [подпись] | [5 empty] | [расшифровка подписи]
М.П.
Note on C7: Не заполнены Параметры Объекта (Акта) -> Должностные лица -> Инвестор -> Организация
Note on J7: Не заполнены Параметры Акта -> Должностные лица -> Инвестор -> по ОКПО
Note on C8: Не заполнены Параметры Объекта (Акта) -> Должностные лица -> Заказчик -> Организация
Note on J8: Не заполнены Параметры Акта -> Должностные лица -> Заказчик -> по ОКПО
Note on C9: Не заполнены Параметры Объекта (Акта) -> Должностные лица -> Генподрядчик -> Организация
Note on J9: Не заполнены Параметры Акта -> Должностные лица -> Генподрядчик -> по ОКПО
Note on C10: Не заполнены Параметры Объекта (Акта) -> Должностные лица -> Субподрядчик -> Организация
Note on J10: Не заполнены Параметры Акта -> Должностные лица -> Субподрядчик -> по ОКПО
Note on C11: Не заполнены Параметры Объекта -> Наименования -> Привязать к стройке
Note on C13: Не заполнены Параметры Объекта -> Наименования -> Шифр
Note on J13: Не заполнены Параметры Акта -> Бухгалтерские реквизиты -> Вид деятельности по ОКДП
Note on J14: Не заполнены Параметры Акта -> Бухгалтерские реквизиты -> Договор подряда №
Note on J15: Не заполнены Параметры Акта -> Бухгалтерские реквизиты -> Договор подряда -> Дата
Note on J16: Не заполнены Параметры Акта -> Бухгалтерские реквизиты -> Вид операции
Note on G20: Не заполнены Параметры Акта -> Описание -> Номер документа
Note on H20: Не заполнены Параметры Акта -> Дата утверждения
Note on C29: Не заполнены Параметры Объекта -> Наименования -> Привязать к стройке
Note on C31: Не заполнены Параметры Объекта -> Наименования -> Шифр
Note on A33: Не заполнено описание локальной сметы -> Наименования -> Шифр (№)
Note on C35: Не заполнены Параметры Объекта -> Описание -> Список чертежей
Note on C167: Не заполнены Параметры Объекта (Акта) -> Должностные лица -> Сдал -> Должность
Note on I167: Не заполнены Параметры Объекта (Акта) -> Должностные лица -> Сдал -> Ф.И.О.
Note on C170: Не заполнены Параметры Объекта (Акта) -> Должностные лица -> Принял -> Должность
Note on I170: Не заполнены Параметры Объекта (Акта) -> Должностные лица -> Принял -> Ф.И.О.
Note on C176: Не заполнены Параметры Объекта (Акта) -> Должностные лица -> Исполнил -> Должность
Note on I176: Не заполнены Параметры Объекта (Акта) -> Должностные лица -> Исполнил -> Ф.И.О.
Note on C179: Не заполнены Параметры Объекта (Акта) -> Должностные лица -> Проверил -> Должность
Note on I179: Не заполнены Параметры Объекта (Акта) -> Должностные лица -> Проверил -> Ф.И.О.

## SourceOb.1 (hidden)
Параметры Объектной сметы для автоопределения настроек
3 | - Режим расчета: 1 - ресурсный / 2 - с построчной индексацией (ТСН Москва) / 3 - с построчной индексацией (ТЕР, ФЕР) / 4 - с итоговой индексацией (по статьям) / 5 - с итоговой индексацией (за итогом сметы)
2 | - Вид документа (1 - один уровень цен / 2 - два уровня цен)
0 | - Расчет за итогом сметы (1 - есть / 0 - нет)
2 | - Уровень цен, использованный последний раз (1 - Базовый / 2 - Текущий / 3 - Расчет за итогом сметы)
0 | - Детализация расчета за итогом сметы (1 - на Объект (на отдельном листе) / 2 - на Объект (под сметой) / 3 - на каждую Локальную смету / 4 - на Разделы / 5 - на Подразделы)
2 | - Способ расчета, использованный последний раз (0 - по сводному / 1 - по статьям / 2 - оба, по статьям и по сводному)
0 | - Базовый уровень рассчитанный в локальной смете (0 - нет / > 0 - есть)
3 | Локальная смета: | Локальная смета:
513 | Итого: | Локальная смета: | 414.1675 | 22.5467 | 659719.77 | 77940.97 | 16594.94 | 3933.56 | 565183.86 | 0 | 565183.86 | 565183.86 | 0 | 565183.86 | 0 | 0 | 0 | 0 | 0 | 59540.58 | 37361.06 | 756621.41 | 565182.4 | 142691.2 | 0 | 48747.81 | 707873.6 | 0 | 0 | 0 | 414.1675 | 22.5467 | 80944.53 | 4259.07 | 1327.61 | 214.95 | 75357.85 | 0 | 75357.85 | 75357.85 | 0 | 75357.85 | 0 | 0 | 0 | 0 | 0 | 3822.98 | 2551.99 | 87319.5 | 75357.65 | 9041.62 | 0 | 2920.23 | 84399.27 | 0 | 0 | 0 | 0
999 | Конец

## Source (hidden)
0 | Smeta.RU (495) 974-1589 |  | _PS_ |  | 0 | 0 | 0 | Smeta.RU |  | 1 | 16331 | 10 | 10 | 1 | 0 | 11 | [192 empty] | -1
[6 empty] | 565176.42 | - стоимость материалов (последний расчет) | [201 empty] | -1
-1
-1
[6 empty] | 3 | - номер последнего сформированного листа | [11 empty] | 1 | - номер последнего сформированного листа SourceOb | [188 empty] | -1
[6 empty] | 50 | - шаблон подписей и шапки, использованный последний раз (номер первой строки шаблона) | [201 empty] | -1
[6 empty] | 2 | - уровень цен, использованный последний раз (1 - базовый / 2 - текущий) | [201 empty] | -1
[6 empty] | 1 | - базовый итог на Source равен базовому итогу в сформированной смете (1), не равен (0) | [201 empty] | -1
[6 empty] | Параметры1.xls | - имя последнего использованного файла содержащего параметры | [11 empty] | SourceOb.1 | - имя последнего сформированного листа SourceOb | [188 empty] | -1
-1
-1
1 | 151 | 0 | 88 | 0 |  | Техническое перевооружение ТП,РП. Замена оборудования РУ 6/10 кВ. КСО 393 - 5 шт, КСО 310 - 1 шт |  | 0 |  | 0 |  |  |  | 0 | 0 | 2 | 0 | 0 |  |  | 0 | [37 empty] | Сметные нормы списания | Коды ценников | 1 | 0 | 0 | 0 | 0 | 0 | 2 | 2 | 1 | 1 | 0 | 0 | 1 | 0 | 0 | v10 ФЕР 2017 года РЕКОНСТРУКЦИЯ | Версия 10.0.0.10 от 18.04.2017 г. Типовой расчет (НОВОЕ СТРОИТЕЛЬСТВО или РЕКОНСТРУКЦИЯ) © ООО НТЦ «АиВТ» г.Орел | ФЕР-2017 с Изм.4 от 2018.01.10 | ФЕР-2017 с Изм.4 от 2018.01.10 | ФЕР-2017 с Изм.4 от 2018.01.10 | ФЕР-2017 с Изм.4 от 2018.01.10 | Поправки для базы 2017 года от 2017.10.25 Реконструкция | 0 | 0 | 565769 |  |  | 4 | [43 empty] | 0 | [76 empty] | -1
-1
-1
15 | 1 | [207 empty] | -1
-1
-1
52 | 151 | 1 | 12 | 0 |  | Техническое перевооружение ТП,РП. Замена оборудования РУ 6/10 кВ. КСО 393 - 5 шт, КСО 310 - 1 шт | [7 empty] | 80944.53 | 75357.85 | 1327.61 | 214.95 | 4259.07 | 0 | 414.1675 | 22.5467 | 0 | 3822.98 | 2551.99 | 0 | 0 | 0 | 0 | 0 | 0 | 0 | 0 | 0 | 0 | 0 | 0 | 0 | 0 | 0 | 0 | 0 | 0 | 87319.5 | 75357.65 | 9041.62 | 2920.23 | 75357.85 | 75357.85 | 0 | 75357.85 | 0 | 0 | 0 | 0 | 0 | 0 | 0 | 0 | 0 | 0 | 0 | 0 | 0 | 0 | 0 | 0 | 0 | 0 | 0 | 0 | 0 | 0 | 0 | 0 | 0 | 0 | 0 | 0 | 0 | 0 | 0 | 0 | 0 | 0 | 0 | 0 | 0 | 0 | 0 | 0 | 0 | 0 | 0 | 0 | 0 | 0 | 0 | 0 | 0 | 0 | 0 | 0 | 0 | 0 | 0 | 0 | 0 | 0 | 0 | 659719.77 | 565183.86 | 16594.94 | 3933.56 | 77940.97 | 0 | 414.1675 | 22.5467 | 0 | 59540.58 | 37361.06 | 0 | 0 | 0 | 0 | 0 | 0 | 0 | 0 | 0 | 0 | 0 | 0 | 0 | 0 | 0 | 0 | 0 | 0 | 756621.41 | 565182.4 | 142691.2 | 48747.81 | 565183.86 | 565183.86 | 0 | 565183.86 | 0 | 0 | 0 | 0 | 0 | 0 | 0 | 0 | 0 | 0 | 0 | 0 | 0 | 0 | 0 | 0 | 0 | 0 | 0 | 0 | 0 | 0 | 0 | 0 | 0 | 0 | 0 | 0 | 0 | 0 | 0 | 0 | 0 | 0 | 0 | 0 | 0 | 0 | 0 | 0 | 0 | 0 | 0 | 0 | 0 | 0 | 0 | 0 | 0 | 0 | 0 | 0 | 0 | 0 | 0 | 0 | 0 | 0 | 0 |  |  |  | -1
-1
3 | 1 |  | 59 |  | Новая локальная смета | Новая локальная смета |  | 0 |  | 0 | [10 empty] | 0 | [53 empty] | 0 | [7 empty] | 0 | 0 | [124 empty] | -1
-1
52 | 1 | 3 | 20 | 0 | Новая локальная смета | Новая локальная смета | [7 empty] | 80944.53 | 75357.85 | 1327.61 | 214.95 | 4259.07 | 0 | 414.1675 | 22.5467 | 0 | 3822.98 | 2551.99 | 0 | 0 | 80944.53 | 75357.85 | 1327.61 | 214.95 | 4259.07 | 0 | 414.1675 | 22.5467 | 0 | 3822.98 | 2551.99 | 0 | 0 | 0 | 0 | 0 | 87319.5 | 75357.65 | 9041.62 | 2920.23 | 75357.85 | 75357.85 | 0 | 75357.85 | 0 | 0 | 0 | 0 | 0 | 0 | 0 | 0 | 0 | 0 | 0 | 0 | 0 | 0 | 0 | 0 | 0 | 0 | 0 | 0 | 0 | 0 | 0 | 0 | 0 | 0 | 0 | 87319.5 | 75357.65 | 9041.62 | 2920.23 | 75357.85 | 75357.85 | 0 | 75357.85 | 0 | 0 | 0 | 0 | 0 | 0 | 0 | 0 | 0 | 0 | 0 | 0 | 0 | 0 | 0 | 0 | 0 | 0 | 0 | 0 | 0 | 0 | 0 | 0 | 659719.77 | 565183.86 | 16594.94 | 3933.56 | 77940.97 | 0 | 414.1675 | 22.5467 | 0 | 59540.58 | 37361.06 | 0 | 0 | 659719.77 | 565183.86 | 16594.94 | 3933.56 | 77940.97 | 0 | 414.1675 | 22.5467 | 0 | 59540.58 | 37361.06 | 0 | 0 | 0 | 0 | 0 | 756621.41 | 565182.4 | 142691.2 | 48747.81 | 565183.86 | 565183.86 | 0 | 565183.86 | 0 | 0 | 0 | 0 | 0 | 0 | 0 | 0 | 0 | 0 | 0 | 0 | 0 | 0 | 0 | 0 | 0 | 0 | 0 | 0 | 0 | 0 | 0 | 0 | 0 | 0 | 0 | 756621.41 | 565182.4 | 142691.2 | 48747.81 | 565183.86 | 565183.86 | 0 | 565183.86 | 0 | 0 | 0 | 0 | 0 | 0 | 0 | 0 | 0 | 0 | 0 | 0 | 0 | 0 | 0 | 0 | 0 | 0 | 0 | 0 | 0 | 0 | 0 | 0 |  |  |  | -1
-1
17 | 1 | 4 | 8 | 1 | м08-01-084-04 | Камера сборных распределительных устройств с выключателем нагрузки (демонтаж) | ШТ | 6 | 0 |  |  |  |  | 1095.3 | 0 | 281.46 | 39.72 | 813.84 | 0 | 84.6 | 5.28 | 0 | 810.88 | 554.81 |  | 34748935 | 182.55 | 0 | 46.91 | 6.62 | 135.64 | 0 | 14.1 | 0.88 | 0 | 326.16 | 21.9 | 78.19 | 11.04 | 226.07 | 0 | 23.5 | 0.88 | 0 | 95 | 65 | 1 | 1 |  |  | 1 | 1 | 1 | 1 |  |  |  |  | 0 | 2 | ФЕРм-2001, м08-01-084-04, приказ Минстроя России №1039/пр от 30.12.2016г. |  |  | 108001 | 0 |  | 0 | 2 | 0 | 1 | 1 | 1 | 1 | 1 | 1 |  | 95 | 65 |  |  |  | 0 | 0 | 0 | [5 empty] | 0 | Поправка: Табл.3, п.2 Наименование: Демонтаж: Оборудование, пригодное для дальнейшего использования, со снятием с места установки, необходимой (частичной) разборкой без надобности хранения (перемещается на другое место установки и т.п.) | 0 | 1095.3 | 0 | 46.91 | 6.62 | 135.64 | 0 | 14.1 | 0.88 | 0 | 810.882 | 554.814 |  |  |  | )*0 | )*0,6 | )*0,6 | )*0,6 |  | )*0,6 | )*0,6 |  |  |  | 0 | 0 | 1 | 1 |  |  |  | 1013 | ШТ | ШТ | 1 | [6 empty] | 32653241 | 2 | Монтажные работы | 0 |  | 2 | 108001 | Электромонтажные работы (ФЕРм-08, отдел 01-03) | ФЕРм-08 |  | Поправка: Табл.3, п.2 |  | 0 | 326.16 | 21.9 | 78.19 | 11.04 | 226.07 | 23.5 | 0.88 | 1 | [17 empty] | 0 | 0 | 0 |  |  |  |  | 95 | 65 |  |  |  |  | 1 |  | 1514110119 | 2 | 1 | -2 | 0 | 0 | 0 | 2460.99 | 0 | 2460.99 | 0 |  | 0 | 3 | 0 |  | 0 | 1 | 0 | 0 | 0 | 0 | -1 | 0
17 | 1 | 8 | 16 | 1 | м08-01-084-04 | Камера сборных распределительных устройств с выключателем нагрузки (демонтаж) | ШТ | 6 | 0 |  |  |  |  | 18411.52 | 0 | 3518.25 | 726.88 | 14893.27 | 0 | 84.6 | 5.28 | 0 | 12652.32 | 8122.48 |  | 34748936 | 182.55 | 0 | 46.91 | 6.62 | 135.64 | 0 | 14.1 | 0.88 | 0 | 326.16 | 21.9 | 78.19 | 11.04 | 226.07 | 0 | 23.5 | 0.88 | 0 | 81 | 52 | 1 | 1 |  |  | 1 | 18.3 | 12.5 | 7.5 |  |  |  |  | 0 | 2 | ФЕРм-2001, м08-01-084-04, приказ Минстроя России №1039/пр от 30.12.2016г. |  |  | 108001 | 0 |  | 0 | 2 | 0 | 18.3 | 1 | 1 | 1 | 1 | 1 |  | 95 | 65 |  |  |  | 0 | 0 | 0 | [5 empty] | 0 | Поправка: Табл.3, п.2 Наименование: Демонтаж: Оборудование, пригодное для дальнейшего использования, со снятием с места установки, необходимой (частичной) разборкой без надобности хранения (перемещается на другое место установки и т.п.) | 0 | 18411.52 | 0 | 586.375 | 121.146 | 2482.212 | 0 | 14.1 | 0.88 | 0 | 12652.3215 | 8122.478 |  |  |  | )*0 | )*0,6 | )*0,6 | )*0,6 |  | )*0,6 | )*0,6 |  |  |  | 0 | 0 | 1 | 1 |  |  |  | 1013 | ШТ | ШТ | 1 | [6 empty] | 32653241 | 2 | Монтажные работы | 0 |  | 2 | 108001 | Электромонтажные работы (ФЕРм-08, отдел 01-03) | ФЕРм-08 |  | Поправка: Табл.3, п.2 |  | 0 | 326.16 | 21.9 | 78.19 | 11.04 | 226.07 | 23.5 | 0.88 | 1 | [17 empty] | 0 | 0 | 0 |  |  | *0,85 | *0,8 | 95 | 65 |  |  |  |  | 1 |  | 1514110119 | 2 | 1 | 4 | 0 | 0 | 0 | 39186.32 | 0 | 39186.32 | 0 |  | 0 | 3 | 0 |  | 0 | 18.3 | 0 | 0 | 0 | 0 | -1 | 0
17 | 1 | 14 | 29 | 2 | м08-01-017-08 | Изолятор опорный напряжением 35 кВ | ШТ | 6 | 0 |  |  |  |  | 235.62 | 0 | 155.94 | 21.3 | 79.68 | 0 | 8.28 | 2.82 | 0 | 95.93 | 65.64 |  | 34748935 | 39.27 | 0 | 25.99 | 3.55 | 13.28 | 0 | 1.38 | 0.47 | 0 | 109.17 | 43.72 | 43.32 | 5.92 | 22.13 | 0 | 2.3 | 0.47 | 0 | 95 | 65 | 1 | 1 |  |  | 1 | 1 | 1 | 1 |  |  |  |  | 0 | 2 | ФЕРм-2001, м08-01-017-08, приказ Минстроя России №1039/пр от 30.12.2016г. |  |  | 108001 | 0 |  | 0 | 2 | 0 | 1 | 1 | 1 | 1 | 1 | 1 |  | 95 | 65 |  |  |  | 0 | 0 | 0 | [5 empty] | 0 | Поправка: Табл.3, п.2 Наименование: Демонтаж: Оборудование, пригодное для дальнейшего использования, со снятием с места установки, необходимой (частичной) разборкой без надобности хранения (перемещается на другое место установки и т.п.) | 0 | 235.62 | 0 | 25.99 | 3.55 | 13.28 | 0 | 1.38 | 0.47 | 0 | 95.931 | 65.637 |  |  |  | )*0 | )*0,6 | )*0,6 | )*0,6 |  | )*0,6 | )*0,6 |  |  |  | 0 | 0 | 1 | 1 |  |  |  | 1013 | ШТ | ШТ | 1 | [6 empty] | 32653241 | 2 | Монтажные работы | 0 |  | 2 | 108001 | Электромонтажные работы (ФЕРм-08, отдел 01-03) | ФЕРм-08 |  | Поправка: Табл.3, п.2 |  | 0 | 109.17 | 43.72 | 43.32 | 5.92 | 22.13 | 2.3 | 0.47 | 1 | [17 empty] | 0 | 0 | 0 |  |  |  |  | 95 | 65 |  |  |  |  | 1 |  | 1506745258 | 2 | 1 | -2 | 0 | 0 | 0 | 397.19 | 0 | 397.19 | 0 |  | 0 | 3 | 0 |  | 0 | 1 | 0 | 0 | 0 | 0 | -1 | 0
17 | 1 | 20 | 42 | 2 | м08-01-017-08 | Изолятор опорный напряжением 35 кВ | ШТ | 6 | 0 |  |  |  |  | 3407.39 | 0 | 1949.25 | 389.79 | 1458.14 | 0 | 8.28 | 2.82 | 0 | 1496.82 | 960.92 |  | 34748936 | 39.27 | 0 | 25.99 | 3.55 | 13.28 | 0 | 1.38 | 0.47 | 0 | 109.17 | 43.72 | 43.32 | 5.92 | 22.13 | 0 | 2.3 | 0.47 | 0 | 81 | 52 | 1 | 1 |  |  | 1 | 18.3 | 12.5 | 7.5 |  |  |  |  | 0 | 2 | ФЕРм-2001, м08-01-017-08, приказ Минстроя России №1039/пр от 30.12.2016г. |  |  | 108001 | 0 |  | 0 | 2 | 0 | 18.3 | 1 | 1 | 1 | 1 | 1 |  | 95 | 65 |  |  |  | 0 | 0 | 0 | [5 empty] | 0 | Поправка: Табл.3, п.2 Наименование: Демонтаж: Оборудование, пригодное для дальнейшего использования, со снятием с места установки, необходимой (частичной) разборкой без надобности хранения (перемещается на другое место установки и т.п.) | 0 | 3407.39 | 0 | 324.875 | 64.965 | 243.024 | 0 | 1.38 | 0.47 | 0 | 1496.8233 | 960.9236 |  |  |  | )*0 | )*0,6 | )*0,6 | )*0,6 |  | )*0,6 | )*0,6 |  |  |  | 0 | 0 | 1 | 1 |  |  |  | 1013 | ШТ | ШТ | 1 | [6 empty] | 32653241 | 2 | Монтажные работы | 0 |  | 2 | 108001 | Электромонтажные работы (ФЕРм-08, отдел 01-03) | ФЕРм-08 |  | Поправка: Табл.3, п.2 |  | 0 | 109.17 | 43.72 | 43.32 | 5.92 | 22.13 | 2.3 | 0.47 | 1 | [17 empty] | 0 | 0 | 0 |  |  | *0,85 | *0,8 | 95 | 65 |  |  |  |  | 1 |  | 1506745258 | 2 | 1 | 4 | 0 | 0 | 0 | 5865.13 | 0 | 5865.13 | 0 |  | 0 | 3 | 0 |  | 0 | 18.3 | 0 | 0 | 0 | 0 | -1 | 0
17 | 1 | 26 | 54 | 3 | м08-01-072-01 | Шина ответвительная - одна полоса в фазе, медная или алюминиевая сечением до 250 мм2 | 100 м | 0.42 | 0 |  |  |  |  | 193.14 | 0 | 51.08 | 18.83 | 142.06 | 0 | 14.7672 | 3.0744 | 0 | 152.85 | 104.58 |  | 34748935 | 459.85 | 0 | 121.61 | 44.84 | 338.24 | 0 | 35.16 | 7.32 | 0 | 845.07 | 78.66 | 202.68 | 74.73 | 563.73 | 0 | 58.6 | 7.32 | 0 | 95 | 65 | 1 | 1 |  |  | 1 | 1 | 1 | 1 |  |  |  |  | 0 | 2 | ФЕРм-2001, м08-01-072-01, приказ Минстроя России №1039/пр от 30.12.2016г. |  |  | 108001 | 0 |  | 0 | 2 | 0 | 1 | 1 | 1 | 1 | 1 | 1 |  | 95 | 65 |  |  |  | 0 | 0 | 0 | [5 empty] | 0 | Поправка: Табл.3, п.2 Наименование: Демонтаж: Оборудование, пригодное для дальнейшего использования, со снятием с места установки, необходимой (частичной) разборкой без надобности хранения (перемещается на другое место установки и т.п.) | 0 | 193.14 | 0 | 121.61 | 44.84 | 338.24 | 0 | 35.16 | 7.32 | 0 | 152.8455 | 104.5785 |  |  |  | )*0 | )*0,6 | )*0,6 | )*0,6 |  | )*0,6 | )*0,6 |  |  |  | 0 | 0 | 1 | 1 |  |  |  | 1003 | 100 м | 100 м | 100 | [6 empty] | 32653241 | 2 | Монтажные работы | 0 |  | 2 | 108001 | Электромонтажные работы (ФЕРм-08, отдел 01-03) | ФЕРм-08 |  | Поправка: Табл.3, п.2 |  | 0 | 845.07 | 78.66 | 202.68 | 74.73 | 563.73 | 58.6 | 7.32 | 1 | [17 empty] | 0 | 0 | 0 |  |  |  |  | 95 | 65 |  |  |  |  | 1 |  | 1668575944 | 2 | 1 | -2 | 0 | 0 | 0 | 450.57 | 0 | 450.57 | 0 |  | 0 | 3 | 0 |  | 0 | 1 | 0 | 0 | 0 | 0 | -1 | 0
17 | 1 | 32 | 66 | 3 | м08-01-072-01 | Шина ответвительная - одна полоса в фазе, медная или алюминиевая сечением до 250 мм2 | 100 м | 0.42 | 0 |  |  |  |  | 3238.16 | 0 | 638.45 | 344.64 | 2599.71 | 0 | 14.7672 | 3.0744 | 0 | 2384.92 | 1531.06 |  | 34748936 | 459.85 | 0 | 121.61 | 44.84 | 338.24 | 0 | 35.16 | 7.32 | 0 | 845.07 | 78.66 | 202.68 | 74.73 | 563.73 | 0 | 58.6 | 7.32 | 0 | 81 | 52 | 1 | 1 |  |  | 1 | 18.3 | 12.5 | 7.5 |  |  |  |  | 0 | 2 | ФЕРм-2001, м08-01-072-01, приказ Минстроя России №1039/пр от 30.12.2016г. |  |  | 108001 | 0 |  | 0 | 2 | 0 | 18.3 | 1 | 1 | 1 | 1 | 1 |  | 95 | 65 |  |  |  | 0 | 0 | 0 | [5 empty] | 0 | Поправка: Табл.3, п.2 Наименование: Демонтаж: Оборудование, пригодное для дальнейшего использования, со снятием с места установки, необходимой (частичной) разборкой без надобности хранения (перемещается на другое место установки и т.п.) | 0 | 3238.16 | 0 | 1520.125 | 820.572 | 6189.792 | 0 | 35.16 | 7.32 | 0 | 2384.9235 | 1531.062 |  |  |  | )*0 | )*0,6 | )*0,6 | )*0,6 |  | )*0,6 | )*0,6 |  |  |  | 0 | 0 | 1 | 1 |  |  |  | 1003 | 100 м | 100 м | 100 | [6 empty] | 32653241 | 2 | Монтажные работы | 0 |  | 2 | 108001 | Электромонтажные работы (ФЕРм-08, отдел 01-03) | ФЕРм-08 |  | Поправка: Табл.3, п.2 |  | 0 | 845.07 | 78.66 | 202.68 | 74.73 | 563.73 | 58.6 | 7.32 | 1 | [17 empty] | 0 | 0 | 0 |  |  | *0,85 | *0,8 | 95 | 65 |  |  |  |  | 1 |  | 1668575944 | 2 | 1 | 4 | 0 | 0 | 0 | 7154.14 | 0 | 7154.14 | 0 |  | 0 | 3 | 0 |  | 0 | 18.3 | 0 | 0 | 0 | 0 | -1 | 0
17 | 1 | 37 | 75 | 4 | м08-02-472-06 | Проводник заземляющий открыто по строительным основаниям из полосовой стали сечением 100 мм2 | 100 м | 0.28 | 0 |  |  |  |  | 40.25 | 0 | 10.25 | 0.8 | 30 | 0 | 3.192 | 0.1064 | 0 | 29.26 | 20.02 |  | 34748935 | 143.75 | 0 | 36.59 | 2.86 | 107.16 | 0 | 11.4 | 0.38 | 0 | 748.97 | 509.39 | 60.98 | 4.77 | 178.6 | 0 | 19 | 0.38 | 0 | 95 | 65 | 1 | 1 |  |  | 1 | 1 | 1 | 1 |  |  |  |  | 0 | 2 | ФЕРм-2001, м08-02-472-06, приказ Минстроя России №1039/пр от 30.12.2016г. |  |  | 108001 | 0 |  | 0 | 2 | 0 | 1 | 1 | 1 | 1 | 1 | 1 |  | 95 | 65 |  |  |  | 0 | 0 | 0 | [5 empty] | 0 | Поправка: Табл.3, п.2 Наименование: Демонтаж: Оборудование, пригодное для дальнейшего использования, со снятием с места установки, необходимой (частичной) разборкой без надобности хранения (перемещается на другое место установки и т.п.) | 0 | 40.25 | 0 | 36.59 | 2.86 | 107.16 | 0 | 11.4 | 0.38 | 0 | 29.26 | 20.02 |  |  |  | )*0 | )*0,6 | )*0,6 | )*0,6 |  | )*0,6 | )*0,6 |  |  |  | 0 | 0 | 1 | 1 |  |  |  | 1003 | 100 м | 100 м | 100 | [6 empty] | 32653241 | 2 | Монтажные работы | 0 |  | 2 | 108001 | Электромонтажные работы (ФЕРм-08, отдел 01-03) | ФЕРм-08 |  | Поправка: Табл.3, п.2 |  | 0 | 748.97 | 509.39 | 60.98 | 4.77 | 178.6 | 19 | 0.38 | 1 | [17 empty] | 0 | 0 | 0 |  |  |  |  | 95 | 65 |  |  |  |  | 1 |  | -2055133935 | 2 | 1 | -2 | 0 | 0 | 0 | 89.53 | 0 | 89.53 | 0 |  | 0 | 3 | 0 |  | 0 | 1 | 0 | 0 | 0 | 0 | -1 | 0
17 | 1 | 42 | 84 | 4 | м08-02-472-06 | Проводник заземляющий открыто по строительным основаниям из полосовой стали сечением 100 мм2 | 100 м | 0.28 | 0 |  |  |  |  | 677.16 | 0 | 128.07 | 14.65 | 549.09 | 0 | 3.192 | 0.1064 | 0 | 456.63 | 293.14 |  | 34748936 | 143.75 | 0 | 36.59 | 2.86 | 107.16 | 0 | 11.4 | 0.38 | 0 | 748.97 | 509.39 | 60.98 | 4.77 | 178.6 | 0 | 19 | 0.38 | 0 | 81 | 52 | 1 | 1 |  |  | 1 | 18.3 | 12.5 | 7.5 |  |  |  |  | 0 | 2 | ФЕРм-2001, м08-02-472-06, приказ Минстроя России №1039/пр от 30.12.2016г. |  |  | 108001 | 0 |  | 0 | 2 | 0 | 18.3 | 1 | 1 | 1 | 1 | 1 |  | 95 | 65 |  |  |  | 0 | 0 | 0 | [5 empty] | 0 | Поправка: Табл.3, п.2 Наименование: Демонтаж: Оборудование, пригодное для дальнейшего использования, со снятием с места установки, необходимой (частичной) разборкой без надобности хранения (перемещается на другое место установки и т.п.) | 0 | 677.16 | 0 | 457.375 | 52.338 | 1961.028 | 0 | 11.4 | 0.38 | 0 | 456.6294 | 293.1448 |  |  |  | )*0 | )*0,6 | )*0,6 | )*0,6 |  | )*0,6 | )*0,6 |  |  |  | 0 | 0 | 1 | 1 |  |  |  | 1003 | 100 м | 100 м | 100 | [6 empty] | 32653241 | 2 | Монтажные работы | 0 |  | 2 | 108001 | Электромонтажные работы (ФЕРм-08, отдел 01-03) | ФЕРм-08 |  | Поправка: Табл.3, п.2 |  | 0 | 748.97 | 509.39 | 60.98 | 4.77 | 178.6 | 19 | 0.38 | 1 | [17 empty] | 0 | 0 | 0 |  |  | *0,85 | *0,8 | 95 | 65 |  |  |  |  | 1 |  | -2055133935 | 2 | 1 | 4 | 0 | 0 | 0 | 1426.93 | 0 | 1426.93 | 0 |  | 0 | 3 | 0 |  | 0 | 18.3 | 0 | 0 | 0 | 0 | -1 | 0
17 | 1 | 46 | 92 | 5 | м08-01-084-04 | Камера сборных распределительных устройств с выключателем нагрузки (демонтаж) | ШТ | 6 | 0 |  |  |  |  | 1825.56 | 0 | 469.14 | 66.24 | 1356.42 | 0 | 141 | 5.28 | 0 | 1351.53 | 924.73 |  | 34748935 | 304.26 | 0 | 78.19 | 11.04 | 226.07 | 0 | 23.5 | 0.88 | 0 | 326.16 | 21.9 | 78.19 | 11.04 | 226.07 | 0 | 23.5 | 0.88 | 0 | 95 | 65 | 1 | 1 |  |  | 1 | 1 | 1 | 1 |  |  |  |  | 0 | 2 | ФЕРм-2001, м08-01-084-04, приказ Минстроя России №1039/пр от 30.12.2016г. |  |  | 108001 | 0 |  | 0 | 2 | 0 | 1 | 1 | 1 | 1 | 1 | 1 |  | 95 | 65 |  |  |  | 0 | 0 | 0 | [5 empty] | 0 |  | 0 | 1825.56 | 0 | 78.19 | 11.04 | 226.07 | 0 | 23.5 | 0.88 | 0 | 1351.527 | 924.729 | [13 empty] | 0 | 0 | 1 | 1 |  |  |  | 1013 | ШТ | ШТ | 1 | [6 empty] | 32653241 | 2 | Монтажные работы | 0 |  | 2 | 108001 | Электромонтажные работы (ФЕРм-08, отдел 01-03) | ФЕРм-08 |  |  |  | 0 | 326.16 | 21.9 | 78.19 | 11.04 | 226.07 | 23.5 | 0.88 | 1 | [17 empty] | 0 | 0 | 0 |  |  |  |  | 95 | 65 |  |  |  |  | 1 |  | 1514110119 | 2 | 1 | -2 | 0 | 0 | 0 | 4101.82 | 0 | 4101.82 | 0 |  | 0 | 3 | 0 |  | 0 | 1 | 0 | 0 | 0 | 0 | -1 | 0
17 | 1 | 50 | 100 | 5 | м08-01-084-04 | Камера сборных распределительных устройств с выключателем нагрузки (демонтаж) | ШТ | 6 | 0 |  |  |  |  | 30686.74 | 0 | 5864.25 | 1212.19 | 24822.49 | 0 | 141 | 5.28 | 0 | 21088.09 | 13538.03 |  | 34748936 | 304.26 | 0 | 78.19 | 11.04 | 226.07 | 0 | 23.5 | 0.88 | 0 | 326.16 | 21.9 | 78.19 | 11.04 | 226.07 | 0 | 23.5 | 0.88 | 0 | 81 | 52 | 1 | 1 |  |  | 1 | 18.3 | 12.5 | 7.5 |  |  |  |  | 0 | 2 | ФЕРм-2001, м08-01-084-04, приказ Минстроя России №1039/пр от 30.12.2016г. |  |  | 108001 | 0 |  | 0 | 2 | 0 | 18.3 | 1 | 1 | 1 | 1 | 1 |  | 95 | 65 |  |  |  | 0 | 0 | 0 | [5 empty] | 0 |  | 0 | 30686.74 | 0 | 977.375 | 202.032 | 4137.081 | 0 | 23.5 | 0.88 | 0 | 21088.0908 | 13538.0336 | [13 empty] | 0 | 0 | 1 | 1 |  |  |  | 1013 | ШТ | ШТ | 1 | [6 empty] | 32653241 | 2 | Монтажные работы | 0 |  | 2 | 108001 | Электромонтажные работы (ФЕРм-08, отдел 01-03) | ФЕРм-08 |  |  |  | 0 | 326.16 | 21.9 | 78.19 | 11.04 | 226.07 | 23.5 | 0.88 | 1 | [17 empty] | 0 | 0 | 0 |  |  | *0,85 | *0,8 | 95 | 65 |  |  |  |  | 1 |  | 1514110119 | 2 | 1 | 4 | 0 | 0 | 0 | 65312.86 | 0 | 65312.86 | 0 |  | 0 | 3 | 0 |  | 0 | 18.3 | 0 | 0 | 0 | 0 | -1 | 0
17 | 1 | 56 | 113 | 6 | м08-01-017-08 | Изолятор опорный напряжением 35 кВ | ШТ | 6 | 0 |  |  |  |  | 392.7 | 0 | 259.92 | 35.52 | 132.78 | 0 | 13.8 | 2.82 | 0 | 159.89 | 109.4 |  | 34748935 | 65.45 | 0 | 43.32 | 5.92 | 22.13 | 0 | 2.3 | 0.47 | 0 | 109.17 | 43.72 | 43.32 | 5.92 | 22.13 | 0 | 2.3 | 0.47 | 0 | 95 | 65 | 1 | 1 |  |  | 1 | 1 | 1 | 1 |  |  |  |  | 0 | 2 | ФЕРм-2001, м08-01-017-08, приказ Минстроя России №1039/пр от 30.12.2016г. |  |  | 108001 | 0 |  | 0 | 2 | 0 | 1 | 1 | 1 | 1 | 1 | 1 |  | 95 | 65 |  |  |  | 0 | 0 | 0 | [5 empty] | 0 |  | 0 | 392.7 | 0 | 43.32 | 5.92 | 22.13 | 0 | 2.3 | 0.47 | 0 | 159.885 | 109.395 | [13 empty] | 0 | 0 | 1 | 1 |  |  |  | 1013 | ШТ | ШТ | 1 | [6 empty] | 32653241 | 2 | Монтажные работы | 0 |  | 2 | 108001 | Электромонтажные работы (ФЕРм-08, отдел 01-03) | ФЕРм-08 |  |  |  | 0 | 109.17 | 43.72 | 43.32 | 5.92 | 22.13 | 2.3 | 0.47 | 1 | [17 empty] | 0 | 0 | 0 |  |  |  |  | 95 | 65 |  |  |  |  | 1 |  | 1506745258 | 2 | 1 | -2 | 0 | 0 | 0 | 661.99 | 0 | 661.99 | 0 |  | 0 | 3 | 0 |  | 0 | 1 | 0 | 0 | 0 | 0 | -1 | 0
17 | 1 | 62 | 126 | 6 | м08-01-017-08 | Изолятор опорный напряжением 35 кВ | ШТ | 6 | 0 |  |  |  |  | 5678.87 | 0 | 3249 | 650.02 | 2429.87 | 0 | 13.8 | 2.82 | 0 | 2494.71 | 1601.54 |  | 34748936 | 65.45 | 0 | 43.32 | 5.92 | 22.13 | 0 | 2.3 | 0.47 | 0 | 109.17 | 43.72 | 43.32 | 5.92 | 22.13 | 0 | 2.3 | 0.47 | 0 | 81 | 52 | 1 | 1 |  |  | 1 | 18.3 | 12.5 | 7.5 |  |  |  |  | 0 | 2 | ФЕРм-2001, м08-01-017-08, приказ Минстроя России №1039/пр от 30.12.2016г. |  |  | 108001 | 0 |  | 0 | 2 | 0 | 18.3 | 1 | 1 | 1 | 1 | 1 |  | 95 | 65 |  |  |  | 0 | 0 | 0 | [5 empty] | 0 |  | 0 | 5678.87 | 0 | 541.5 | 108.336 | 404.979 | 0 | 2.3 | 0.47 | 0 | 2494.7109 | 1601.5428 | [13 empty] | 0 | 0 | 1 | 1 |  |  |  | 1013 | ШТ | ШТ | 1 | [6 empty] | 32653241 | 2 | Монтажные работы | 0 |  | 2 | 108001 | Электромонтажные работы (ФЕРм-08, отдел 01-03) | ФЕРм-08 |  |  |  | 0 | 109.17 | 43.72 | 43.32 | 5.92 | 22.13 | 2.3 | 0.47 | 1 | [17 empty] | 0 | 0 | 0 |  |  | *0,85 | *0,8 | 95 | 65 |  |  |  |  | 1 |  | 1506745258 | 2 | 1 | 4 | 0 | 0 | 0 | 9775.12 | 0 | 9775.12 | 0 |  | 0 | 3 | 0 |  | 0 | 18.3 | 0 | 0 | 0 | 0 | -1 | 0
17 | 1 | 68 | 138 | 7 | м08-01-072-01 | Шина ответвительная - одна полоса в фазе, медная или алюминиевая сечением до 250 мм2 | 100 м | 0.42 | 0 |  |  |  |  | 322.1 | 0.2 | 85.13 | 31.39 | 236.77 | 0 | 24.612 | 3.0744 | 0 | 254.75 | 174.3 |  | 34748935 | 766.88 | 0.47 | 202.68 | 74.73 | 563.73 | 0 | 58.6 | 7.32 | 0 | 845.07 | 78.66 | 202.68 | 74.73 | 563.73 | 0 | 58.6 | 7.32 | 0 | 95 | 65 | 1 | 1 |  |  | 1 | 1 | 1 | 1 |  |  |  |  | 0 | 2 | ФЕРм-2001, м08-01-072-01, приказ Минстроя России №1039/пр от 30.12.2016г. |  |  | 108001 | 0 |  | 0 | 2 | 0 | 1 | 1 | 1 | 1 | 1 | 1 |  | 95 | 65 |  |  |  | 0 | 0 | 0 | [5 empty] | 0 |  | 0 | 322.1 | 0.47 | 202.68 | 74.73 | 563.73 | 0 | 58.6 | 7.32 | 0 | 254.752 | 174.304 | [13 empty] | 0 | 0 | 1 | 1 |  |  |  | 1003 | 100 м | 100 м | 100 | [6 empty] | 32653241 | 2 | Монтажные работы | 0 |  | 2 | 108001 | Электромонтажные работы (ФЕРм-08, отдел 01-03) | ФЕРм-08 |  |  |  | 0 | 845.07 | 78.66 | 202.68 | 74.73 | 563.73 | 58.6 | 7.32 | 1 | [17 empty] | 0 | 0 | 0 |  |  |  |  | 95 | 65 |  |  |  |  | 1 |  | 1668575944 | 2 | 1 | -2 | 0 | 0 | 0 | 751.15 | 0 | 751.15 | 0 |  | 0 | 3 | 0 |  | 0 | 1 | 0 | 0 | 0 | 0 | -1 | 0
17 | 1 | 74 | 150 | 7 | м08-01-072-01 | Шина ответвительная - одна полоса в фазе, медная или алюминиевая сечением до 250 мм2 | 100 м | 0.42 | 0 |  |  |  |  | 5398.38 | 1.48 | 1064.07 | 574.37 | 4332.83 | 0 | 24.612 | 3.0744 | 0 | 3974.83 | 2551.74 |  | 34748936 | 766.88 | 0.47 | 202.68 | 74.73 | 563.73 | 0 | 58.6 | 7.32 | 0 | 845.07 | 78.66 | 202.68 | 74.73 | 563.73 | 0 | 58.6 | 7.32 | 0 | 81 | 52 | 1 | 1 |  |  | 1 | 18.3 | 12.5 | 7.5 |  |  |  |  | 0 | 2 | ФЕРм-2001, м08-01-072-01, приказ Минстроя России №1039/пр от 30.12.2016г. |  |  | 108001 | 0 |  | 0 | 2 | 0 | 18.3 | 1 | 1 | 1 | 1 | 1 |  | 95 | 65 |  |  |  | 0 | 0 | 0 | [5 empty] | 0 |  | 0 | 5398.38 | 3.525 | 2533.5 | 1367.559 | 10316.259 | 0 | 58.6 | 7.32 | 0 | 3974.832 | 2551.744 | [13 empty] | 0 | 0 | 1 | 1 |  |  |  | 1003 | 100 м | 100 м | 100 | [6 empty] | 32653241 | 2 | Монтажные работы | 0 |  | 2 | 108001 | Электромонтажные работы (ФЕРм-08, отдел 01-03) | ФЕРм-08 |  |  |  | 0 | 845.07 | 78.66 | 202.68 | 74.73 | 563.73 | 58.6 | 7.32 | 1 | [17 empty] | 0 | 0 | 0 |  |  | *0,85 | *0,8 | 95 | 65 |  |  |  |  | 1 |  | 1668575944 | 2 | 1 | 4 | 0 | 0 | 0 | 11924.95 | 0 | 11924.95 | 0 |  | 0 | 3 | 0 |  | 0 | 18.3 | 0 | 0 | 0 | 0 | -1 | 0
17 | 1 | 79 | 159 | 8 | м08-02-472-06 | Проводник заземляющий открыто по строительным основаниям из полосовой стали сечением 100 мм2 | 100 м | 0.24086 | 0 |  |  |  |  | 57.71 | 0 | 14.69 | 1.15 | 43.02 | 0 | 4.5763 | 0.091527 | 0 | 41.96 | 28.71 |  | 34748935 | 239.57 | -0.01 | 60.98 | 4.77 | 178.6 | 0 | 19 | 0.38 | 0 | 748.97 | 509.39 | 60.98 | 4.77 | 178.6 | 0 | 19 | 0.38 | 0 | 95 | 65 | 1 | 1 |  |  | 1 | 1 | 1 | 1 |  |  |  |  | 0 | 2 | ФЕРм-2001, м08-02-472-06, приказ Минстроя России №1039/пр от 30.12.2016г. |  |  | 108001 | 0 |  | 0 | 2 | 0 | 1 | 1 | 1 | 1 | 1 | 1 |  | 95 | 65 |  |  |  | 0 | 0 | 0 | [5 empty] | 0 |  | 0 | 57.71 | -0.01 | 60.98 | 4.77 | 178.6 | 0 | 19 | 0.38 | 0 | 41.9615 | 28.7105 | [13 empty] | 0 | 0 | 1 | 1 |  |  |  | 1003 | 100 м | 100 м | 100 | [6 empty] | 32653241 | 2 | Монтажные работы | 0 |  | 2 | 108001 | Электромонтажные работы (ФЕРм-08, отдел 01-03) | ФЕРм-08 |  |  |  | 0 | 748.97 | 509.39 | 60.98 | 4.77 | 178.6 | 19 | 0.38 | 1 | [17 empty] | 0 | 0 | 0 |  |  |  |  | 95 | 65 |  |  |  |  | 1 |  | -2055133935 | 2 | 1 | -2 | 0 | 0 | 0 | 128.38 | 0 | 128.38 | 0 |  | 0 | 3 | 0 |  | 0 | 1 | 0 | 0 | 0 | 0 | -1 | 0
17 | 1 | 84 | 168 | 8 | м08-02-472-06 | Проводник заземляющий открыто по строительным основаниям из полосовой стали сечением 100 мм2 | 100 м | 0.24086 | 0 |  |  |  |  | 970.8 | -0.02 | 183.6 | 21.02 | 787.22 | 0 | 4.5763 | 0.091527 | 0 | 654.67 | 420.28 |  | 34748936 | 239.57 | -0.01 | 60.98 | 4.77 | 178.6 | 0 | 19 | 0.38 | 0 | 748.97 | 509.39 | 60.98 | 4.77 | 178.6 | 0 | 19 | 0.38 | 0 | 81 | 52 | 1 | 1 |  |  | 1 | 18.3 | 12.5 | 7.5 |  |  |  |  | 0 | 2 | ФЕРм-2001, м08-02-472-06, приказ Минстроя России №1039/пр от 30.12.2016г. |  |  | 108001 | 0 |  | 0 | 2 | 0 | 18.3 | 1 | 1 | 1 | 1 | 1 |  | 95 | 65 |  |  |  | 0 | 0 | 0 | [5 empty] | 0 |  | 0 | 970.8 | -0.075 | 762.25 | 87.291 | 3268.38 | 0 | 19 | 0.38 | 0 | 654.6744 | 420.2848 | [13 empty] | 0 | 0 | 1 | 1 |  |  |  | 1003 | 100 м | 100 м | 100 | [6 empty] | 32653241 | 2 | Монтажные работы | 0 |  | 2 | 108001 | Электромонтажные работы (ФЕРм-08, отдел 01-03) | ФЕРм-08 |  |  |  | 0 | 748.97 | 509.39 | 60.98 | 4.77 | 178.6 | 19 | 0.38 | 1 | [17 empty] | 0 | 0 | 0 |  |  | *0,85 | *0,8 | 95 | 65 |  |  |  |  | 1 |  | -2055133935 | 2 | 1 | 4 | 0 | 0 | 0 | 2045.75 | 0 | 2045.75 | 0 |  | 0 | 3 | 0 |  | 0 | 18.3 | 0 | 0 | 0 | 0 | -1 | 0
17 | 1 | 87 | 171 | 9 | п01-03-008-05 | Выключатель автоматический с электромагнитным дутьем или вакуумный и элегазовый напряжением до 11 кВ | ШТ | 2 | 0 |  |  |  |  | 527.56 | 0 | 0 | 0 | 527.56 | 0 | 43.2 | 0 | 0 | 342.91 | 211.02 |  | 34748935 | 263.78 | 0 | 0 | 0 | 263.78 | 0 | 21.6 | 0 | 0 | 263.78 | 0 | 0 | 0 | 263.78 | 0 | 21.6 | 0 | 0 | 65 | 40 | 1 | 1 |  |  | 1 | 1 | 1 | 1 |  |  |  |  | 0 | 4 | ФЕРп-2001, п01-03-008-05, приказ Минстроя России №1039/пр от 30.12.2016г. |  |  | 200001 | 0 |  | 0 | 5 | 0 | 1 | 1 | 1 | 1 | 1 | 1 |  | 65 | 40 |  |  |  | 0 | 0 | 0 | [5 empty] | 0 |  | 0 | 527.56 | 0 | 0 | 0 | 263.78 | 0 | 21.6 | 0 | 0 | 342.914 | 211.024 | [13 empty] | 0 | 0 | 1 | 1 |  |  |  | 1013 | ШТ | ШТ | 1 | [6 empty] | 32653283 | 5 | Пусконаладочные работы | 0 |  | 4 | 200001 | Пусконаладочные работы : все сборники и отделы 05-06 (диагностика лифтов ) сборника мрФЕР-01 | ФЕРп |  |  |  | 0 | 263.78 | 0 | 0 | 0 | 263.78 | 21.6 | 0 | 0 | [17 empty] | 0 | 0 | 0 |  |  |  |  | 65 | 40 |  |  |  |  | 1 |  | 412509291 | 2 | 1 | -2 | 0 | 0 | 0 | 1081.49 | 0 | 0 | 1081.49 |  | 0 | 3 | 0 |  | 0 | 1 | 0 | 0 | 0 | 0 | -1 | 0
17 | 1 | 90 | 174 | 9 | п01-03-008-05 | Выключатель автоматический с электромагнитным дутьем или вакуумный и элегазовый напряжением до 11 кВ | ШТ | 2 | 0 |  |  |  |  | 9654.35 | 0 | 0 | 0 | 9654.35 | 0 | 43.2 | 0 | 0 | 5309.89 | 3089.39 |  | 34748936 | 263.78 | 0 | 0 | 0 | 263.78 | 0 | 21.6 | 0 | 0 | 263.78 | 0 | 0 | 0 | 263.78 | 0 | 21.6 | 0 | 0 | 55 | 32 | 1 | 1 |  |  | 1 | 18.3 | 18.3 | 18.3 |  |  |  |  | 0 | 4 | ФЕРп-2001, п01-03-008-05, приказ Минстроя России №1039/пр от 30.12.2016г. |  |  | 200001 | 0 |  | 0 | 5 | 0 | 18.3 | 1 | 1 | 1 | 1 | 1 |  | 65 | 40 |  |  |  | 0 | 0 | 0 | [5 empty] | 0 |  | 0 | 9654.35 | 0 | 0 | 0 | 4827.174 | 0 | 21.6 | 0 | 0 | 5309.8925 | 3089.392 | [13 empty] | 0 | 0 | 1 | 1 |  |  |  | 1013 | ШТ | ШТ | 1 | [6 empty] | 32653283 | 5 | Пусконаладочные работы | 0 |  | 4 | 200001 | Пусконаладочные работы : все сборники и отделы 05-06 (диагностика лифтов ) сборника мрФЕР-01 | ФЕРп |  |  |  | 0 | 263.78 | 0 | 0 | 0 | 263.78 | 21.6 | 0 | 0 | [17 empty] | 0 | 0 | 0 |  |  | *0,85 | *0,8 | 65 | 40 |  |  |  |  | 1 |  | 412509291 | 2 | 1 | 4 | 0 | 0 | 0 | 18053.63 | 0 | 0 | 18053.63 |  | 0 | 3 | 0 |  | 0 | 18.3 | 0 | 0 | 0 | 0 | -1 | 0
17 | 1 | 93 | 177 | 10 | п01-03-005-01 | Разъединитель трехполюсный напряжением до 20 кВ | ШТ | 6 | 0 |  |  |  |  | 395.64 | 0 | 0 | 0 | 395.64 | 0 | 32.4 | 0 | 0 | 257.17 | 158.26 |  | 34748935 | 65.94 | 0 | 0 | 0 | 65.94 | 0 | 5.4 | 0 | 0 | 65.94 | 0 | 0 | 0 | 65.94 | 0 | 5.4 | 0 | 0 | 65 | 40 | 1 | 1 |  |  | 1 | 1 | 1 | 1 |  |  |  |  | 0 | 4 | ФЕРп-2001, п01-03-005-01, приказ Минстроя России №1039/пр от 30.12.2016г. |  |  | 200001 | 0 |  | 0 | 5 | 0 | 1 | 1 | 1 | 1 | 1 | 1 |  | 65 | 40 |  |  |  | 0 | 0 | 0 | [5 empty] | 0 |  | 0 | 395.64 | 0 | 0 | 0 | 65.94 | 0 | 5.4 | 0 | 0 | 257.166 | 158.256 | [13 empty] | 0 | 0 | 1 | 1 |  |  |  | 1013 | ШТ | ШТ | 1 | [6 empty] | 32653283 | 5 | Пусконаладочные работы | 0 |  | 4 | 200001 | Пусконаладочные работы : все сборники и отделы 05-06 (диагностика лифтов ) сборника мрФЕР-01 | ФЕРп |  |  |  | 0 | 65.94 | 0 | 0 | 0 | 65.94 | 5.4 | 0 | 0 | [17 empty] | 0 | 0 | 0 |  |  |  |  | 65 | 40 |  |  |  |  | 1 |  | -237667876 | 2 | 1 | -2 | 0 | 0 | 0 | 811.07 | 0 | 0 | 811.07 |  | 0 | 3 | 0 |  | 0 | 1 | 0 | 0 | 0 | 0 | -1 | 0
17 | 1 | 96 | 180 | 10 | п01-03-005-01 | Разъединитель трехполюсный напряжением до 20 кВ | ШТ | 6 | 0 |  |  |  |  | 7240.21 | 0 | 0 | 0 | 7240.21 | 0 | 32.4 | 0 | 0 | 3982.12 | 2316.87 |  | 34748936 | 65.94 | 0 | 0 | 0 | 65.94 | 0 | 5.4 | 0 | 0 | 65.94 | 0 | 0 | 0 | 65.94 | 0 | 5.4 | 0 | 0 | 55 | 32 | 1 | 1 |  |  | 1 | 18.3 | 18.3 | 18.3 |  |  |  |  | 0 | 4 | ФЕРп-2001, п01-03-005-01, приказ Минстроя России №1039/пр от 30.12.2016г. |  |  | 200001 | 0 |  | 0 | 5 | 0 | 18.3 | 1 | 1 | 1 | 1 | 1 |  | 65 | 40 |  |  |  | 0 | 0 | 0 | [5 empty] | 0 |  | 0 | 7240.21 | 0 | 0 | 0 | 1206.702 | 0 | 5.4 | 0 | 0 | 3982.1155 | 2316.8672 | [13 empty] | 0 | 0 | 1 | 1 |  |  |  | 1013 | ШТ | ШТ | 1 | [6 empty] | 32653283 | 5 | Пусконаладочные работы | 0 |  | 4 | 200001 | Пусконаладочные работы : все сборники и отделы 05-06 (диагностика лифтов ) сборника мрФЕР-01 | ФЕРп |  |  |  | 0 | 65.94 | 0 | 0 | 0 | 65.94 | 5.4 | 0 | 0 | [17 empty] | 0 | 0 | 0 |  |  | *0,85 | *0,8 | 65 | 40 |  |  |  |  | 1 |  | -237667876 | 2 | 1 | 4 | 0 | 0 | 0 | 13539.2 | 0 | 0 | 13539.2 |  | 0 | 3 | 0 |  | 0 | 18.3 | 0 | 0 | 0 | 0 | -1 | 0
17 | 1 | 98 | 182 | 11 | п01-12-020-01 | Испытание сборных и соединительных шин напряжением до 11 кВ | испытание | 6 | 0 |  |  |  |  | 501.3 | 0 | 0 | 0 | 501.3 | 0 | 43.74 | 0 | 0 | 325.85 | 200.52 |  | 34748935 | 83.55 | 0 | 0 | 0 | 83.55 | 0 | 7.29 | 0 | 0 | 83.55 | 0 | 0 | 0 | 83.55 | 0 | 7.29 | 0 | 0 | 65 | 40 | 1 | 1 |  |  | 1 | 1 | 1 | 1 |  |  |  |  | 0 | 4 | ФЕРп-2001, п01-12-020-01, приказ Минстроя России №1039/пр от 30.12.2016г. |  |  | 200001 | 0 |  | 0 | 5 | 0 | 1 | 1 | 1 | 1 | 1 | 1 |  | 65 | 40 |  |  |  | 0 | 0 | 0 | [5 empty] | 0 |  | 0 | 501.3 | 0 | 0 | 0 | 83.55 | 0 | 7.29 | 0 | 0 | 325.845 | 200.52 | [13 empty] | 0 | 0 | 1 | 1 |  |  |  | 1013 | испытание | испытание | 1 | [6 empty] | 32653283 | 5 | Пусконаладочные работы | 0 |  | 4 | 200001 | Пусконаладочные работы : все сборники и отделы 05-06 (диагностика лифтов ) сборника мрФЕР-01 | ФЕРп |  |  |  | 0 | 83.55 | 0 | 0 | 0 | 83.55 | 7.29 | 0 | 0 | [17 empty] | 0 | 0 | 0 |  |  |  |  | 65 | 40 |  |  |  |  | 1 |  | -1078290531 | 2 | 1 | -2 | 0 | 0 | 0 | 1027.67 | 0 | 0 | 1027.67 |  | 0 | 3 | 0 |  | 0 | 1 | 0 | 0 | 0 | 0 | -1 | 0
17 | 1 | 100 | 184 | 11 | п01-12-020-01 | Испытание сборных и соединительных шин напряжением до 11 кВ | испытание | 6 | 0 |  |  |  |  | 9173.79 | 0 | 0 | 0 | 9173.79 | 0 | 43.74 | 0 | 0 | 5045.58 | 2935.61 |  | 34748936 | 83.55 | 0 | 0 | 0 | 83.55 | 0 | 7.29 | 0 | 0 | 83.55 | 0 | 0 | 0 | 83.55 | 0 | 7.29 | 0 | 0 | 55 | 32 | 1 | 1 |  |  | 1 | 18.3 | 18.3 | 18.3 |  |  |  |  | 0 | 4 | ФЕРп-2001, п01-12-020-01, приказ Минстроя России №1039/пр от 30.12.2016г. |  |  | 200001 | 0 |  | 0 | 5 | 0 | 18.3 | 1 | 1 | 1 | 1 | 1 |  | 65 | 40 |  |  |  | 0 | 0 | 0 | [5 empty] | 0 |  | 0 | 9173.79 | 0 | 0 | 0 | 1528.965 | 0 | 7.29 | 0 | 0 | 5045.5845 | 2935.6128 | [13 empty] | 0 | 0 | 1 | 1 |  |  |  | 1013 | испытание | испытание | 1 | [6 empty] | 32653283 | 5 | Пусконаладочные работы | 0 |  | 4 | 200001 | Пусконаладочные работы : все сборники и отделы 05-06 (диагностика лифтов ) сборника мрФЕР-01 | ФЕРп |  |  |  | 0 | 83.55 | 0 | 0 | 0 | 83.55 | 7.29 | 0 | 0 | [17 empty] | 0 | 0 | 0 |  |  | *0,85 | *0,8 | 65 | 40 |  |  |  |  | 1 |  | -1078290531 | 2 | 1 | 4 | 0 | 0 | 0 | 17154.98 | 0 | 0 | 17154.98 |  | 0 | 3 | 0 |  | 0 | 18.3 | 0 | 0 | 0 | 0 | -1 | 0
17 | 1 |  |  | 12 | Прайс-лист | Камера КСО 393 | шт. | 5 | 0 |  |  |  |  | 44420 | 44420 | 0 | 0 | 0 | 0 | 0 | 0 | 0 | 0 | 0 |  | 34748935 | 8884 | 8884 | 0 | 0 | 0 | 0 | 0 | 0 | 0 | 8884 | 8884 | 0 | 0 | 0 | 0 | 0 | 0 | 0 | 0 | 0 | 1 | 1 |  |  | 1 | 1 | 1 | 1 |  |  |  |  | 3 | 1 |  |  |  | 1100 | 0 |  | 0 | 20 | 0 | 1 | 1 | 1 | 1 | 1 | 1 |  | 0 | 0 |  |  |  | 0 | 0 | 0 | [5 empty] | 0 |  | 0 | 44420 | 8884 | 0 | 0 | 0 | 0 | 0 | 0 | 0 | 0 | 0 | [13 empty] | 0 | 0 | 1 | 1 |  |  |  | 1013 | шт. | шт | 1 | [6 empty] | 32653538 | 20 | Материалы ( строительные ) | 0 |  | 1 | 1100 | Материалы, изделия и конструкции | ресурс_Материалы (03) |  |  |  | 0 | 0 | 8884 | 0 | 0 | 0 | 0 | 0 | 0 | [17 empty] | 0 | 0 | 0 |  |  |  |  | 0 | 0 |  | [66 630 / 7,5] |  |  | 1 |  | 90296076 | 2 | 4 | -2 | 0 | 0 | 0 | 44420 | 44420 | 0 | 0 |  | 0 | 2 | 0 |  | 0 | 1 | 0 | 0 | 0 | 0 | -1 | 0
17 | 1 |  |  | 12 | Прайс-лист | Камера КСО 393 | шт. | 5 | 0 |  |  |  |  | 333150 | 333150 | 0 | 0 | 0 | 0 | 0 | 0 | 0 | 0 | 0 |  | 34748936 | 8884 | 8884 | 0 | 0 | 0 | 0 | 0 | 0 | 0 | 8884 | 8884 | 0 | 0 | 0 | 0 | 0 | 0 | 0 | 0 | 0 | 1 | 1 |  |  | 1 | 1 | 1 | 7.5 |  |  |  |  | 3 | 1 |  |  |  | 1100 | 0 |  | 0 | 20 | 0 | 1 | 1 | 1 | 1 | 1 | 1 |  | 0 | 0 |  |  |  | 0 | 0 | 0 | [5 empty] | 0 |  | 0 | 333150 | 66630 | 0 | 0 | 0 | 0 | 0 | 0 | 0 | 0 | 0 | [13 empty] | 0 | 0 | 1 | 1 |  |  |  | 1013 | шт. | шт | 1 | [6 empty] | 32653538 | 20 | Материалы ( строительные ) | 0 |  | 1 | 1100 | Материалы, изделия и конструкции | ресурс_Материалы (03) |  |  |  | 0 | 8884 | 8884 | 0 | 0 | 0 | 0 | 0 | 0 | 5 |  |  | 0 | 18 |  | 66630 | [10 empty] | 0 | 0 | 0 |  |  |  |  | 0 | 0 |  | [66 630 / 7,5] |  |  | 1 |  | 90296076 | 2 | 3 | 4 | 0 | 0 | 0 | 333150 | 333150 | 0 | 0 |  | 1 | 1 | 0 |  | 0 | 1 | 0 | 0 | 0 | 0 | -1 | 0
17 | 1 |  |  | 13 | Прайс-лист | Камера КСО 310 | шт. | 1 | 0 |  |  |  |  | 5876.67 | 5876.67 | 0 | 0 | 0 | 0 | 0 | 0 | 0 | 0 | 0 |  | 34748935 | 5876.67 | 5876.67 | 0 | 0 | 0 | 0 | 0 | 0 | 0 | 5876.67 | 5876.67 | 0 | 0 | 0 | 0 | 0 | 0 | 0 | 0 | 0 | 1 | 1 |  |  | 1 | 1 | 1 | 1 |  |  |  |  | 3 | 1 |  |  |  | 1100 | 0 |  | 0 | 20 | 0 | 1 | 1 | 1 | 1 | 1 | 1 |  | 0 | 0 |  |  |  | 0 | 0 | 0 | [5 empty] | 0 |  | 0 | 5876.67 | 5876.67 | 0 | 0 | 0 | 0 | 0 | 0 | 0 | 0 | 0 | [13 empty] | 0 | 0 | 1 | 1 |  |  |  | 1010 | шт. | шт. | 1 | [6 empty] | 32653538 | 20 | Материалы ( строительные ) | 0 |  | 1 | 1100 | Материалы, изделия и конструкции | ресурс_Материалы (03) |  |  |  | 0 | 0 | 5876.67 | 0 | 0 | 0 | 0 | 0 | 0 | [17 empty] | 0 | 0 | 0 |  |  |  |  | 0 | 0 |  | [44 075,03 / 7,5] |  |  | 1 |  | 811500921 | 2 | 4 | -2 | 0 | 0 | 0 | 5876.67 | 5876.67 | 0 | 0 |  | 0 | 2 | 0 |  | 0 | 1 | 0 | 0 | 0 | 0 | -1 | 0
17 | 1 |  |  | 13 | Прайс-лист | Камера КСО 310 | шт. | 1 | 0 |  |  |  |  | 44075.03 | 44075.03 | 0 | 0 | 0 | 0 | 0 | 0 | 0 | 0 | 0 |  | 34748936 | 5876.67 | 5876.67 | 0 | 0 | 0 | 0 | 0 | 0 | 0 | 5876.67 | 5876.67 | 0 | 0 | 0 | 0 | 0 | 0 | 0 | 0 | 0 | 1 | 1 |  |  | 1 | 1 | 1 | 7.5 |  |  |  |  | 3 | 1 |  |  |  | 1100 | 0 |  | 0 | 20 | 0 | 1 | 1 | 1 | 1 | 1 | 1 |  | 0 | 0 |  |  |  | 0 | 0 | 0 | [5 empty] | 0 |  | 0 | 44075.03 | 44075.025 | 0 | 0 | 0 | 0 | 0 | 0 | 0 | 0 | 0 | [13 empty] | 0 | 0 | 1 | 1 |  |  |  | 1010 | шт. | шт. | 1 | [6 empty] | 32653538 | 20 | Материалы ( строительные ) | 0 |  | 1 | 1100 | Материалы, изделия и конструкции | ресурс_Материалы (03) |  |  |  | 0 | 5876.67 | 5876.67 | 0 | 0 | 0 | 0 | 0 | 0 | 5 |  |  | 0 | 18 |  | 44075.03 | [10 empty] | 0 | 0 | 0 |  |  |  |  | 0 | 0 |  | [44 075,03 / 7,5] |  |  | 1 |  | 811500921 | 2 | 3 | 4 | 0 | 0 | 0 | 44075.03 | 44075.03 | 0 | 0 |  | 1 | 1 | 0 |  | 0 | 1 | 0 | 0 | 0 | 0 | -1 | 0
17 | 1 |  |  | 14 | Прайс-лист | Полоса СТ3 40х4 | кг | 300 | 0 |  |  |  |  | 2367 | 2367 | 0 | 0 | 0 | 0 | 0 | 0 | 0 | 0 | 0 |  | 34748935 | 7.89 | 7.89 | 0 | 0 | 0 | 0 | 0 | 0 | 0 | 7.89 | 7.89 | 0 | 0 | 0 | 0 | 0 | 0 | 0 | 0 | 0 | 1 | 1 |  |  | 1 | 1 | 1 | 1 |  |  |  |  | 3 | 1 |  |  |  | 1100 | 0 |  | 0 | 20 | 0 | 1 | 1 | 1 | 1 | 1 | 1 |  | 0 | 0 |  |  |  | 0 | 0 | 0 | [5 empty] | 0 |  | 0 | 2367 | 7.89 | 0 | 0 | 0 | 0 | 0 | 0 | 0 | 0 | 0 | [13 empty] | 0 | 0 | 1 | 1 |  |  |  | 1009 | кг | кг | 1 | [6 empty] | 32653538 | 20 | Материалы ( строительные ) | 0 |  | 1 | 1100 | Материалы, изделия и конструкции | ресурс_Материалы (03) |  |  |  | 0 | 0 | 7.89 | 0 | 0 | 0 | 0 | 0 | 0 | [17 empty] | 0 | 0 | 0 |  |  |  |  | 0 | 0 |  | [59,16 / 7,5] |  |  | 1 |  | 956694707 | 2 | 4 | -2 | 0 | 0 | 0 | 2367 | 2367 | 0 | 0 |  | 0 | 2 | 0 |  | 0 | 1 | 0 | 0 | 0 | 0 | -1 | 0
17 | 1 |  |  | 14 | Прайс-лист | Полоса СТ3 40х4 | кг | 300 | 0 |  |  |  |  | 17752.5 | 17752.5 | 0 | 0 | 0 | 0 | 0 | 0 | 0 | 0 | 0 |  | 34748936 | 7.89 | 7.89 | 0 | 0 | 0 | 0 | 0 | 0 | 0 | 7.89 | 7.89 | 0 | 0 | 0 | 0 | 0 | 0 | 0 | 0 | 0 | 1 | 1 |  |  | 1 | 1 | 1 | 7.5 |  |  |  |  | 3 | 1 |  |  |  | 1100 | 0 |  | 0 | 20 | 0 | 1 | 1 | 1 | 1 | 1 | 1 |  | 0 | 0 |  |  |  | 0 | 0 | 0 | [5 empty] | 0 |  | 0 | 17752.5 | 59.175 | 0 | 0 | 0 | 0 | 0 | 0 | 0 | 0 | 0 | [13 empty] | 0 | 0 | 1 | 1 |  |  |  | 1009 | кг | кг | 1 | [6 empty] | 32653538 | 20 | Материалы ( строительные ) | 0 |  | 1 | 1100 | Материалы, изделия и конструкции | ресурс_Материалы (03) |  |  |  | 0 | 8.57 | 7.89 | 0 | 0 | 0 | 0 | 0 | 0 | 5 |  |  | 0 | 18 |  | 59.16 | [10 empty] | 0 | 0 | 0 |  |  |  |  | 0 | 0 |  | [59,16 / 7,5] |  |  | 1 |  | 956694707 | 2 | 3 | 4 | 0 | 0 | 0 | 17752.5 | 17752.5 | 0 | 0 |  | 1 | 1 | 0 |  | 0 | 1 | 0 | 0 | 0 | 0 | -1 | 0
17 | 1 |  |  | 15 | Прайс-лист | Уголок 50х50х5 | кг | 40 | 0 |  |  |  |  | 233.6 | 233.6 | 0 | 0 | 0 | 0 | 0 | 0 | 0 | 0 | 0 |  | 34748935 | 5.84 | 5.84 | 0 | 0 | 0 | 0 | 0 | 0 | 0 | 5.84 | 5.84 | 0 | 0 | 0 | 0 | 0 | 0 | 0 | 0 | 0 | 1 | 1 |  |  | 1 | 1 | 1 | 1 |  |  |  |  | 3 | 1 |  |  |  | 1100 | 0 |  | 0 | 20 | 0 | 1 | 1 | 1 | 1 | 1 | 1 |  | 0 | 0 |  |  |  | 0 | 0 | 0 | [5 empty] | 0 |  | 0 | 233.6 | 5.84 | 0 | 0 | 0 | 0 | 0 | 0 | 0 | 0 | 0 | [13 empty] | 0 | 0 | 1 | 1 |  |  |  | 1009 | кг | кг | 1 | [6 empty] | 32653538 | 20 | Материалы ( строительные ) | 0 |  | 1 | 1100 | Материалы, изделия и конструкции | ресурс_Материалы (03) |  |  |  | 0 | 0 | 5.84 | 0 | 0 | 0 | 0 | 0 | 0 | [17 empty] | 0 | 0 | 0 |  |  |  |  | 0 | 0 |  | [43,78 / 7,5] |  |  | 1 |  | 1853890740 | 2 | 4 | -2 | 0 | 0 | 0 | 233.6 | 233.6 | 0 | 0 |  | 0 | 2 | 0 |  | 0 | 1 | 0 | 0 | 0 | 0 | -1 | 0
17 | 1 |  |  | 15 | Прайс-лист | Уголок 50х50х5 | кг | 40 | 0 |  |  |  |  | 1752 | 1752 | 0 | 0 | 0 | 0 | 0 | 0 | 0 | 0 | 0 |  | 34748936 | 5.84 | 5.84 | 0 | 0 | 0 | 0 | 0 | 0 | 0 | 5.84 | 5.84 | 0 | 0 | 0 | 0 | 0 | 0 | 0 | 0 | 0 | 1 | 1 |  |  | 1 | 1 | 1 | 7.5 |  |  |  |  | 3 | 1 |  |  |  | 1100 | 0 |  | 0 | 20 | 0 | 1 | 1 | 1 | 1 | 1 | 1 |  | 0 | 0 |  |  |  | 0 | 0 | 0 | [5 empty] | 0 |  | 0 | 1752 | 43.8 | 0 | 0 | 0 | 0 | 0 | 0 | 0 | 0 | 0 | [13 empty] | 0 | 0 | 1 | 1 |  |  |  | 1009 | кг | кг | 1 | [6 empty] | 32653538 | 20 | Материалы ( строительные ) | 0 |  | 1 | 1100 | Материалы, изделия и конструкции | ресурс_Материалы (03) |  |  |  | 0 | 6.34 | 5.84 | 0 | 0 | 0 | 0 | 0 | 0 | 5 |  |  | 0 | 18 |  | 43.78 | [10 empty] | 0 | 0 | 0 |  |  |  |  | 0 | 0 |  | [43,78 / 7,5] |  |  | 1 |  | 1853890740 | 2 | 3 | 4 | 0 | 0 | 0 | 1752 | 1752 | 0 | 0 |  | 1 | 1 | 0 |  | 0 | 1 | 0 | 0 | 0 | 0 | -1 | 0
17 | 1 |  |  | 16 | Прайс-лист | Шина алюминиевая АД31 | кг | 33.7657 | 0 |  |  |  |  | 2060.38 | 2060.38 | 0 | 0 | 0 | 0 | 0 | 0 | 0 | 0 | 0 |  | 34748935 | 61.02 | 61.02 | 0 | 0 | 0 | 0 | 0 | 0 | 0 | 61.02 | 61.02 | 0 | 0 | 0 | 0 | 0 | 0 | 0 | 0 | 0 | 1 | 1 |  |  | 1 | 1 | 1 | 1 |  |  |  |  | 3 | 1 |  |  |  | 1100 | 0 |  | 0 | 20 | 0 | 1 | 1 | 1 | 1 | 1 | 1 |  | 0 | 0 |  |  |  | 0 | 0 | 0 | [5 empty] | 0 |  | 0 | 2060.38 | 61.02 | 0 | 0 | 0 | 0 | 0 | 0 | 0 | 0 | 0 | [13 empty] | 0 | 0 | 1 | 1 |  |  |  | 1009 | кг | кг | 1 | [6 empty] | 32653538 | 20 | Материалы ( строительные ) | 0 |  | 1 | 1100 | Материалы, изделия и конструкции | ресурс_Материалы (03) |  |  |  | 0 | 0 | 61.02 | 0 | 0 | 0 | 0 | 0 | 0 | [17 empty] | 0 | 0 | 0 |  |  |  |  | 0 | 0 |  | [457,63 / 7,5] |  |  | 1 |  | 1637740768 | 2 | 4 | -2 | 0 | 0 | 0 | 2060.38 | 2060.38 | 0 | 0 |  | 0 | 2 | 0 |  | 0 | 1 | 0 | 0 | 0 | 0 | -1 | 0
17 | 1 |  |  | 16 | Прайс-лист | Шина алюминиевая АД31 | кг | 33.7657 | 0 |  |  |  |  | 15452.87 | 15452.87 | 0 | 0 | 0 | 0 | 0 | 0 | 0 | 0 | 0 |  | 34748936 | 61.02 | 61.02 | 0 | 0 | 0 | 0 | 0 | 0 | 0 | 61.02 | 61.02 | 0 | 0 | 0 | 0 | 0 | 0 | 0 | 0 | 0 | 1 | 1 |  |  | 1 | 1 | 1 | 7.5 |  |  |  |  | 3 | 1 |  |  |  | 1100 | 0 |  | 0 | 20 | 0 | 1 | 1 | 1 | 1 | 1 | 1 |  | 0 | 0 |  |  |  | 0 | 0 | 0 | [5 empty] | 0 |  | 0 | 15452.87 | 457.65 | 0 | 0 | 0 | 0 | 0 | 0 | 0 | 0 | 0 | [13 empty] | 0 | 0 | 1 | 1 |  |  |  | 1009 | кг | кг | 1 | [6 empty] | 32653538 | 20 | Материалы ( строительные ) | 0 |  | 1 | 1100 | Материалы, изделия и конструкции | ресурс_Материалы (03) |  |  |  | 0 | 66.32 | 61.02 | 0 | 0 | 0 | 0 | 0 | 0 | 5 |  |  | 0 | 18 |  | 457.63 | [10 empty] | 0 | 0 | 0 |  |  |  |  | 0 | 0 |  | [457,63 / 7,5] |  |  | 1 |  | 1637740768 | 2 | 3 | 4 | 0 | 0 | 0 | 15452.87 | 15452.87 | 0 | 0 |  | 1 | 1 | 0 |  | 0 | 1 | 0 | 0 | 0 | 0 | -1 | 0
17 | 1 |  |  | 17 | Прайс-лист | Разъединитель РЛК-10 с приводом ПР-01-7 | шт. | 6 | 0 |  |  |  |  | 20400 | 20400 | 0 | 0 | 0 | 0 | 0 | 0 | 0 | 0 | 0 |  | 34748935 | 3400 | 3400 | 0 | 0 | 0 | 0 | 0 | 0 | 0 | 3400 | 3400 | 0 | 0 | 0 | 0 | 0 | 0 | 0 | 0 | 0 | 1 | 1 |  |  | 1 | 1 | 1 | 1 |  |  |  |  | 3 | 1 |  |  |  | 1100 | 0 |  | 0 | 20 | 0 | 1 | 1 | 1 | 1 | 1 | 1 |  | 0 | 0 |  |  |  | 0 | 0 | 0 | [5 empty] | 0 |  | 0 | 20400 | 3400 | 0 | 0 | 0 | 0 | 0 | 0 | 0 | 0 | 0 | [13 empty] | 0 | 0 | 1 | 1 |  |  |  | 1013 | шт. | шт | 1 | [6 empty] | 32653538 | 20 | Материалы ( строительные ) | 0 |  | 1 | 1100 | Материалы, изделия и конструкции | ресурс_Материалы (03) |  |  |  | 0 | 0 | 3400 | 0 | 0 | 0 | 0 | 0 | 0 | [17 empty] | 0 | 0 | 0 |  |  |  |  | 0 | 0 |  | [25 500 / 7,5] |  |  | 1 |  | -1849452236 | 2 | 4 | -2 | 0 | 0 | 0 | 20400 | 20400 | 0 | 0 |  | 0 | 2 | 0 |  | 0 | 1 | 0 | 0 | 0 | 0 | -1 | 0
17 | 1 |  |  | 17 | Прайс-лист | Разъединитель РЛК-10 с приводом ПР-01-7 | шт. | 6 | 0 |  |  |  |  | 153000 | 153000 | 0 | 0 | 0 | 0 | 0 | 0 | 0 | 0 | 0 |  | 34748936 | 3400 | 3400 | 0 | 0 | 0 | 0 | 0 | 0 | 0 | 3400 | 3400 | 0 | 0 | 0 | 0 | 0 | 0 | 0 | 0 | 0 | 1 | 1 |  |  | 1 | 1 | 1 | 7.5 |  |  |  |  | 3 | 1 |  |  |  | 1100 | 0 |  | 0 | 20 | 0 | 1 | 1 | 1 | 1 | 1 | 1 |  | 0 | 0 |  |  |  | 0 | 0 | 0 | [5 empty] | 0 |  | 0 | 153000 | 25500 | 0 | 0 | 0 | 0 | 0 | 0 | 0 | 0 | 0 | [13 empty] | 0 | 0 | 1 | 1 |  |  |  | 1013 | шт. | шт | 1 | [6 empty] | 32653538 | 20 | Материалы ( строительные ) | 0 |  | 1 | 1100 | Материалы, изделия и конструкции | ресурс_Материалы (03) |  |  |  | 0 | 3695.65 | 3400 | 0 | 0 | 0 | 0 | 0 | 0 | 5 |  |  | 0 | 18 |  | 25500 | [10 empty] | 0 | 0 | 0 |  |  |  |  | 0 | 0 |  | [25 500 / 7,5] |  |  | 1 |  | -1849452236 | 2 | 3 | 4 | 0 | 0 | 0 | 153000 | 153000 | 0 | 0 |  | 1 | 1 | 0 |  | 0 | 1 | 0 | 0 | 0 | 0 | -1 | 0
-1
51 | 1 | 3 | 20 |  | Новая локальная смета | Новая локальная смета | 0 | [6 empty] | 80944.53 | 75357.85 | 1327.61 | 214.95 | 4259.07 | 0 | 414.1675 | 22.5467 | 0 | 3822.98 | 2551.99 |  |  | 80944.53 | 75357.85 | 1327.61 | 214.95 | 4259.07 | 0 | 414.1675 | 22.5467 | 0 | 3822.98 | 2551.99 |  |  | 0 | 0 | 0 | 87319.5 | 75357.65 | 9041.62 | 2920.23 | 75357.85 | 75357.85 | 0 | 75357.85 | 0 | 0 | 0 | 0 | [20 empty] | 0 | 0 | 0 | 87319.5 | 75357.65 | 9041.62 | 2920.23 | 75357.85 | 75357.85 | 0 | 75357.85 | 0 | 0 | 0 | 0 | [20 empty] | 659719.77 | 565183.86 | 16594.94 | 3933.56 | 77940.97 | 0 | 414.1675 | 22.5467 | 0 | 59540.58 | 37361.06 |  |  | 659719.77 | 565183.86 | 16594.94 | 3933.56 | 77940.97 | 0 | 414.1675 | 22.5467 | 0 | 59540.58 | 37361.06 |  |  | 0 | 0 | 0 | 756621.41 | 565182.4 | 142691.2 | 48747.81 | 565183.86 | 565183.86 | 0 | 565183.86 | 0 | 0 | 0 | 0 | [20 empty] | 0 | 0 | 0 | 756621.41 | 565182.4 | 142691.2 | 48747.81 | 565183.86 | 565183.86 | 0 | 565183.86 | 0 | 0 | 0 | 0 | [19 empty] | 0 |  |  |  | -1
-1
50 | 0 | 0 | 1 | 201 | 80944.53 | ПЗ | Прямые затраты |  |  | 201 | 1 | 3 |  | 2 | 659719.77 | [193 empty] | -1
50 | 0 | 0 | 1 | 202 | 75357.85 | СтМатОб | Стоимость материальных ресурсов (всего) |  |  | 202 | 2 | 3 |  | 2 | 565183.86 | [193 empty] | -1
50 | 0 | 0 | 1 | 222 | 0 | СтМатОбЗак | Стоимость материалов и оборудования заказчика |  |  | 222 | 3 | 3 |  | 2 | 0 | [193 empty] | -1
50 | 0 | 0 | 1 | 225 | 75357.85 | СтМатОбПод | Стоимость материалов и оборудования подрядчика |  |  | 225 | 4 | 3 |  | 2 | 565183.86 | [193 empty] | -1
50 | 0 | 0 | 1 | 226 | 75357.85 | СтМат | Стоимость материалов (всего) |  |  | 226 | 5 | 3 |  | 2 | 565183.86 | [193 empty] | -1
50 | 0 | 0 | 1 | 227 | 0 | СтМатЗак | Стоимость материалов заказчика |  |  | 227 | 6 | 3 |  | 2 | 0 | [193 empty] | -1
50 | 0 | 0 | 1 | 228 | 75357.85 | СтМатПод | Стоимость материалов подрядчика |  |  | 228 | 7 | 3 |  | 2 | 565183.86 | [193 empty] | -1
50 | 0 | 0 | 1 | 216 | 0 | Оборуд | Стоимость оборудования (всего) |  |  | 216 | 8 | 3 |  | 2 | 0 | [193 empty] | -1
50 | 0 | 0 | 1 | 223 | 0 | ОборудЗак | Стоимость оборудования заказчика |  |  | 223 | 9 | 3 |  | 2 | 0 | [193 empty] | -1
50 | 0 | 0 | 1 | 229 | 0 | ОборудПод | Стоимость оборудования подрядчика |  |  | 229 | 10 | 3 |  | 2 | 0 | [193 empty] | -1
50 | 0 | 0 | 1 | 203 | 1327.61 | ЭММ | Эксплуатация машин |  |  | 203 | 11 | 3 |  | 2 | 16594.94 | [193 empty] | -1
50 | 0 | 0 | 1 | 231 | 0 | ЭММсНРиСП | Эксплуатация машин по ТСН-2001.16 |  |  | 231 | 12 | 3 |  | 2 | 0 | [193 empty] | -1
50 | 0 | 0 | 1 | 204 | 214.95 | ЗПМ | ЗП машинистов |  |  | 204 | 13 | 3 |  | 2 | 3933.56 | [193 empty] | -1
50 | 0 | 0 | 1 | 205 | 4259.07 | ОЗП | Основная ЗП рабочих |  |  | 205 | 14 | 3 |  | 2 | 77940.97 | [193 empty] | -1
50 | 0 | 0 | 1 | 232 | 0 | ОЗПсНРиСП | Основная ЗП рабочих по ТСН-2001.16 |  |  | 232 | 15 | 3 |  | 2 | 0 | [193 empty] | -1
50 | 0 | 0 | 1 | 214 | 75357.65 | Строит | Строительные работы с НР и СП |  |  | 214 | 16 | 3 |  | 2 | 565182.4 | [193 empty] | -1
50 | 0 | 0 | 1 | 215 | 9041.62 | Монтаж | Монтажные работы с НР и СП |  |  | 215 | 17 | 3 |  | 2 | 142691.2 | [193 empty] | -1
50 | 0 | 0 | 1 | 217 | 2920.23 | Прочие | Прочие работы с НР и СП |  |  | 217 | 18 | 3 |  | 2 | 48747.81 | [193 empty] | -1
50 | 0 | 0 | 1 | 230 | 0 | ПрочиеЗатр | Прочие затраты по ТСН-2001.16 |  |  | 230 | 19 | 3 |  | 2 | 0 | [193 empty] | -1
50 | 0 | 0 | 1 | 206 | 0 | ВозврМат | Возврат материалов |  |  | 206 | 20 | 3 |  | 2 | 0 | [193 empty] | -1
50 | 0 | 0 | 1 | 207 | 414.1675 | ТрудСтр | Трудозатраты строителей |  |  | 207 | 21 | 3 |  | -1 | 414.1675 | [193 empty] | -1
50 | 0 | 0 | 1 | 208 | 22.5467 | ТрудМаш | Трудозатраты машинистов |  |  | 208 | 22 | 3 |  | -1 | 22.5467 | [193 empty] | -1
50 | 0 | 0 | 1 | 209 | 0 | ТранспМат | Транспорт материалов |  |  | 209 | 23 | 3 |  | 2 | 0 | [193 empty] | -1
50 | 0 | 0 | 1 | 210 | 3822.98 | НР | Накладные расходы |  |  | 210 | 24 | 3 |  | 2 | 59540.58 | [193 empty] | -1
50 | 0 | 0 | 1 | 211 | 2551.99 | СмПриб | Сметная прибыль |  |  | 211 | 25 | 3 |  | 2 | 37361.06 | [193 empty] | -1
50 | 0 | 0 | 1 | 224 | 87319.5 | Всего | Всего с НР и СП |  |  | 224 | 26 | 3 |  | 2 | 756621.41 | [193 empty] | -1
-1
51 | 151 | 1 | 12 |  |  | Техническое перевооружение ТП,РП. Замена оборудования РУ 6/10 кВ. КСО 393 - 5 шт, КСО 310 - 1 шт | 0 | [6 empty] | 80944.53 | 75357.85 | 1327.61 | 214.95 | 4259.07 | 0 | 414.1675 | 22.5467 | 0 | 3822.98 | 2551.99 | [15 empty] | 0 | 0 | 0 | 87319.5 | 75357.65 | 9041.62 | 2920.23 | 75357.85 | 75357.85 | 0 | 75357.85 | 0 | 0 | 0 | 0 | [55 empty] | 659719.77 | 565183.86 | 16594.94 | 3933.56 | 77940.97 | 0 | 414.1675 | 22.5467 | 0 | 59540.58 | 37361.06 | [15 empty] | 0 | 0 | 0 | 756621.41 | 565182.4 | 142691.2 | 48747.81 | 565183.86 | 565183.86 | 0 | 565183.86 | 0 | 0 | 0 | 0 | [54 empty] | 0 |  |  |  | -1
-1
50 | 0 | 0 | 1 | 201 | 80944.53 | ПЗ | Прямые затраты |  |  | 201 | 1 | 3 |  | 2 | 659719.77 | [193 empty] | -1
50 | 0 | 0 | 1 | 202 | 75357.85 | СтМатОб | Стоимость материальных ресурсов (всего) |  |  | 202 | 2 | 3 |  | 2 | 565183.86 | [193 empty] | -1
50 | 0 | 0 | 1 | 222 | 0 | СтМатОбЗак | Стоимость материалов и оборудования заказчика |  |  | 222 | 3 | 3 |  | 2 | 0 | [193 empty] | -1
50 | 0 | 0 | 1 | 225 | 75357.85 | СтМатОбПод | Стоимость материалов и оборудования подрядчика |  |  | 225 | 4 | 3 |  | 2 | 565183.86 | [193 empty] | -1
50 | 0 | 0 | 1 | 226 | 75357.85 | СтМат | Стоимость материалов (всего) |  |  | 226 | 5 | 3 |  | 2 | 565183.86 | [193 empty] | -1
50 | 0 | 0 | 1 | 227 | 0 | СтМатЗак | Стоимость материалов заказчика |  |  | 227 | 6 | 3 |  | 2 | 0 | [193 empty] | -1
50 | 0 | 0 | 1 | 228 | 75357.85 | СтМатПод | Стоимость материалов подрядчика |  |  | 228 | 7 | 3 |  | 2 | 565183.86 | [193 empty] | -1
50 | 0 | 0 | 1 | 216 | 0 | Оборуд | Стоимость оборудования (всего) |  |  | 216 | 8 | 3 |  | 2 | 0 | [193 empty] | -1
50 | 0 | 0 | 1 | 223 | 0 | ОборудЗак | Стоимость оборудования заказчика |  |  | 223 | 9 | 3 |  | 2 | 0 | [193 empty] | -1
50 | 0 | 0 | 1 | 229 | 0 | ОборудПод | Стоимость оборудования подрядчика |  |  | 229 | 10 | 3 |  | 2 | 0 | [193 empty] | -1
50 | 0 | 0 | 1 | 203 | 1327.61 | ЭММ | Эксплуатация машин |  |  | 203 | 11 | 3 |  | 2 | 16594.94 | [193 empty] | -1
50 | 0 | 0 | 1 | 231 | 0 | ЭММсНРиСП | Эксплуатация машин по ТСН-2001.16 |  |  | 231 | 12 | 3 |  | 2 | 0 | [193 empty] | -1
50 | 0 | 0 | 1 | 204 | 214.95 | ЗПМ | ЗП машинистов |  |  | 204 | 13 | 3 |  | 2 | 3933.56 | [193 empty] | -1
50 | 0 | 0 | 1 | 205 | 4259.07 | ОЗП | Основная ЗП рабочих |  |  | 205 | 14 | 3 |  | 2 | 77940.97 | [193 empty] | -1
50 | 0 | 0 | 1 | 232 | 0 | ОЗПсНРиСП | Основная ЗП рабочих по ТСН-2001.16 |  |  | 232 | 15 | 3 |  | 2 | 0 | [193 empty] | -1
50 | 0 | 0 | 1 | 214 | 75357.65 | Строит | Строительные работы с НР и СП |  |  | 214 | 16 | 3 |  | 2 | 565182.4 | [193 empty] | -1
50 | 0 | 0 | 1 | 215 | 9041.62 | Монтаж | Монтажные работы с НР и СП |  |  | 215 | 17 | 3 |  | 2 | 142691.2 | [193 empty] | -1
50 | 0 | 0 | 1 | 217 | 2920.23 | Прочие | Прочие работы с НР и СП |  |  | 217 | 18 | 3 |  | 2 | 48747.81 | [193 empty] | -1
50 | 0 | 0 | 1 | 230 | 0 | ПрочиеЗатр | Прочие затраты по ТСН-2001.16 |  |  | 230 | 19 | 3 |  | 2 | 0 | [193 empty] | -1
50 | 0 | 0 | 1 | 206 | 0 | ВозврМат | Возврат материалов |  |  | 206 | 20 | 3 |  | 2 | 0 | [193 empty] | -1
50 | 0 | 0 | 1 | 207 | 414.1675 | ТрудСтр | Трудозатраты строителей |  |  | 207 | 21 | 3 |  | -1 | 414.1675 | [193 empty] | -1
50 | 0 | 0 | 1 | 208 | 22.5467 | ТрудМаш | Трудозатраты машинистов |  |  | 208 | 22 | 3 |  | -1 | 22.5467 | [193 empty] | -1
50 | 0 | 0 | 1 | 209 | 0 | ТранспМат | Транспорт материалов |  |  | 209 | 23 | 3 |  | 2 | 0 | [193 empty] | -1
50 | 0 | 0 | 1 | 210 | 3822.98 | НР | Накладные расходы |  |  | 210 | 24 | 3 |  | 2 | 59540.58 | [193 empty] | -1
50 | 0 | 0 | 1 | 211 | 2551.99 | СмПриб | Сметная прибыль |  |  | 211 | 25 | 3 |  | 2 | 37361.06 | [193 empty] | -1
50 | 0 | 0 | 1 | 224 | 87319.5 | Всего | Всего с НР и СП |  |  | 224 | 26 | 3 |  | 2 | 756621.41 | [193 empty] | -1
-1
-1
70 | 1 |  | 1 | ЕСН | { вкл.} - Коэф. к НР=0,85 и к СП=0,8 применяются АВТОМАТИЧЕСКИ в Текущем уровне цен и не применяется в Базовом уровне цен; { выкл.} - Коэф. к НР=0,85 и к СП=0,8 не применяются (при производстве работ по строительству мостов, тоннелей, метрополи | 1 | 0 | © ООО НТЦ «АиВТ» г.Орел | 0 | 0 |  |  | 0 | 1 | [194 empty] | -1
70 | 1 |  | 2 | УПРОЩЕНКА | { вкл.} - Коэффициэнты к НР и СП применяются при упрощенной системе налогооблажения (в зависимости от выбранного уровня цен) | 0 | 0 | © ООО НТЦ «АиВТ» г.Орел | 0 | 0 |  |  | 0 | 0 | [194 empty] | -1
70 | 1 |  | 3 | СЛОЖНОСТЬ | { вкл.} - Коэффициэнты к НР и СП применяются при реконструкции объектов метро, мостов, путепроводов, сооружений относящихся к сложным, при реконструкции и капитальном ремонте объектов с ядерными реакторами | 0 | 0 | © ООО НТЦ «АиВТ» г.Орел | 0 | 0 |  |  | 0 | 0 | [194 empty] | -1
70 | 1 |  | 4 | ХОЗ_СПОСОБ | { вкл.} - Коэффициэнты к НР и СП применяются при хозяйственном способе производства работ | 0 | 0 | © ООО НТЦ «АиВТ» г.Орел | 0 | 0 |  |  | 0 | 0 | [194 empty] | -1
70 | 1 |  | 5 | ЗАКР_СПОСОБ | { вкл.} - Обслуживающие и сопутстующие работы в тоннелях при производве работ ЗАКРЫТЫМ способом (HР=145%; СП= 75%); { выкл.} - Обслуживающие и сопутстующие работы в тоннелях при производве работ ОТКРЫТЫМ способом (HР=125%; СП= 60%) | 0 | 0 | © ООО НТЦ «АиВТ» г.Орел | 0 | 0 |  |  | 0 | 0 | [194 empty] | -1
70 | 1 |  | 6 | МЕЖ_ГОРОД | { вкл.} - Прокладка МЕЖДУГОРОДНИХ волоконно-оптических линий (HР=120%; СП= 70%) { выкл.} - Прокладка ГОРОДСКИХ волоконно-оптических линий (HР=100%; СП= 65%) | 0 | 0 | © ООО НТЦ «АиВТ» г.Орел | 0 | 0 |  |  | 0 | 0 | [194 empty] | -1
70 | 1 |  | 7 | АВИА | ( вкл.) - При производстве монтажных работ на объектах диспетчеризации управления движением авиатранспортом (НР=95%, СП=55%); ( выкл.) - При производстве монтажных работ на прочих объектах, кроме АЭС. | 0 | 0 | © ООО НТЦ «АиВТ» г.Орел | 0 | 0 |  |  | 0 | 0 | [194 empty] | -1
70 | 1 |  | 8 | АЭС | ( вкл.) - Произовдство электро-монтажных. работ (HР=110%; СП= 68%) и контроль сварных швов (HР=101%; СП= 60%) на АЭС; ( выкл.) - Произовдство электро-монтажных. работ (HР=95%; СП= 65%) и контроль сварных швов (HР=80%; СП= 60%) на прочих объектах | 0 | 0 | © ООО НТЦ «АиВТ» г.Орел | 0 | 0 |  |  | 0 | 0 | [194 empty] | -1
70 | 1 |  | 9 | НРиСПотОЗП | { вкл.} - НР и СП рассчитываются от ОЗП { выкл.} - НР и СП рассчитываются от ФОТ = ОЗП + ЗПМ | 0 | 0 | © ООО НТЦ «АиВТ» г.Орел | 0 | 0 |  |  | 0 | 0 | [194 empty] | -1
70 | 1 |  | 1 | К_НР_ТЕР | Коэффициэнт к % НР для сборников ФЕР (ТЕР) (при ремонте) | 1 | 1 | © ООО НТЦ «АиВТ» г.Орел | 0 | 0 |  |  | 0 | 1 | [194 empty] | -1
70 | 1 |  | 2 | К_СП_ТЕР | Коэффициэнт к % СП для сборников ФЕР (ТЕР) (при ремонте) | 1 | 1 | © ООО НТЦ «АиВТ» г.Орел | 0 | 0 |  |  | 0 | 1 | [194 empty] | -1
70 | 1 |  | 3 | К_НР_ТЕРр | Коэффициэнт к % НР для сборников ФЕРр (ТЕРр) (при ремонте) | 1 | 0 | © ООО НТЦ «АиВТ» г.Орел | 0 | 0 |  |  | 0 | 1 | [194 empty] | -1
70 | 1 |  | 4 | К_СП_ТЕРр | Коэффициэнт к % СП для сборников ФЕРр (ТЕРр) (при ремонте) | 1 | 0 | © ООО НТЦ «АиВТ» г.Орел | 0 | 0 |  |  | 0 | 1 | [194 empty] | -1
70 | 1 |  | 5 | К_НР_12 | Коэффициэнт к % НР (с 01.12.2012) (в связи с изменением ЕСН) | 1 | 0 | © ООО НТЦ «АиВТ» г.Орел | 0 | 0 |  |  | 0 | 0.85 | [194 empty] | -1
70 | 1 |  | 6 | К_СП_12 | Коэффициэнт к % СП (с 01.12.2012) (в связи с изменением ЕСН) | 1 | 0 | © ООО НТЦ «АиВТ» г.Орел | 0 | 0 |  |  | 0 | 0.8 | [194 empty] | -1
70 | 1 |  | 7 | К_НР_11 | Коэффициэнт к % НР (с 01.01.2011 по 01.12.2012) (в связи с изменением ЕСН) | 1 | 0 | © ООО НТЦ «АиВТ» г.Орел | 0 | 0 |  |  | 0 | 1 | [194 empty] | -1
70 | 1 |  | 8 | К_СП_11 | Коэффициэнт к % СП (с 01.01.2011 по 01.12.2012) (в связи с изменением ЕСН) | 1 | 0.8 | © ООО НТЦ «АиВТ» г.Орел | 0 | 0 |  |  | 0 | 1 | [194 empty] | -1
70 | 1 |  | 9 | К_НР_05 | Коэффициэнт к % НР (с 01.01.2005 по 01.01.2011) (в связи с изменением ЕСН) | 1 | 0.85 | © ООО НТЦ «АиВТ» г.Орел | 0 | 0 |  |  | 0 | 1 | [194 empty] | -1
70 | 1 |  | 10 | К_СП_05 | Коэффициэнт к % СП (с 01.01.2005 по 01.01.2011) (в связи с изменением ЕСН) | 1 | 0 | © ООО НТЦ «АиВТ» г.Орел | 0 | 0 |  |  | 0 | 1 | [194 empty] | -1
70 | 1 |  | 11 | К_НР_УПР | Коэффициэнт к % НР (при упрощенном налогообложении) | 1 | 0 | © ООО НТЦ «АиВТ» г.Орел | 0 | 0 |  |  | 0 | 0.94 | [194 empty] | -1
70 | 1 |  | 12 | К_СП_УПР | Коэффициэнт к % СП (при упрощенном налогообложении) | 1 | 0 | © ООО НТЦ «АиВТ» г.Орел | 0 | 0 |  |  | 0 | 0.9 | [194 empty] | -1
70 | 1 |  | 13 | К_НР_ХОЗ | Коэффициэнт к % НР (при хозяйственном способе производства работ) | 0.6 | 0 | © ООО НТЦ «АиВТ» г.Орел | 0 | 0 |  |  | 0 | 0.6 | [194 empty] | -1
70 | 1 |  | 14 | К_СП_ХОЗ | Коэффициэнт к % СП (при хозяйственном способе производства работ) | 1 | 0 | © ООО НТЦ «АиВТ» г.Орел | 0 | 0 |  |  | 0 | 1 | [194 empty] | -1
70 | 1 |  | 15 | К_НР_СЛЖ | Коэффициэнт к % НР (при реконструкции сложных объектов и кап. ремонте объектов с яд. реакторами) | 1.2 | 0 | © ООО НТЦ «АиВТ» г.Орел | 0 | 0 |  |  | 0 | 1.2 | [194 empty] | -1
70 | 1 |  | 16 | К_СП_СЛЖ | Коэффициэнт к % СП (при реконструкции сложных объектов и кап. ремонте объектов с яд. реакторами) | 1 | 0 | © ООО НТЦ «АиВТ» г.Орел | 0 | 0 |  |  | 0 | 1 | [194 empty] | -1
70 | 1 |  | 17 | К_НР_Д1 | Коэффициэнт к % НР (Пользовательский) - применяется по желанию пользователя, значение задает пользователь. | 1 | 0 | © ООО НТЦ «АиВТ» г.Орел | 0 | 0 |  |  | 0 | 1 | [194 empty] | -1
70 | 1 |  | 18 | К_СП_Д1 | Коэффициэнт к % СП (Пользовательский) - применяется по желанию пользователя, значение задает пользователь. | 1 | 0 | © ООО НТЦ «АиВТ» г.Орел | 0 | 0 |  |  | 0 | 1 | [194 empty] | -1
70 | 1 |  | 19 | К_НР_Д2 | Коэффициэнт к % НР (Пользовательский) - применяется по желанию пользователя, значение задает пользователь. | 1 | 0 | © ООО НТЦ «АиВТ» г.Орел | 0 | 0 |  |  | 0 | 1 | [194 empty] | -1
70 | 1 |  | 20 | К_СП_Д2 | Коэффициэнт к % СП (Пользовательский) - применяется по желанию пользователя, значение задает пользователь. | 1 | 0 | © ООО НТЦ «АиВТ» г.Орел | 0 | 0 |  |  | 0 | 1 | [194 empty] | -1
70 | 1 |  | 21 | ОКРУГЛЕНИЕ | Точность округления результата расчета % НР и % СП | 0 | 0 | © ООО НТЦ «АиВТ» г.Орел | 0 | 0 |  |  | 0 | 0 | [194 empty] | -1
-1
-1 | [208 empty] | -1
-1
75 | Базовый уровень цен | 2000 | 0 | 1 | 0 | 0 | 1 | 0 | 4 | 0 | 0 | 0 | 34748935 | 1 | [194 empty] | -1
75 | I квартал 2018 г. | 2018 | 1 | 0 | 0 | 0 | 1 | 0 | 4 | 0 | 0 | 1 | 34748936 | 2 | [194 empty] | -1
3 | Индексы за итогом | 12.5 | 7.5 | 12.5 | 18.3 | 18.3 | 7.5 | 18.3 | 2 | 18.3 | 12.5 | 12.5 | 7.5 | 7.5 | 18.3 | 18.3 | 12.5 | [191 empty] | -1
-1
-1
-1
65 |  | 1 | 0 | 245 | [204 empty] | -1

## SourceObSm (hidden)
0 | Smeta.RU (495) 974-1589 |  | _OBSM_ |  | 0 | 0 | 0 | Smeta.RU |  | 1 | 16331 | 10 | 10 | 1 | 0 | 11
1 | 50 | 0 |  | 0 |  | Техническое перевооружение ТП,РП. Замена оборудования РУ 6/10 кВ. КСО 393 - 5 шт, КСО 310 - 1 шт |  | 0 |  | 0 |  |  |  | 0 | 0 | 2 | 0 | 0 |  |  | 0 | [20 empty] | Сметные нормы списания | Коды ценников | 1 | 0 | 0 | 0 | 0 | 0 | 2 | 2 | 1 | 1 | 0 | 0 | 1 | 0 | 0 | v10 ФЕР 2017 года РЕКОНСТРУКЦИЯ | Версия 10.0.0.10 от 18.04.2017 г. Типовой расчет (НОВОЕ СТРОИТЕЛЬСТВО или РЕКОНСТРУКЦИЯ) © ООО НТЦ «АиВТ» г.Орел | ФЕР-2017 с Изм.4 от 2018.01.10 | ФЕР-2017 с Изм.4 от 2018.01.10 | ФЕР-2017 с Изм.4 от 2018.01.10 | ФЕР-2017 с Изм.4 от 2018.01.10 | Поправки для базы 2017 года от 2017.10.25 Реконструкция | 0 | 0 | 565769 |  | 4 | 0
22 | 0 | 0 | 34748935 | 34748936 | 3
3 | 1 | Новая локальная смета | Новая локальная смета | 75.3576 | 9.0416 | 0 | 2.9202 | 87.3195 | 4.2591 | [9 empty] | 565.1824 | 142.6912 | 0 | 48.7478 | 756.6214 | 77.941 | 0 | 0 | 0 | 79228.67 | 74975.35 | 0 | 0 | 0 | 1242.95 | 187.72 | 3010.37 | 74975.32 | 8295.81 | 847.21 | 0 | 304.3352 | 19.8932 | 0 | 2914.22 | 1975.45 | 84118.34 | [6 empty] | 632941.82 | 562315.16 | 0 | 0 | 0 | 15536.81 | 3435.3 | 55089.85 | 562314.91 | 130843.92 | 14142.5 | 0 | 304.3352 | 19.8932 | 0 | 45439.02 | 28920.49 | 707301.33
51 |  |  |  | 75.3576 | 9.0416 | 0 | 2.9202 | 87.3195 | 4.2591 | [9 empty] | 565.1824 | 142.6912 | 0 | 48.7478 | 756.6214 | 77.941
50 | 0 | 0 | 1 | 201 | 79228.67 | ПЗ | Прямые затраты |  |  | 201 | 1 | 3 |  | 2 | 632941.82
50 | 0 | 0 | 1 | 202 | 74975.35 | СтМатОб | Стоимость материальных ресурсов (всего) |  |  | 202 | 2 | 3 |  | 2 | 562315.16
50 | 0 | 0 | 1 | 222 | 0 | СтМатОбЗак | Стоимость материалов и оборудования заказчика |  |  | 222 | 3 | 3 |  | 2 | 0
50 | 0 | 0 | 1 | 225 | 74975.35 | СтМатОбПод | Стоимость материалов и оборудования подрядчика |  |  | 225 | 4 | 3 |  | 2 | 562315.16
50 | 0 | 0 | 1 | 226 | 74975.35 | СтМат | Стоимость материалов (всего) |  |  | 226 | 5 | 3 |  | 2 | 562315.16
50 | 0 | 0 | 1 | 227 | 0 | СтМатЗак | Стоимость материалов заказчика |  |  | 227 | 6 | 3 |  | 2 | 0
50 | 0 | 0 | 1 | 228 | 74975.35 | СтМатПод | Стоимость материалов подрядчика |  |  | 228 | 7 | 3 |  | 2 | 562315.16
50 | 0 | 0 | 1 | 216 | 0 | Оборуд | Стоимость оборудования (всего) |  |  | 216 | 8 | 3 |  | 2 | 0
50 | 0 | 0 | 1 | 223 | 0 | ОборудЗак | Стоимость оборудования заказчика |  |  | 223 | 9 | 3 |  | 2 | 0
50 | 0 | 0 | 1 | 229 | 0 | ОборудПод | Стоимость оборудования подрядчика |  |  | 229 | 10 | 3 |  | 2 | 0
50 | 0 | 0 | 1 | 203 | 1242.95 | ЭММ | Эксплуатация машин |  |  | 203 | 11 | 3 |  | 2 | 15536.81
50 | 0 | 0 | 1 | 231 | 0 | ЭММсНРиСП | Эксплуатация машин по ТСН-2001.16 |  |  | 231 | 12 | 3 |  | 2 | 0
50 | 0 | 0 | 1 | 204 | 187.72 | ЗПМ | ЗП машинистов |  |  | 204 | 13 | 3 |  | 2 | 3435.3
50 | 0 | 0 | 1 | 205 | 3010.37 | ОЗП | Основная ЗП рабочих |  |  | 205 | 14 | 3 |  | 2 | 55089.85
50 | 0 | 0 | 1 | 232 | 0 | ОЗПсНРиСП | Основная ЗП рабочих по ТСН-2001.16 |  |  | 232 | 15 | 3 |  | 2 | 0
50 | 0 | 0 | 1 | 214 | 74975.32 | Строит | Строительные работы с НР и СП |  |  | 214 | 16 | 3 |  | 2 | 562314.91
50 | 0 | 0 | 1 | 215 | 8295.81 | Монтаж | Монтажные работы с НР и СП |  |  | 215 | 17 | 3 |  | 2 | 130843.92
50 | 0 | 0 | 1 | 217 | 847.21 | Прочие | Прочие работы с НР и СП |  |  | 217 | 18 | 3 |  | 2 | 14142.5
50 | 0 | 0 | 1 | 230 | 0 | ПрочиеЗатр | Прочие затраты по ТСН-2001.16 |  |  | 230 | 19 | 3 |  | 2 | 0
50 | 0 | 0 | 1 | 206 | 0 | ВозврМат | Возврат материалов |  |  | 206 | 20 | 3 |  | 2 | 0
50 | 0 | 0 | 1 | 207 | 304.3352 | ТрудСтр | Трудозатраты строителей |  |  | 207 | 21 | 3 |  | -1 | 304.3352
50 | 0 | 0 | 1 | 208 | 19.8932 | ТрудМаш | Трудозатраты машинистов |  |  | 208 | 22 | 3 |  | -1 | 19.8932
50 | 0 | 0 | 1 | 209 | 0 | ТранспМат | Транспорт материалов |  |  | 209 | 23 | 3 |  | 2 | 0
50 | 0 | 0 | 1 | 210 | 2914.22 | НР | Накладные расходы |  |  | 210 | 24 | 3 |  | 2 | 45439.02
50 | 0 | 0 | 1 | 211 | 1975.45 | СмПриб | Сметная прибыль |  |  | 211 | 25 | 3 |  | 2 | 28920.49
50 | 0 | 0 | 1 | 224 | 84118.34 | Всего | Всего с НР и СП |  |  | 224 | 26 | 3 |  | 2 | 707301.33
-1
75 | Базовый уровень цен | 2000 | 0 | 1 | 0 | 0 | 1 | 0 | 4 | 0 | 0 | 0 | 34748935 | 1
75 | I квартал 2018 г. | 2018 | 1 | 0 | 0 | 0 | 1 | 0 | 4 | 0 | 0 | 1 | 34748936 | 2
3 | Индексы за итогом | 12.5 | 7.5 | 12.5 | 18.3 | 18.3 | 7.5 | 18.3 | 2 | 18.3 | 12.5 | 12.5 | 7.5 | 7.5 | 18.3 | 18.3 | 12.5

## SmtRes (hidden)
24 | 34748935 | 34748998 | 31715651 | 1 | 1 | 1 | 1 | 1-100-40 |  | Рабочий среднего разряда 4 | 1191 | 1013 | чел.-ч. | чел.-ч. | 1 | 0 | 1069510174 | 14.1 | 0 | 0 | 0 | 9.62 | 0 | 0 | 0 | 9.62 | 1 | 1 | 1 | 1 | 0 | 1 | 1 | 0 | 0 | 23.5 | )*0,6 | 1 | 2 | 34749003 | 1 | 0 | 1 | 0 | 0 | 0 | 0 | 0 | 0 | 0 | 0 | 0 | 0 | 0 | 0 | 0 | 0 | 0 | 0 | 0 | 0 | 0 | 0 | 0 | 0 | 84.6 | 9.62 | 9.62 | 1 | 135.64 | 0 | -1 | -1
24 | 34748935 | 34748998 | 31709492 | 1 | 1 | 1 | 1 | 4-100-00 |  | Затраты труда машинистов | 1191 | 1013 | чел.-ч. | чел.-ч. | 1 | 0 | -1417349443 | 0.88 | 0 | 0 | 0 | 0 | 0 | 0 | 0 | 0 | 1 | 1 | 1 | 1 | 0 | 1 | 0 | 0 | 0 | 0.88 |  | 2 | 2 | 34749004 | 1 | 2048 | 2 | 2 | 0 | 0 | 0 | 0 | 0 | 0.352 | 1 | 0 | 0 | 0 | 0 | 0 | 0 | 0 | 0 | 0 | 0 | 0 | 0 | 0 | 0 | 5.28 | 0 | 0 | 1 | 0 | 0 | -1 | -1
24 | 34748935 | 34748998 | 31526753 | 1 | 1 | 1 | 2 | 91.05.05-014 | ФСЭМ-2001, 91.05.05-014, приказ Минстроя России №1039/пр от 30.12.2016г. | Краны на автомобильном ходу, грузоподъемность 10 т | 1368 | 1011 | маш.-ч | маш.-ч | 1 | 0 | -1718674368 | 0.264 | 0 | 111.99 | 13.5 | 0 | 0 | 111.99 | 13.5 | 0 | 1 | 1 | 1 | 1 | 0 | 1 | 1 | 0 | 0 | 0.44 | )*0,6 | 0 | 2 | 34749005 | 1 | 0 | 3 | 0 | 0 | 0 | 0 | 0 | 0 | 0 | 0 | 0 | 0 | 0 | 0 | 0 | 0 | 0 | 0 | 0 | 0 | 0 | 0 | 0 | 0 | 1.584 | 111.99 | 111.99 | 1 | 29.57 | 3.56 | -1 | -1
24 | 34748935 | 34748998 | 31528142 | 1 | 1 | 1 | 2 | 91.14.02-001 | ФСЭМ-2001, 91.14.02-001, приказ Минстроя России №1039/пр от 30.12.2016г. | Автомобили бортовые, грузоподъемность до 5 т | 1368 | 1011 | маш.-ч | маш.-ч | 1 | 0 | 1372534845 | 0.264 | 0 | 65.71 | 11.6 | 0 | 0 | 65.71 | 11.6 | 0 | 1 | 1 | 1 | 1 | 0 | 1 | 1 | 0 | 0 | 0.44 | )*0,6 | 0 | 2 | 34749006 | 1 | 0 | 4 | 0 | 0 | 0 | 0 | 0 | 0 | 0 | 0 | 0 | 0 | 0 | 0 | 0 | 0 | 0 | 0 | 0 | 0 | 0 | 0 | 0 | 0 | 1.584 | 65.71 | 65.71 | 1 | 17.35 | 3.06 | -1 | -1
25 | 34748936 | 34748998 | 31715651 | 1 | 1 | 1 | 1 | 1-100-40 |  | Рабочий среднего разряда 4 | 1191 | 1013 | чел.-ч. | чел.-ч. | 1 | 0 | 1069510174 | 14.1 | 0 | 0 | 0 | 176.05 | 0 | 0 | 0 | 9.62 | 1 | 1 | 1 | 18.3 | 0 | 1 | 1 | 0 | 0 | 23.5 | )*0,6 | 1 | 2 | 34749003 | 1 | 0 | 9 | 0 | 0 | 0 | 0 | 0 | 0 | 0 | 0 | 0 | 0 | 0 | 0 | 0 | 0 | 0 | 0 | 0 | 0 | 0 | 0 | 0 | 0 | 84.6 | 176.05 | 9.62 | 18.3 | 135.64 | 0 | -1 | -1
25 | 34748936 | 34748998 | 31709492 | 1 | 1 | 1 | 1 | 4-100-00 |  | Затраты труда машинистов | 1191 | 1013 | чел.-ч. | чел.-ч. | 1 | 0 | -1417349443 | 0.88 | 0 | 0 | 0 | 0 | 0 | 0 | 0 | 0 | 1 | 1 | 18.3 | 1 | 0 | 1 | 0 | 0 | 0 | 0.88 |  | 2 | 2 | 34749004 | 1 | 2048 | 10 | 2 | 0 | 0 | 0 | 0 | 0 | 0.352 | 1 | 0 | 0 | 0 | 0 | 0 | 0 | 0 | 0 | 0 | 0 | 0 | 0 | 0 | 0 | 5.28 | 0 | 0 | 1 | 0 | 0 | -1 | -1
25 | 34748936 | 34748998 | 31526753 | 1 | 1 | 1 | 2 | 91.05.05-014 | ФСЭМ-2001, 91.05.05-014, приказ Минстроя России №1039/пр от 30.12.2016г. | Краны на автомобильном ходу, грузоподъемность 10 т | 1368 | 1011 | маш.-ч | маш.-ч | 1 | 0 | -1718674368 | 0.264 | 0 | 1399.88 | 247.05 | 0 | 0 | 111.99 | 13.5 | 0 | 1 | 12.5 | 18.3 | 1 | 0 | 1 | 1 | 0 | 0 | 0.44 | )*0,6 | 0 | 2 | 34749005 | 1 | 0 | 11 | 0 | 0 | 0 | 0 | 0 | 0 | 0 | 0 | 0 | 0 | 0 | 0 | 0 | 0 | 0 | 0 | 0 | 0 | 0 | 0 | 0 | 0 | 1.584 | 1399.88 | 111.99 | 12.5 | 29.57 | 3.56 | -1 | -1
25 | 34748936 | 34748998 | 31528142 | 1 | 1 | 1 | 2 | 91.14.02-001 | ФСЭМ-2001, 91.14.02-001, приказ Минстроя России №1039/пр от 30.12.2016г. | Автомобили бортовые, грузоподъемность до 5 т | 1368 | 1011 | маш.-ч | маш.-ч | 1 | 0 | 1372534845 | 0.264 | 0 | 821.38 | 212.28 | 0 | 0 | 65.71 | 11.6 | 0 | 1 | 12.5 | 18.3 | 1 | 0 | 1 | 1 | 0 | 0 | 0.44 | )*0,6 | 0 | 2 | 34749006 | 1 | 0 | 12 | 0 | 0 | 0 | 0 | 0 | 0 | 0 | 0 | 0 | 0 | 0 | 0 | 0 | 0 | 0 | 0 | 0 | 0 | 0 | 0 | 0 | 0 | 1.584 | 821.38 | 65.71 | 12.5 | 17.35 | 3.06 | -1 | -1
26 | 34748935 | 34749011 | 31715651 | 1 | 1 | 1 | 1 | 1-100-40 |  | Рабочий среднего разряда 4 | 1191 | 1013 | чел.-ч. | чел.-ч. | 1 | 0 | 1069510174 | 1.38 | 0 | 0 | 0 | 9.62 | 0 | 0 | 0 | 9.62 | 1 | 1 | 1 | 1 | 0 | 1 | 1 | 0 | 0 | 2.3 | )*0,6 | 1 | 2 | 34749018 | 1 | 0 | 17 | 0 | 0 | 0 | 0 | 0 | 0 | 0 | 0 | 0 | 0 | 0 | 0 | 0 | 0 | 0 | 0 | 0 | 0 | 0 | 0 | 0 | 0 | 8.28 | 9.62 | 9.62 | 1 | 13.28 | 0 | -1 | -1
26 | 34748935 | 34749011 | 31709492 | 1 | 1 | 1 | 1 | 4-100-00 |  | Затраты труда машинистов | 1191 | 1013 | чел.-ч. | чел.-ч. | 1 | 0 | -1417349443 | 0.47 | 0 | 0 | 0 | 0 | 0 | 0 | 0 | 0 | 1 | 1 | 1 | 1 | 0 | 1 | 0 | 0 | 0 | 0.47 |  | 2 | 2 | 34749019 | 1 | 2048 | 18 | 2 | 0 | 0 | 0 | 0 | 0 | 0.188 | 1 | 0 | 0 | 0 | 0 | 0 | 0 | 0 | 0 | 0 | 0 | 0 | 0 | 0 | 0 | 2.82 | 0 | 0 | 1 | 0 | 0 | -1 | -1
26 | 34748935 | 34749011 | 31526753 | 1 | 1 | 1 | 2 | 91.05.05-014 | ФСЭМ-2001, 91.05.05-014, приказ Минстроя России №1039/пр от 30.12.2016г. | Краны на автомобильном ходу, грузоподъемность 10 т | 1368 | 1011 | маш.-ч | маш.-ч | 1 | 0 | -1718674368 | 0.198 | 0 | 111.99 | 13.5 | 0 | 0 | 111.99 | 13.5 | 0 | 1 | 1 | 1 | 1 | 0 | 1 | 1 | 0 | 0 | 0.33 | )*0,6 | 0 | 2 | 34749020 | 1 | 0 | 19 | 0 | 0 | 0 | 0 | 0 | 0 | 0 | 0 | 0 | 0 | 0 | 0 | 0 | 0 | 0 | 0 | 0 | 0 | 0 | 0 | 0 | 0 | 1.188 | 111.99 | 111.99 | 1 | 22.18 | 2.68 | -1 | -1
26 | 34748935 | 34749011 | 31527035 | 1 | 1 | 1 | 2 | 91.06.06-042 | ФСЭМ-2001, 91.06.06-042, приказ Минстроя России №1039/пр от 30.12.2016г. | Подъемники гидравлические высотой подъема: 10 м | 1368 | 1011 | маш.-ч | маш.-ч | 1 | 0 | -1099504201 | 0.066 | 0 | 29.6 | 10.06 | 0 | 0 | 29.6 | 10.06 | 0 | 1 | 1 | 1 | 1 | 0 | 1 | 1 | 0 | 0 | 0.11 | )*0,6 | 0 | 2 | 34749021 | 1 | 0 | 20 | 0 | 0 | 0 | 0 | 0 | 0 | 0 | 0 | 0 | 0 | 0 | 0 | 0 | 0 | 0 | 0 | 0 | 0 | 0 | 0 | 0 | 0 | 0.396 | 29.6 | 29.6 | 1 | 1.96 | 0.67 | -1 | -1
26 | 34748935 | 34749011 | 31528142 | 1 | 1 | 1 | 2 | 91.14.02-001 | ФСЭМ-2001, 91.14.02-001, приказ Минстроя России №1039/пр от 30.12.2016г. | Автомобили бортовые, грузоподъемность до 5 т | 1368 | 1011 | маш.-ч | маш.-ч | 1 | 0 | 1372534845 | 0.018 | 0 | 65.71 | 11.6 | 0 | 0 | 65.71 | 11.6 | 0 | 1 | 1 | 1 | 1 | 0 | 1 | 1 | 0 | 0 | 0.03 | )*0,6 | 0 | 2 | 34749022 | 1 | 0 | 21 | 0 | 0 | 0 | 0 | 0 | 0 | 0 | 0 | 0 | 0 | 0 | 0 | 0 | 0 | 0 | 0 | 0 | 0 | 0 | 0 | 0 | 0 | 0.108 | 65.71 | 65.71 | 1 | 1.18 | 0.21 | -1 | -1
26 | 34748935 | 34749011 | 31528446 | 1 | 1 | 1 | 2 | 91.17.04-233 | ФСЭМ-2001, 91.17.04-233, приказ Минстроя России №1039/пр от 30.12.2016г. | Установки для сварки ручной дуговой (постоянного тока) | 1368 | 1011 | маш.-ч | маш.-ч | 1 | 0 | -353815937 | 0.084 | 0 | 8.1 | 0 | 0 | 0 | 8.1 | 0 | 0 | 1 | 1 | 1 | 1 | 0 | 1 | 1 | 0 | 0 | 0.14 | )*0,6 | 0 | 2 | 34749023 | 1 | 0 | 22 | 0 | 0 | 0 | 0 | 0 | 0 | 0 | 0 | 0 | 0 | 0 | 0 | 0 | 0 | 0 | 0 | 0 | 0 | 0 | 0 | 0 | 0 | 0.504 | 8.1 | 8.1 | 1 | 0.68 | 0 | -1 | -1
27 | 34748936 | 34749011 | 31715651 | 1 | 1 | 1 | 1 | 1-100-40 |  | Рабочий среднего разряда 4 | 1191 | 1013 | чел.-ч. | чел.-ч. | 1 | 0 | 1069510174 | 1.38 | 0 | 0 | 0 | 176.05 | 0 | 0 | 0 | 9.62 | 1 | 1 | 1 | 18.3 | 0 | 1 | 1 | 0 | 0 | 2.3 | )*0,6 | 1 | 2 | 34749018 | 1 | 0 | 30 | 0 | 0 | 0 | 0 | 0 | 0 | 0 | 0 | 0 | 0 | 0 | 0 | 0 | 0 | 0 | 0 | 0 | 0 | 0 | 0 | 0 | 0 | 8.28 | 176.05 | 9.62 | 18.3 | 13.28 | 0 | -1 | -1
27 | 34748936 | 34749011 | 31709492 | 1 | 1 | 1 | 1 | 4-100-00 |  | Затраты труда машинистов | 1191 | 1013 | чел.-ч. | чел.-ч. | 1 | 0 | -1417349443 | 0.47 | 0 | 0 | 0 | 0 | 0 | 0 | 0 | 0 | 1 | 1 | 18.3 | 1 | 0 | 1 | 0 | 0 | 0 | 0.47 |  | 2 | 2 | 34749019 | 1 | 2048 | 31 | 2 | 0 | 0 | 0 | 0 | 0 | 0.188 | 1 | 0 | 0 | 0 | 0 | 0 | 0 | 0 | 0 | 0 | 0 | 0 | 0 | 0 | 0 | 2.82 | 0 | 0 | 1 | 0 | 0 | -1 | -1
27 | 34748936 | 34749011 | 31526753 | 1 | 1 | 1 | 2 | 91.05.05-014 | ФСЭМ-2001, 91.05.05-014, приказ Минстроя России №1039/пр от 30.12.2016г. | Краны на автомобильном ходу, грузоподъемность 10 т | 1368 | 1011 | маш.-ч | маш.-ч | 1 | 0 | -1718674368 | 0.198 | 0 | 1399.88 | 247.05 | 0 | 0 | 111.99 | 13.5 | 0 | 1 | 12.5 | 18.3 | 1 | 0 | 1 | 1 | 0 | 0 | 0.33 | )*0,6 | 0 | 2 | 34749020 | 1 | 0 | 32 | 0 | 0 | 0 | 0 | 0 | 0 | 0 | 0 | 0 | 0 | 0 | 0 | 0 | 0 | 0 | 0 | 0 | 0 | 0 | 0 | 0 | 0 | 1.188 | 1399.88 | 111.99 | 12.5 | 22.18 | 2.68 | -1 | -1
27 | 34748936 | 34749011 | 31527035 | 1 | 1 | 1 | 2 | 91.06.06-042 | ФСЭМ-2001, 91.06.06-042, приказ Минстроя России №1039/пр от 30.12.2016г. | Подъемники гидравлические высотой подъема: 10 м | 1368 | 1011 | маш.-ч | маш.-ч | 1 | 0 | -1099504201 | 0.066 | 0 | 370 | 184.1 | 0 | 0 | 29.6 | 10.06 | 0 | 1 | 12.5 | 18.3 | 1 | 0 | 1 | 1 | 0 | 0 | 0.11 | )*0,6 | 0 | 2 | 34749021 | 1 | 0 | 33 | 0 | 0 | 0 | 0 | 0 | 0 | 0 | 0 | 0 | 0 | 0 | 0 | 0 | 0 | 0 | 0 | 0 | 0 | 0 | 0 | 0 | 0 | 0.396 | 370 | 29.6 | 12.5 | 1.96 | 0.67 | -1 | -1
27 | 34748936 | 34749011 | 31528142 | 1 | 1 | 1 | 2 | 91.14.02-001 | ФСЭМ-2001, 91.14.02-001, приказ Минстроя России №1039/пр от 30.12.2016г. | Автомобили бортовые, грузоподъемность до 5 т | 1368 | 1011 | маш.-ч | маш.-ч | 1 | 0 | 1372534845 | 0.018 | 0 | 821.38 | 212.28 | 0 | 0 | 65.71 | 11.6 | 0 | 1 | 12.5 | 18.3 | 1 | 0 | 1 | 1 | 0 | 0 | 0.03 | )*0,6 | 0 | 2 | 34749022 | 1 | 0 | 34 | 0 | 0 | 0 | 0 | 0 | 0 | 0 | 0 | 0 | 0 | 0 | 0 | 0 | 0 | 0 | 0 | 0 | 0 | 0 | 0 | 0 | 0 | 0.108 | 821.38 | 65.71 | 12.5 | 1.18 | 0.21 | -1 | -1
27 | 34748936 | 34749011 | 31528446 | 1 | 1 | 1 | 2 | 91.17.04-233 | ФСЭМ-2001, 91.17.04-233, приказ Минстроя России №1039/пр от 30.12.2016г. | Установки для сварки ручной дуговой (постоянного тока) | 1368 | 1011 | маш.-ч | маш.-ч | 1 | 0 | -353815937 | 0.084 | 0 | 101.25 | 0 | 0 | 0 | 8.1 | 0 | 0 | 1 | 12.5 | 18.3 | 1 | 0 | 1 | 1 | 0 | 0 | 0.14 | )*0,6 | 0 | 2 | 34749023 | 1 | 0 | 35 | 0 | 0 | 0 | 0 | 0 | 0 | 0 | 0 | 0 | 0 | 0 | 0 | 0 | 0 | 0 | 0 | 0 | 0 | 0 | 0 | 0 | 0 | 0.504 | 101.25 | 8.1 | 12.5 | 0.68 | 0 | -1 | -1
28 | 34748935 | 34749031 | 31715651 | 1 | 1 | 1 | 1 | 1-100-40 |  | Рабочий среднего разряда 4 | 1191 | 1013 | чел.-ч. | чел.-ч. | 1 | 0 | 1069510174 | 35.16 | 0 | 0 | 0 | 9.62 | 0 | 0 | 0 | 9.62 | 1 | 1 | 1 | 1 | 0 | 1 | 1 | 0 | 0 | 58.6 | )*0,6 | 1 | 2 | 34749038 | 1 | 0 | 43 | 0 | 0 | 0 | 0 | 0 | 0 | 0 | 0 | 0 | 0 | 0 | 0 | 0 | 0 | 0 | 0 | 0 | 0 | 0 | 0 | 0 | 0 | 14.7672 | 9.62 | 9.62 | 1 | 338.24 | 0 | -1 | -1
28 | 34748935 | 34749031 | 31709492 | 1 | 1 | 1 | 1 | 4-100-00 |  | Затраты труда машинистов | 1191 | 1013 | чел.-ч. | чел.-ч. | 1 | 0 | -1417349443 | 7.32 | 0 | 0 | 0 | 0 | 0 | 0 | 0 | 0 | 1 | 1 | 1 | 1 | 0 | 1 | 0 | 0 | 0 | 7.32 |  | 2 | 2 | 34749039 | 1 | 2048 | 44 | 2 | 0 | 0 | 0 | 0 | 0 | 2.928 | 1 | 0 | 0 | 0 | 0 | 0 | 0 | 0 | 0 | 0 | 0 | 0 | 0 | 0 | 0 | 3.0744 | 0 | 0 | 1 | 0 | 0 | -1 | -1
28 | 34748935 | 34749031 | 31526753 | 1 | 1 | 1 | 2 | 91.05.05-014 | ФСЭМ-2001, 91.05.05-014, приказ Минстроя России №1039/пр от 30.12.2016г. | Краны на автомобильном ходу, грузоподъемность 10 т | 1368 | 1011 | маш.-ч | маш.-ч | 1 | 0 | -1718674368 | 0.132 | 0 | 111.99 | 13.5 | 0 | 0 | 111.99 | 13.5 | 0 | 1 | 1 | 1 | 1 | 0 | 1 | 1 | 0 | 0 | 0.22 | )*0,6 | 0 | 2 | 34749040 | 1 | 0 | 45 | 0 | 0 | 0 | 0 | 0 | 0 | 0 | 0 | 0 | 0 | 0 | 0 | 0 | 0 | 0 | 0 | 0 | 0 | 0 | 0 | 0 | 0 | 0.05544 | 111.99 | 111.99 | 1 | 14.78 | 1.78 | -1 | -1
28 | 34748935 | 34749031 | 31528142 | 1 | 1 | 1 | 2 | 91.14.02-001 | ФСЭМ-2001, 91.14.02-001, приказ Минстроя России №1039/пр от 30.12.2016г. | Автомобили бортовые, грузоподъемность до 5 т | 1368 | 1011 | маш.-ч | маш.-ч | 1 | 0 | 1372534845 | 0.132 | 0 | 65.71 | 11.6 | 0 | 0 | 65.71 | 11.6 | 0 | 1 | 1 | 1 | 1 | 0 | 1 | 1 | 0 | 0 | 0.22 | )*0,6 | 0 | 2 | 34749041 | 1 | 0 | 46 | 0 | 0 | 0 | 0 | 0 | 0 | 0 | 0 | 0 | 0 | 0 | 0 | 0 | 0 | 0 | 0 | 0 | 0 | 0 | 0 | 0 | 0 | 0.05544 | 65.71 | 65.71 | 1 | 8.68 | 1.53 | -1 | -1
28 | 34748935 | 34749031 | 31528446 | 1 | 1 | 1 | 2 | 91.17.04-233 | ФСЭМ-2001, 91.17.04-233, приказ Минстроя России №1039/пр от 30.12.2016г. | Установки для сварки ручной дуговой (постоянного тока) | 1368 | 1011 | маш.-ч | маш.-ч | 1 | 0 | -353815937 | 4.35 | 0 | 8.1 | 0 | 0 | 0 | 8.1 | 0 | 0 | 1 | 1 | 1 | 1 | 0 | 1 | 1 | 0 | 0 | 7.25 | )*0,6 | 0 | 2 | 34749042 | 1 | 0 | 47 | 0 | 0 | 0 | 0 | 0 | 0 | 0 | 0 | 0 | 0 | 0 | 0 | 0 | 0 | 0 | 0 | 0 | 0 | 0 | 0 | 0 | 0 | 1.827 | 8.1 | 8.1 | 1 | 35.24 | 0 | -1 | -1
28 | 34748935 | 34749031 | 31529331 | 1 | 1 | 1 | 2 | 91.21.22-491 | ФСЭМ-2001, 91.21.22-491, приказ Минстроя России №1039/пр от 30.12.2016г. | Шинотрубогиб | 1368 | 1011 | маш.-ч | маш.-ч | 1 | 0 | -1272894116 | 4.128 | 0 | 15.24 | 10.06 | 0 | 0 | 15.24 | 10.06 | 0 | 1 | 1 | 1 | 1 | 0 | 1 | 1 | 0 | 0 | 6.88 | )*0,6 | 0 | 2 | 34749043 | 1 | 0 | 48 | 0 | 0 | 0 | 0 | 0 | 0 | 0 | 0 | 0 | 0 | 0 | 0 | 0 | 0 | 0 | 0 | 0 | 0 | 0 | 0 | 0 | 0 | 1.7338 | 15.24 | 15.24 | 1 | 62.91 | 41.53 | -1 | -1
29 | 34748936 | 34749031 | 31715651 | 1 | 1 | 1 | 1 | 1-100-40 |  | Рабочий среднего разряда 4 | 1191 | 1013 | чел.-ч. | чел.-ч. | 1 | 0 | 1069510174 | 35.16 | 0 | 0 | 0 | 176.05 | 0 | 0 | 0 | 9.62 | 1 | 1 | 1 | 18.3 | 0 | 1 | 1 | 0 | 0 | 58.6 | )*0,6 | 1 | 2 | 34749038 | 1 | 0 | 55 | 0 | 0 | 0 | 0 | 0 | 0 | 0 | 0 | 0 | 0 | 0 | 0 | 0 | 0 | 0 | 0 | 0 | 0 | 0 | 0 | 0 | 0 | 14.7672 | 176.05 | 9.62 | 18.3 | 338.24 | 0 | -1 | -1
29 | 34748936 | 34749031 | 31709492 | 1 | 1 | 1 | 1 | 4-100-00 |  | Затраты труда машинистов | 1191 | 1013 | чел.-ч. | чел.-ч. | 1 | 0 | -1417349443 | 7.32 | 0 | 0 | 0 | 0 | 0 | 0 | 0 | 0 | 1 | 1 | 18.3 | 1 | 0 | 1 | 0 | 0 | 0 | 7.32 |  | 2 | 2 | 34749039 | 1 | 2048 | 56 | 2 | 0 | 0 | 0 | 0 | 0 | 2.928 | 1 | 0 | 0 | 0 | 0 | 0 | 0 | 0 | 0 | 0 | 0 | 0 | 0 | 0 | 0 | 3.0744 | 0 | 0 | 1 | 0 | 0 | -1 | -1
29 | 34748936 | 34749031 | 31526753 | 1 | 1 | 1 | 2 | 91.05.05-014 | ФСЭМ-2001, 91.05.05-014, приказ Минстроя России №1039/пр от 30.12.2016г. | Краны на автомобильном ходу, грузоподъемность 10 т | 1368 | 1011 | маш.-ч | маш.-ч | 1 | 0 | -1718674368 | 0.132 | 0 | 1399.88 | 247.05 | 0 | 0 | 111.99 | 13.5 | 0 | 1 | 12.5 | 18.3 | 1 | 0 | 1 | 1 | 0 | 0 | 0.22 | )*0,6 | 0 | 2 | 34749040 | 1 | 0 | 57 | 0 | 0 | 0 | 0 | 0 | 0 | 0 | 0 | 0 | 0 | 0 | 0 | 0 | 0 | 0 | 0 | 0 | 0 | 0 | 0 | 0 | 0 | 0.05544 | 1399.88 | 111.99 | 12.5 | 14.78 | 1.78 | -1 | -1
29 | 34748936 | 34749031 | 31528142 | 1 | 1 | 1 | 2 | 91.14.02-001 | ФСЭМ-2001, 91.14.02-001, приказ Минстроя России №1039/пр от 30.12.2016г. | Автомобили бортовые, грузоподъемность до 5 т | 1368 | 1011 | маш.-ч | маш.-ч | 1 | 0 | 1372534845 | 0.132 | 0 | 821.38 | 212.28 | 0 | 0 | 65.71 | 11.6 | 0 | 1 | 12.5 | 18.3 | 1 | 0 | 1 | 1 | 0 | 0 | 0.22 | )*0,6 | 0 | 2 | 34749041 | 1 | 0 | 58 | 0 | 0 | 0 | 0 | 0 | 0 | 0 | 0 | 0 | 0 | 0 | 0 | 0 | 0 | 0 | 0 | 0 | 0 | 0 | 0 | 0 | 0 | 0.05544 | 821.38 | 65.71 | 12.5 | 8.68 | 1.53 | -1 | -1
29 | 34748936 | 34749031 | 31528446 | 1 | 1 | 1 | 2 | 91.17.04-233 | ФСЭМ-2001, 91.17.04-233, приказ Минстроя России №1039/пр от 30.12.2016г. | Установки для сварки ручной дуговой (постоянного тока) | 1368 | 1011 | маш.-ч | маш.-ч | 1 | 0 | -353815937 | 4.35 | 0 | 101.25 | 0 | 0 | 0 | 8.1 | 0 | 0 | 1 | 12.5 | 18.3 | 1 | 0 | 1 | 1 | 0 | 0 | 7.25 | )*0,6 | 0 | 2 | 34749042 | 1 | 0 | 59 | 0 | 0 | 0 | 0 | 0 | 0 | 0 | 0 | 0 | 0 | 0 | 0 | 0 | 0 | 0 | 0 | 0 | 0 | 0 | 0 | 0 | 0 | 1.827 | 101.25 | 8.1 | 12.5 | 35.24 | 0 | -1 | -1
29 | 34748936 | 34749031 | 31529331 | 1 | 1 | 1 | 2 | 91.21.22-491 | ФСЭМ-2001, 91.21.22-491, приказ Минстроя России №1039/пр от 30.12.2016г. | Шинотрубогиб | 1368 | 1011 | маш.-ч | маш.-ч | 1 | 0 | -1272894116 | 4.128 | 0 | 190.5 | 184.1 | 0 | 0 | 15.24 | 10.06 | 0 | 1 | 12.5 | 18.3 | 1 | 0 | 1 | 1 | 0 | 0 | 6.88 | )*0,6 | 0 | 2 | 34749043 | 1 | 0 | 60 | 0 | 0 | 0 | 0 | 0 | 0 | 0 | 0 | 0 | 0 | 0 | 0 | 0 | 0 | 0 | 0 | 0 | 0 | 0 | 0 | 0 | 0 | 1.7338 | 190.5 | 15.24 | 12.5 | 62.91 | 41.53 | -1 | -1
30 | 34748935 | 34749050 | 31709494 | 1 | 1 | 1 | 1 | 1-100-38 |  | Рабочий среднего разряда 3.8 | 1191 | 1013 | чел.-ч. | чел.-ч. | 1 | 0 | -1081351934 | 11.4 | 0 | 0 | 0 | 9.4 | 0 | 0 | 0 | 9.4 | 1 | 1 | 1 | 1 | 0 | 1 | 1 | 0 | 0 | 19 | )*0,6 | 1 | 2 | 34749056 | 1 | 0 | 67 | 0 | 0 | 0 | 0 | 0 | 0 | 0 | 0 | 0 | 0 | 0 | 0 | 0 | 0 | 0 | 0 | 0 | 0 | 0 | 0 | 0 | 0 | 3.192 | 9.4 | 9.4 | 1 | 107.16 | 0 | -1 | -1
30 | 34748935 | 34749050 | 31709492 | 1 | 1 | 1 | 1 | 4-100-00 |  | Затраты труда машинистов | 1191 | 1013 | чел.-ч. | чел.-ч. | 1 | 0 | -1417349443 | 0.38 | 0 | 0 | 0 | 0 | 0 | 0 | 0 | 0 | 1 | 1 | 1 | 1 | 0 | 1 | 0 | 0 | 0 | 0.38 |  | 2 | 2 | 34749057 | 1 | 2048 | 68 | 2 | 0 | 0 | 0 | 0 | 0 | 0.152 | 1 | 0 | 0 | 0 | 0 | 0 | 0 | 0 | 0 | 0 | 0 | 0 | 0 | 0 | 0 | 0.1064 | 0 | 0 | 1 | 0 | 0 | -1 | -1
30 | 34748935 | 34749050 | 31526753 | 1 | 1 | 1 | 2 | 91.05.05-014 | ФСЭМ-2001, 91.05.05-014, приказ Минстроя России №1039/пр от 30.12.2016г. | Краны на автомобильном ходу, грузоподъемность 10 т | 1368 | 1011 | маш.-ч | маш.-ч | 1 | 0 | -1718674368 | 0.114 | 0 | 111.99 | 13.5 | 0 | 0 | 111.99 | 13.5 | 0 | 1 | 1 | 1 | 1 | 0 | 1 | 1 | 0 | 0 | 0.19 | )*0,6 | 0 | 2 | 34749058 | 1 | 0 | 69 | 0 | 0 | 0 | 0 | 0 | 0 | 0 | 0 | 0 | 0 | 0 | 0 | 0 | 0 | 0 | 0 | 0 | 0 | 0 | 0 | 0 | 0 | 0.03192 | 111.99 | 111.99 | 1 | 12.77 | 1.54 | -1 | -1
30 | 34748935 | 34749050 | 31528142 | 1 | 1 | 1 | 2 | 91.14.02-001 | ФСЭМ-2001, 91.14.02-001, приказ Минстроя России №1039/пр от 30.12.2016г. | Автомобили бортовые, грузоподъемность до 5 т | 1368 | 1011 | маш.-ч | маш.-ч | 1 | 0 | 1372534845 | 0.114 | 0 | 65.71 | 11.6 | 0 | 0 | 65.71 | 11.6 | 0 | 1 | 1 | 1 | 1 | 0 | 1 | 1 | 0 | 0 | 0.19 | )*0,6 | 0 | 2 | 34749059 | 1 | 0 | 70 | 0 | 0 | 0 | 0 | 0 | 0 | 0 | 0 | 0 | 0 | 0 | 0 | 0 | 0 | 0 | 0 | 0 | 0 | 0 | 0 | 0 | 0 | 0.03192 | 65.71 | 65.71 | 1 | 7.49 | 1.32 | -1 | -1
30 | 34748935 | 34749050 | 31528446 | 1 | 1 | 1 | 2 | 91.17.04-233 | ФСЭМ-2001, 91.17.04-233, приказ Минстроя России №1039/пр от 30.12.2016г. | Установки для сварки ручной дуговой (постоянного тока) | 1368 | 1011 | маш.-ч | маш.-ч | 1 | 0 | -353815937 | 2.016 | 0 | 8.1 | 0 | 0 | 0 | 8.1 | 0 | 0 | 1 | 1 | 1 | 1 | 0 | 1 | 1 | 0 | 0 | 3.36 | )*0,6 | 0 | 2 | 34749060 | 1 | 0 | 71 | 0 | 0 | 0 | 0 | 0 | 0 | 0 | 0 | 0 | 0 | 0 | 0 | 0 | 0 | 0 | 0 | 0 | 0 | 0 | 0 | 0 | 0 | 0.56448 | 8.1 | 8.1 | 1 | 16.33 | 0 | -1 | -1
31 | 34748936 | 34749050 | 31709494 | 1 | 1 | 1 | 1 | 1-100-38 |  | Рабочий среднего разряда 3.8 | 1191 | 1013 | чел.-ч. | чел.-ч. | 1 | 0 | -1081351934 | 11.4 | 0 | 0 | 0 | 172.02 | 0 | 0 | 0 | 9.4 | 1 | 1 | 1 | 18.3 | 0 | 1 | 1 | 0 | 0 | 19 | )*0,6 | 1 | 2 | 34749056 | 1 | 0 | 76 | 0 | 0 | 0 | 0 | 0 | 0 | 0 | 0 | 0 | 0 | 0 | 0 | 0 | 0 | 0 | 0 | 0 | 0 | 0 | 0 | 0 | 0 | 3.192 | 172.02 | 9.4 | 18.3 | 107.16 | 0 | -1 | -1
31 | 34748936 | 34749050 | 31709492 | 1 | 1 | 1 | 1 | 4-100-00 |  | Затраты труда машинистов | 1191 | 1013 | чел.-ч. | чел.-ч. | 1 | 0 | -1417349443 | 0.38 | 0 | 0 | 0 | 0 | 0 | 0 | 0 | 0 | 1 | 1 | 18.3 | 1 | 0 | 1 | 0 | 0 | 0 | 0.38 |  | 2 | 2 | 34749057 | 1 | 2048 | 77 | 2 | 0 | 0 | 0 | 0 | 0 | 0.152 | 1 | 0 | 0 | 0 | 0 | 0 | 0 | 0 | 0 | 0 | 0 | 0 | 0 | 0 | 0 | 0.1064 | 0 | 0 | 1 | 0 | 0 | -1 | -1
31 | 34748936 | 34749050 | 31526753 | 1 | 1 | 1 | 2 | 91.05.05-014 | ФСЭМ-2001, 91.05.05-014, приказ Минстроя России №1039/пр от 30.12.2016г. | Краны на автомобильном ходу, грузоподъемность 10 т | 1368 | 1011 | маш.-ч | маш.-ч | 1 | 0 | -1718674368 | 0.114 | 0 | 1399.88 | 247.05 | 0 | 0 | 111.99 | 13.5 | 0 | 1 | 12.5 | 18.3 | 1 | 0 | 1 | 1 | 0 | 0 | 0.19 | )*0,6 | 0 | 2 | 34749058 | 1 | 0 | 78 | 0 | 0 | 0 | 0 | 0 | 0 | 0 | 0 | 0 | 0 | 0 | 0 | 0 | 0 | 0 | 0 | 0 | 0 | 0 | 0 | 0 | 0 | 0.03192 | 1399.88 | 111.99 | 12.5 | 12.77 | 1.54 | -1 | -1
31 | 34748936 | 34749050 | 31528142 | 1 | 1 | 1 | 2 | 91.14.02-001 | ФСЭМ-2001, 91.14.02-001, приказ Минстроя России №1039/пр от 30.12.2016г. | Автомобили бортовые, грузоподъемность до 5 т | 1368 | 1011 | маш.-ч | маш.-ч | 1 | 0 | 1372534845 | 0.114 | 0 | 821.38 | 212.28 | 0 | 0 | 65.71 | 11.6 | 0 | 1 | 12.5 | 18.3 | 1 | 0 | 1 | 1 | 0 | 0 | 0.19 | )*0,6 | 0 | 2 | 34749059 | 1 | 0 | 79 | 0 | 0 | 0 | 0 | 0 | 0 | 0 | 0 | 0 | 0 | 0 | 0 | 0 | 0 | 0 | 0 | 0 | 0 | 0 | 0 | 0 | 0 | 0.03192 | 821.38 | 65.71 | 12.5 | 7.49 | 1.32 | -1 | -1
31 | 34748936 | 34749050 | 31528446 | 1 | 1 | 1 | 2 | 91.17.04-233 | ФСЭМ-2001, 91.17.04-233, приказ Минстроя России №1039/пр от 30.12.2016г. | Установки для сварки ручной дуговой (постоянного тока) | 1368 | 1011 | маш.-ч | маш.-ч | 1 | 0 | -353815937 | 2.016 | 0 | 101.25 | 0 | 0 | 0 | 8.1 | 0 | 0 | 1 | 12.5 | 18.3 | 1 | 0 | 1 | 1 | 0 | 0 | 3.36 | )*0,6 | 0 | 2 | 34749060 | 1 | 0 | 80 | 0 | 0 | 0 | 0 | 0 | 0 | 0 | 0 | 0 | 0 | 0 | 0 | 0 | 0 | 0 | 0 | 0 | 0 | 0 | 0 | 0 | 0 | 0.56448 | 101.25 | 8.1 | 12.5 | 16.33 | 0 | -1 | -1
32 | 34748935 | 34749065 | 31715651 | 1 | 1 | 1 | 1 | 1-100-40 |  | Рабочий среднего разряда 4 | 1191 | 1013 | чел.-ч. | чел.-ч. | 1 | 0 | 1069510174 | 23.5 | 0 | 0 | 0 | 9.62 | 0 | 0 | 0 | 9.62 | 1 | 1 | 1 | 1 | 0 | 1 | 1 | 0 | 0 | 23.5 |  | 1 | 2 | 34749070 | 1 | 0 | 85 | 0 | 0 | 0 | 0 | 0 | 0 | 0 | 0 | 0 | 0 | 0 | 0 | 0 | 0 | 0 | 0 | 0 | 0 | 0 | 0 | 0 | 0 | 141 | 9.62 | 9.62 | 1 | 226.07 | 0 | -1 | -1
32 | 34748935 | 34749065 | 31709492 | 1 | 1 | 1 | 1 | 4-100-00 |  | Затраты труда машинистов | 1191 | 1013 | чел.-ч. | чел.-ч. | 1 | 0 | -1417349443 | 0.88 | 0 | 0 | 0 | 0 | 0 | 0 | 0 | 0 | 1 | 1 | 1 | 1 | 0 | 1 | 0 | 0 | 0 | 0.88 |  | 2 | 2 | 34749071 | 1 | 0 | 86 | 0 | 0 | 0 | 0 | 0 | 0 | 0 | 0 | 0 | 0 | 0 | 0 | 0 | 0 | 0 | 0 | 0 | 0 | 0 | 0 | 0 | 0 | 5.28 | 0 | 0 | 1 | 0 | 0 | -1 | -1
32 | 34748935 | 34749065 | 31526753 | 1 | 1 | 1 | 2 | 91.05.05-014 | ФСЭМ-2001, 91.05.05-014, приказ Минстроя России №1039/пр от 30.12.2016г. | Краны на автомобильном ходу, грузоподъемность 10 т | 1368 | 1011 | маш.-ч | маш.-ч | 1 | 0 | -1718674368 | 0.44 | 0 | 111.99 | 13.5 | 0 | 0 | 111.99 | 13.5 | 0 | 1 | 1 | 1 | 1 | 0 | 1 | 1 | 0 | 0 | 0.44 |  | 0 | 2 | 34749072 | 1 | 0 | 87 | 0 | 0 | 0 | 0 | 0 | 0 | 0 | 0 | 0 | 0 | 0 | 0 | 0 | 0 | 0 | 0 | 0 | 0 | 0 | 0 | 0 | 0 | 2.64 | 111.99 | 111.99 | 1 | 49.28 | 5.94 | -1 | -1
32 | 34748935 | 34749065 | 31528142 | 1 | 1 | 1 | 2 | 91.14.02-001 | ФСЭМ-2001, 91.14.02-001, приказ Минстроя России №1039/пр от 30.12.2016г. | Автомобили бортовые, грузоподъемность до 5 т | 1368 | 1011 | маш.-ч | маш.-ч | 1 | 0 | 1372534845 | 0.44 | 0 | 65.71 | 11.6 | 0 | 0 | 65.71 | 11.6 | 0 | 1 | 1 | 1 | 1 | 0 | 1 | 1 | 0 | 0 | 0.44 |  | 0 | 2 | 34749073 | 1 | 0 | 88 | 0 | 0 | 0 | 0 | 0 | 0 | 0 | 0 | 0 | 0 | 0 | 0 | 0 | 0 | 0 | 0 | 0 | 0 | 0 | 0 | 0 | 0 | 2.64 | 65.71 | 65.71 | 1 | 28.91 | 5.1 | -1 | -1
33 | 34748936 | 34749065 | 31715651 | 1 | 1 | 1 | 1 | 1-100-40 |  | Рабочий среднего разряда 4 | 1191 | 1013 | чел.-ч. | чел.-ч. | 1 | 0 | 1069510174 | 23.5 | 0 | 0 | 0 | 176.05 | 0 | 0 | 0 | 9.62 | 1 | 1 | 1 | 18.3 | 0 | 1 | 1 | 0 | 0 | 23.5 |  | 1 | 2 | 34749070 | 1 | 0 | 93 | 0 | 0 | 0 | 0 | 0 | 0 | 0 | 0 | 0 | 0 | 0 | 0 | 0 | 0 | 0 | 0 | 0 | 0 | 0 | 0 | 0 | 0 | 141 | 176.05 | 9.62 | 18.3 | 226.07 | 0 | -1 | -1
33 | 34748936 | 34749065 | 31709492 | 1 | 1 | 1 | 1 | 4-100-00 |  | Затраты труда машинистов | 1191 | 1013 | чел.-ч. | чел.-ч. | 1 | 0 | -1417349443 | 0.88 | 0 | 0 | 0 | 0 | 0 | 0 | 0 | 0 | 1 | 1 | 18.3 | 1 | 0 | 1 | 0 | 0 | 0 | 0.88 |  | 2 | 2 | 34749071 | 1 | 0 | 94 | 0 | 0 | 0 | 0 | 0 | 0 | 0 | 0 | 0 | 0 | 0 | 0 | 0 | 0 | 0 | 0 | 0 | 0 | 0 | 0 | 0 | 0 | 5.28 | 0 | 0 | 1 | 0 | 0 | -1 | -1
33 | 34748936 | 34749065 | 31526753 | 1 | 1 | 1 | 2 | 91.05.05-014 | ФСЭМ-2001, 91.05.05-014, приказ Минстроя России №1039/пр от 30.12.2016г. | Краны на автомобильном ходу, грузоподъемность 10 т | 1368 | 1011 | маш.-ч | маш.-ч | 1 | 0 | -1718674368 | 0.44 | 0 | 1399.88 | 247.05 | 0 | 0 | 111.99 | 13.5 | 0 | 1 | 12.5 | 18.3 | 1 | 0 | 1 | 1 | 0 | 0 | 0.44 |  | 0 | 2 | 34749072 | 1 | 0 | 95 | 0 | 0 | 0 | 0 | 0 | 0 | 0 | 0 | 0 | 0 | 0 | 0 | 0 | 0 | 0 | 0 | 0 | 0 | 0 | 0 | 0 | 0 | 2.64 | 1399.88 | 111.99 | 12.5 | 49.28 | 5.94 | -1 | -1
33 | 34748936 | 34749065 | 31528142 | 1 | 1 | 1 | 2 | 91.14.02-001 | ФСЭМ-2001, 91.14.02-001, приказ Минстроя России №1039/пр от 30.12.2016г. | Автомобили бортовые, грузоподъемность до 5 т | 1368 | 1011 | маш.-ч | маш.-ч | 1 | 0 | 1372534845 | 0.44 | 0 | 821.38 | 212.28 | 0 | 0 | 65.71 | 11.6 | 0 | 1 | 12.5 | 18.3 | 1 | 0 | 1 | 1 | 0 | 0 | 0.44 |  | 0 | 2 | 34749073 | 1 | 0 | 96 | 0 | 0 | 0 | 0 | 0 | 0 | 0 | 0 | 0 | 0 | 0 | 0 | 0 | 0 | 0 | 0 | 0 | 0 | 0 | 0 | 0 | 0 | 2.64 | 821.38 | 65.71 | 12.5 | 28.91 | 5.1 | -1 | -1
34 | 34748935 | 34749078 | 31715651 | 1 | 1 | 1 | 1 | 1-100-40 |  | Рабочий среднего разряда 4 | 1191 | 1013 | чел.-ч. | чел.-ч. | 1 | 0 | 1069510174 | 2.3 | 0 | 0 | 0 | 9.62 | 0 | 0 | 0 | 9.62 | 1 | 1 | 1 | 1 | 0 | 1 | 0 | 0 | 0 | 2.3 |  | 1 | 2 | 34749085 | 1 | 0 | 101 | 0 | 0 | 0 | 0 | 0 | 0 | 0 | 0 | 0 | 0 | 0 | 0 | 0 | 0 | 0 | 0 | 0 | 0 | 0 | 0 | 0 | 0 | 13.8 | 9.62 | 9.62 | 1 | 22.13 | 0 | -1 | -1
34 | 34748935 | 34749078 | 31709492 | 1 | 1 | 1 | 1 | 4-100-00 |  | Затраты труда машинистов | 1191 | 1013 | чел.-ч. | чел.-ч. | 1 | 0 | -1417349443 | 0.47 | 0 | 0 | 0 | 0 | 0 | 0 | 0 | 0 | 1 | 1 | 1 | 1 | 0 | 1 | 0 | 0 | 0 | 0.47 |  | 2 | 2 | 34749086 | 1 | 0 | 102 | 0 | 0 | 0 | 0 | 0 | 0 | 0 | 0 | 0 | 0 | 0 | 0 | 0 | 0 | 0 | 0 | 0 | 0 | 0 | 0 | 0 | 0 | 2.82 | 0 | 0 | 1 | 0 | 0 | -1 | -1
34 | 34748935 | 34749078 | 31526753 | 1 | 1 | 1 | 2 | 91.05.05-014 | ФСЭМ-2001, 91.05.05-014, приказ Минстроя России №1039/пр от 30.12.2016г. | Краны на автомобильном ходу, грузоподъемность 10 т | 1368 | 1011 | маш.-ч | маш.-ч | 1 | 0 | -1718674368 | 0.33 | 0 | 111.99 | 13.5 | 0 | 0 | 111.99 | 13.5 | 0 | 1 | 1 | 1 | 1 | 0 | 1 | 0 | 0 | 0 | 0.33 |  | 0 | 2 | 34749087 | 1 | 0 | 103 | 0 | 0 | 0 | 0 | 0 | 0 | 0 | 0 | 0 | 0 | 0 | 0 | 0 | 0 | 0 | 0 | 0 | 0 | 0 | 0 | 0 | 0 | 1.98 | 111.99 | 111.99 | 1 | 36.96 | 4.46 | -1 | -1
34 | 34748935 | 34749078 | 31527035 | 1 | 1 | 1 | 2 | 91.06.06-042 | ФСЭМ-2001, 91.06.06-042, приказ Минстроя России №1039/пр от 30.12.2016г. | Подъемники гидравлические высотой подъема: 10 м | 1368 | 1011 | маш.-ч | маш.-ч | 1 | 0 | 68519795 | 0.11 | 0 | 29.6 | 10.06 | 0 | 0 | 29.6 | 10.06 | 0 | 1 | 1 | 1 | 1 | 0 | 1 | 0 | 0 | 0 | 0.11 |  | 0 | 2 | 34749088 | 1 | 0 | 104 | 0 | 0 | 0 | 0 | 0 | 0 | 0 | 0 | 0 | 0 | 0 | 0 | 0 | 0 | 0 | 0 | 0 | 0 | 0 | 0 | 0 | 0 | 0.66 | 29.6 | 29.6 | 1 | 3.26 | 1.11 | -1 | -1
34 | 34748935 | 34749078 | 31528142 | 1 | 1 | 1 | 2 | 91.14.02-001 | ФСЭМ-2001, 91.14.02-001, приказ Минстроя России №1039/пр от 30.12.2016г. | Автомобили бортовые, грузоподъемность до 5 т | 1368 | 1011 | маш.-ч | маш.-ч | 1 | 0 | 1372534845 | 0.03 | 0 | 65.71 | 11.6 | 0 | 0 | 65.71 | 11.6 | 0 | 1 | 1 | 1 | 1 | 0 | 1 | 0 | 0 | 0 | 0.03 |  | 0 | 2 | 34749089 | 1 | 0 | 105 | 0 | 0 | 0 | 0 | 0 | 0 | 0 | 0 | 0 | 0 | 0 | 0 | 0 | 0 | 0 | 0 | 0 | 0 | 0 | 0 | 0 | 0 | 0.18 | 65.71 | 65.71 | 1 | 1.97 | 0.35 | -1 | -1
34 | 34748935 | 34749078 | 31528446 | 1 | 1 | 1 | 2 | 91.17.04-233 | ФСЭМ-2001, 91.17.04-233, приказ Минстроя России №1039/пр от 30.12.2016г. | Установки для сварки ручной дуговой (постоянного тока) | 1368 | 1011 | маш.-ч | маш.-ч | 1 | 0 | -353815937 | 0.14 | 0 | 8.1 | 0 | 0 | 0 | 8.1 | 0 | 0 | 1 | 1 | 1 | 1 | 0 | 1 | 0 | 0 | 0 | 0.14 |  | 0 | 2 | 34749090 | 1 | 0 | 106 | 0 | 0 | 0 | 0 | 0 | 0 | 0 | 0 | 0 | 0 | 0 | 0 | 0 | 0 | 0 | 0 | 0 | 0 | 0 | 0 | 0 | 0 | 0.84 | 8.1 | 8.1 | 1 | 1.13 | 0 | -1 | -1
35 | 34748936 | 34749078 | 31715651 | 1 | 1 | 1 | 1 | 1-100-40 |  | Рабочий среднего разряда 4 | 1191 | 1013 | чел.-ч. | чел.-ч. | 1 | 0 | 1069510174 | 2.3 | 0 | 0 | 0 | 176.05 | 0 | 0 | 0 | 9.62 | 1 | 1 | 1 | 18.3 | 0 | 1 | 0 | 0 | 0 | 2.3 |  | 1 | 2 | 34749085 | 1 | 0 | 114 | 0 | 0 | 0 | 0 | 0 | 0 | 0 | 0 | 0 | 0 | 0 | 0 | 0 | 0 | 0 | 0 | 0 | 0 | 0 | 0 | 0 | 0 | 13.8 | 176.05 | 9.62 | 18.3 | 22.13 | 0 | -1 | -1
35 | 34748936 | 34749078 | 31709492 | 1 | 1 | 1 | 1 | 4-100-00 |  | Затраты труда машинистов | 1191 | 1013 | чел.-ч. | чел.-ч. | 1 | 0 | -1417349443 | 0.47 | 0 | 0 | 0 | 0 | 0 | 0 | 0 | 0 | 1 | 1 | 18.3 | 1 | 0 | 1 | 0 | 0 | 0 | 0.47 |  | 2 | 2 | 34749086 | 1 | 0 | 115 | 0 | 0 | 0 | 0 | 0 | 0 | 0 | 0 | 0 | 0 | 0 | 0 | 0 | 0 | 0 | 0 | 0 | 0 | 0 | 0 | 0 | 0 | 2.82 | 0 | 0 | 1 | 0 | 0 | -1 | -1
35 | 34748936 | 34749078 | 31526753 | 1 | 1 | 1 | 2 | 91.05.05-014 | ФСЭМ-2001, 91.05.05-014, приказ Минстроя России №1039/пр от 30.12.2016г. | Краны на автомобильном ходу, грузоподъемность 10 т | 1368 | 1011 | маш.-ч | маш.-ч | 1 | 0 | -1718674368 | 0.33 | 0 | 1399.88 | 247.05 | 0 | 0 | 111.99 | 13.5 | 0 | 1 | 12.5 | 18.3 | 1 | 0 | 1 | 0 | 0 | 0 | 0.33 |  | 0 | 2 | 34749087 | 1 | 0 | 116 | 0 | 0 | 0 | 0 | 0 | 0 | 0 | 0 | 0 | 0 | 0 | 0 | 0 | 0 | 0 | 0 | 0 | 0 | 0 | 0 | 0 | 0 | 1.98 | 1399.88 | 111.99 | 12.5 | 36.96 | 4.46 | -1 | -1
35 | 34748936 | 34749078 | 31527035 | 1 | 1 | 1 | 2 | 91.06.06-042 | ФСЭМ-2001, 91.06.06-042, приказ Минстроя России №1039/пр от 30.12.2016г. | Подъемники гидравлические высотой подъема: 10 м | 1368 | 1011 | маш.-ч | маш.-ч | 1 | 0 | 68519795 | 0.11 | 0 | 370 | 184.1 | 0 | 0 | 29.6 | 10.06 | 0 | 1 | 12.5 | 18.3 | 1 | 0 | 1 | 0 | 0 | 0 | 0.11 |  | 0 | 2 | 34749088 | 1 | 0 | 117 | 0 | 0 | 0 | 0 | 0 | 0 | 0 | 0 | 0 | 0 | 0 | 0 | 0 | 0 | 0 | 0 | 0 | 0 | 0 | 0 | 0 | 0 | 0.66 | 370 | 29.6 | 12.5 | 3.26 | 1.11 | -1 | -1
35 | 34748936 | 34749078 | 31528142 | 1 | 1 | 1 | 2 | 91.14.02-001 | ФСЭМ-2001, 91.14.02-001, приказ Минстроя России №1039/пр от 30.12.2016г. | Автомобили бортовые, грузоподъемность до 5 т | 1368 | 1011 | маш.-ч | маш.-ч | 1 | 0 | 1372534845 | 0.03 | 0 | 821.38 | 212.28 | 0 | 0 | 65.71 | 11.6 | 0 | 1 | 12.5 | 18.3 | 1 | 0 | 1 | 0 | 0 | 0 | 0.03 |  | 0 | 2 | 34749089 | 1 | 0 | 118 | 0 | 0 | 0 | 0 | 0 | 0 | 0 | 0 | 0 | 0 | 0 | 0 | 0 | 0 | 0 | 0 | 0 | 0 | 0 | 0 | 0 | 0 | 0.18 | 821.38 | 65.71 | 12.5 | 1.97 | 0.35 | -1 | -1
35 | 34748936 | 34749078 | 31528446 | 1 | 1 | 1 | 2 | 91.17.04-233 | ФСЭМ-2001, 91.17.04-233, приказ Минстроя России №1039/пр от 30.12.2016г. | Установки для сварки ручной дуговой (постоянного тока) | 1368 | 1011 | маш.-ч | маш.-ч | 1 | 0 | -353815937 | 0.14 | 0 | 101.25 | 0 | 0 | 0 | 8.1 | 0 | 0 | 1 | 12.5 | 18.3 | 1 | 0 | 1 | 0 | 0 | 0 | 0.14 |  | 0 | 2 | 34749090 | 1 | 0 | 119 | 0 | 0 | 0 | 0 | 0 | 0 | 0 | 0 | 0 | 0 | 0 | 0 | 0 | 0 | 0 | 0 | 0 | 0 | 0 | 0 | 0 | 0 | 0.84 | 101.25 | 8.1 | 12.5 | 1.13 | 0 | -1 | -1
36 | 34748935 | 34749098 | 31715651 | 1 | 1 | 1 | 1 | 1-100-40 |  | Рабочий среднего разряда 4 | 1191 | 1013 | чел.-ч. | чел.-ч. | 1 | 0 | 1069510174 | 58.6 | 0 | 0 | 0 | 9.62 | 0 | 0 | 0 | 9.62 | 1 | 1 | 1 | 1 | 0 | 1 | 0 | 0 | 0 | 58.6 |  | 1 | 2 | 34749105 | 1 | 0 | 127 | 0 | 0 | 0 | 0 | 0 | 0 | 0 | 0 | 0 | 0 | 0 | 0 | 0 | 0 | 0 | 0 | 0 | 0 | 0 | 0 | 0 | 0 | 24.612 | 9.62 | 9.62 | 1 | 563.73 | 0 | -1 | -1
36 | 34748935 | 34749098 | 31709492 | 1 | 1 | 1 | 1 | 4-100-00 |  | Затраты труда машинистов | 1191 | 1013 | чел.-ч. | чел.-ч. | 1 | 0 | -1417349443 | 7.32 | 0 | 0 | 0 | 0 | 0 | 0 | 0 | 0 | 1 | 1 | 1 | 1 | 0 | 1 | 0 | 0 | 0 | 7.32 |  | 2 | 2 | 34749106 | 1 | 0 | 128 | 0 | 0 | 0 | 0 | 0 | 0 | 0 | 0 | 0 | 0 | 0 | 0 | 0 | 0 | 0 | 0 | 0 | 0 | 0 | 0 | 0 | 0 | 3.0744 | 0 | 0 | 1 | 0 | 0 | -1 | -1
36 | 34748935 | 34749098 | 31526753 | 1 | 1 | 1 | 2 | 91.05.05-014 | ФСЭМ-2001, 91.05.05-014, приказ Минстроя России №1039/пр от 30.12.2016г. | Краны на автомобильном ходу, грузоподъемность 10 т | 1368 | 1011 | маш.-ч | маш.-ч | 1 | 0 | -1718674368 | 0.22 | 0 | 111.99 | 13.5 | 0 | 0 | 111.99 | 13.5 | 0 | 1 | 1 | 1 | 1 | 0 | 1 | 0 | 0 | 0 | 0.22 |  | 0 | 2 | 34749107 | 1 | 0 | 129 | 0 | 0 | 0 | 0 | 0 | 0 | 0 | 0 | 0 | 0 | 0 | 0 | 0 | 0 | 0 | 0 | 0 | 0 | 0 | 0 | 0 | 0 | 0.0924 | 111.99 | 111.99 | 1 | 24.64 | 2.97 | -1 | -1
36 | 34748935 | 34749098 | 31528142 | 1 | 1 | 1 | 2 | 91.14.02-001 | ФСЭМ-2001, 91.14.02-001, приказ Минстроя России №1039/пр от 30.12.2016г. | Автомобили бортовые, грузоподъемность до 5 т | 1368 | 1011 | маш.-ч | маш.-ч | 1 | 0 | 1372534845 | 0.22 | 0 | 65.71 | 11.6 | 0 | 0 | 65.71 | 11.6 | 0 | 1 | 1 | 1 | 1 | 0 | 1 | 0 | 0 | 0 | 0.22 |  | 0 | 2 | 34749108 | 1 | 0 | 130 | 0 | 0 | 0 | 0 | 0 | 0 | 0 | 0 | 0 | 0 | 0 | 0 | 0 | 0 | 0 | 0 | 0 | 0 | 0 | 0 | 0 | 0 | 0.0924 | 65.71 | 65.71 | 1 | 14.46 | 2.55 | -1 | -1
36 | 34748935 | 34749098 | 31528446 | 1 | 1 | 1 | 2 | 91.17.04-233 | ФСЭМ-2001, 91.17.04-233, приказ Минстроя России №1039/пр от 30.12.2016г. | Установки для сварки ручной дуговой (постоянного тока) | 1368 | 1011 | маш.-ч | маш.-ч | 1 | 0 | -353815937 | 7.25 | 0 | 8.1 | 0 | 0 | 0 | 8.1 | 0 | 0 | 1 | 1 | 1 | 1 | 0 | 1 | 0 | 0 | 0 | 7.25 |  | 0 | 2 | 34749109 | 1 | 0 | 131 | 0 | 0 | 0 | 0 | 0 | 0 | 0 | 0 | 0 | 0 | 0 | 0 | 0 | 0 | 0 | 0 | 0 | 0 | 0 | 0 | 0 | 0 | 3.045 | 8.1 | 8.1 | 1 | 58.73 | 0 | -1 | -1
36 | 34748935 | 34749098 | 31529331 | 1 | 1 | 1 | 2 | 91.21.22-491 | ФСЭМ-2001, 91.21.22-491, приказ Минстроя России №1039/пр от 30.12.2016г. | Шинотрубогиб | 1368 | 1011 | маш.-ч | маш.-ч | 1 | 0 | -734522426 | 6.88 | 0 | 15.24 | 10.06 | 0 | 0 | 15.24 | 10.06 | 0 | 1 | 1 | 1 | 1 | 0 | 1 | 0 | 0 | 0 | 6.88 |  | 0 | 2 | 34749110 | 1 | 0 | 132 | 0 | 0 | 0 | 0 | 0 | 0 | 0 | 0 | 0 | 0 | 0 | 0 | 0 | 0 | 0 | 0 | 0 | 0 | 0 | 0 | 0 | 0 | 2.8896 | 15.24 | 15.24 | 1 | 104.85 | 69.21 | -1 | -1
37 | 34748936 | 34749098 | 31715651 | 1 | 1 | 1 | 1 | 1-100-40 |  | Рабочий среднего разряда 4 | 1191 | 1013 | чел.-ч. | чел.-ч. | 1 | 0 | 1069510174 | 58.6 | 0 | 0 | 0 | 176.05 | 0 | 0 | 0 | 9.62 | 1 | 1 | 1 | 18.3 | 0 | 1 | 0 | 0 | 0 | 58.6 |  | 1 | 2 | 34749105 | 1 | 0 | 139 | 0 | 0 | 0 | 0 | 0 | 0 | 0 | 0 | 0 | 0 | 0 | 0 | 0 | 0 | 0 | 0 | 0 | 0 | 0 | 0 | 0 | 0 | 24.612 | 176.05 | 9.62 | 18.3 | 563.73 | 0 | -1 | -1
37 | 34748936 | 34749098 | 31709492 | 1 | 1 | 1 | 1 | 4-100-00 |  | Затраты труда машинистов | 1191 | 1013 | чел.-ч. | чел.-ч. | 1 | 0 | -1417349443 | 7.32 | 0 | 0 | 0 | 0 | 0 | 0 | 0 | 0 | 1 | 1 | 18.3 | 1 | 0 | 1 | 0 | 0 | 0 | 7.32 |  | 2 | 2 | 34749106 | 1 | 0 | 140 | 0 | 0 | 0 | 0 | 0 | 0 | 0 | 0 | 0 | 0 | 0 | 0 | 0 | 0 | 0 | 0 | 0 | 0 | 0 | 0 | 0 | 0 | 3.0744 | 0 | 0 | 1 | 0 | 0 | -1 | -1
37 | 34748936 | 34749098 | 31526753 | 1 | 1 | 1 | 2 | 91.05.05-014 | ФСЭМ-2001, 91.05.05-014, приказ Минстроя России №1039/пр от 30.12.2016г. | Краны на автомобильном ходу, грузоподъемность 10 т | 1368 | 1011 | маш.-ч | маш.-ч | 1 | 0 | -1718674368 | 0.22 | 0 | 1399.88 | 247.05 | 0 | 0 | 111.99 | 13.5 | 0 | 1 | 12.5 | 18.3 | 1 | 0 | 1 | 0 | 0 | 0 | 0.22 |  | 0 | 2 | 34749107 | 1 | 0 | 141 | 0 | 0 | 0 | 0 | 0 | 0 | 0 | 0 | 0 | 0 | 0 | 0 | 0 | 0 | 0 | 0 | 0 | 0 | 0 | 0 | 0 | 0 | 0.0924 | 1399.88 | 111.99 | 12.5 | 24.64 | 2.97 | -1 | -1
37 | 34748936 | 34749098 | 31528142 | 1 | 1 | 1 | 2 | 91.14.02-001 | ФСЭМ-2001, 91.14.02-001, приказ Минстроя России №1039/пр от 30.12.2016г. | Автомобили бортовые, грузоподъемность до 5 т | 1368 | 1011 | маш.-ч | маш.-ч | 1 | 0 | 1372534845 | 0.22 | 0 | 821.38 | 212.28 | 0 | 0 | 65.71 | 11.6 | 0 | 1 | 12.5 | 18.3 | 1 | 0 | 1 | 0 | 0 | 0 | 0.22 |  | 0 | 2 | 34749108 | 1 | 0 | 142 | 0 | 0 | 0 | 0 | 0 | 0 | 0 | 0 | 0 | 0 | 0 | 0 | 0 | 0 | 0 | 0 | 0 | 0 | 0 | 0 | 0 | 0 | 0.0924 | 821.38 | 65.71 | 12.5 | 14.46 | 2.55 | -1 | -1
37 | 34748936 | 34749098 | 31528446 | 1 | 1 | 1 | 2 | 91.17.04-233 | ФСЭМ-2001, 91.17.04-233, приказ Минстроя России №1039/пр от 30.12.2016г. | Установки для сварки ручной дуговой (постоянного тока) | 1368 | 1011 | маш.-ч | маш.-ч | 1 | 0 | -353815937 | 7.25 | 0 | 101.25 | 0 | 0 | 0 | 8.1 | 0 | 0 | 1 | 12.5 | 18.3 | 1 | 0 | 1 | 0 | 0 | 0 | 7.25 |  | 0 | 2 | 34749109 | 1 | 0 | 143 | 0 | 0 | 0 | 0 | 0 | 0 | 0 | 0 | 0 | 0 | 0 | 0 | 0 | 0 | 0 | 0 | 0 | 0 | 0 | 0 | 0 | 0 | 3.045 | 101.25 | 8.1 | 12.5 | 58.73 | 0 | -1 | -1
37 | 34748936 | 34749098 | 31529331 | 1 | 1 | 1 | 2 | 91.21.22-491 | ФСЭМ-2001, 91.21.22-491, приказ Минстроя России №1039/пр от 30.12.2016г. | Шинотрубогиб | 1368 | 1011 | маш.-ч | маш.-ч | 1 | 0 | -734522426 | 6.88 | 0 | 190.5 | 184.1 | 0 | 0 | 15.24 | 10.06 | 0 | 1 | 12.5 | 18.3 | 1 | 0 | 1 | 0 | 0 | 0 | 6.88 |  | 0 | 2 | 34749110 | 1 | 0 | 144 | 0 | 0 | 0 | 0 | 0 | 0 | 0 | 0 | 0 | 0 | 0 | 0 | 0 | 0 | 0 | 0 | 0 | 0 | 0 | 0 | 0 | 0 | 2.8896 | 190.5 | 15.24 | 12.5 | 104.85 | 69.21 | -1 | -1
38 | 34748935 | 34749117 | 31709494 | 1 | 1 | 1 | 1 | 1-100-38 |  | Рабочий среднего разряда 3.8 | 1191 | 1013 | чел.-ч. | чел.-ч. | 1 | 0 | -1081351934 | 19 | 0 | 0 | 0 | 9.4 | 0 | 0 | 0 | 9.4 | 1 | 1 | 1 | 1 | 0 | 1 | 0 | 0 | 0 | 19 |  | 1 | 2 | 34749123 | 1 | 0 | 151 | 0 | 0 | 0 | 0 | 0 | 0 | 0 | 0 | 0 | 0 | 0 | 0 | 0 | 0 | 0 | 0 | 0 | 0 | 0 | 0 | 0 | 0 | 4.5763 | 9.4 | 9.4 | 1 | 178.6 | 0 | -1 | -1
38 | 34748935 | 34749117 | 31709492 | 1 | 1 | 1 | 1 | 4-100-00 |  | Затраты труда машинистов | 1191 | 1013 | чел.-ч. | чел.-ч. | 1 | 0 | -1417349443 | 0.38 | 0 | 0 | 0 | 0 | 0 | 0 | 0 | 0 | 1 | 1 | 1 | 1 | 0 | 1 | 0 | 0 | 0 | 0.38 |  | 2 | 2 | 34749124 | 1 | 0 | 152 | 0 | 0 | 0 | 0 | 0 | 0 | 0 | 0 | 0 | 0 | 0 | 0 | 0 | 0 | 0 | 0 | 0 | 0 | 0 | 0 | 0 | 0 | 0.091527 | 0 | 0 | 1 | 0 | 0 | -1 | -1
38 | 34748935 | 34749117 | 31526753 | 1 | 1 | 1 | 2 | 91.05.05-014 | ФСЭМ-2001, 91.05.05-014, приказ Минстроя России №1039/пр от 30.12.2016г. | Краны на автомобильном ходу, грузоподъемность 10 т | 1368 | 1011 | маш.-ч | маш.-ч | 1 | 0 | -1718674368 | 0.19 | 0 | 111.99 | 13.5 | 0 | 0 | 111.99 | 13.5 | 0 | 1 | 1 | 1 | 1 | 0 | 1 | 0 | 0 | 0 | 0.19 |  | 0 | 2 | 34749125 | 1 | 0 | 153 | 0 | 0 | 0 | 0 | 0 | 0 | 0 | 0 | 0 | 0 | 0 | 0 | 0 | 0 | 0 | 0 | 0 | 0 | 0 | 0 | 0 | 0 | 0.045763 | 111.99 | 111.99 | 1 | 21.28 | 2.57 | -1 | -1
38 | 34748935 | 34749117 | 31528142 | 1 | 1 | 1 | 2 | 91.14.02-001 | ФСЭМ-2001, 91.14.02-001, приказ Минстроя России №1039/пр от 30.12.2016г. | Автомобили бортовые, грузоподъемность до 5 т | 1368 | 1011 | маш.-ч | маш.-ч | 1 | 0 | 1372534845 | 0.19 | 0 | 65.71 | 11.6 | 0 | 0 | 65.71 | 11.6 | 0 | 1 | 1 | 1 | 1 | 0 | 1 | 0 | 0 | 0 | 0.19 |  | 0 | 2 | 34749126 | 1 | 0 | 154 | 0 | 0 | 0 | 0 | 0 | 0 | 0 | 0 | 0 | 0 | 0 | 0 | 0 | 0 | 0 | 0 | 0 | 0 | 0 | 0 | 0 | 0 | 0.045763 | 65.71 | 65.71 | 1 | 12.48 | 2.2 | -1 | -1
38 | 34748935 | 34749117 | 31528446 | 1 | 1 | 1 | 2 | 91.17.04-233 | ФСЭМ-2001, 91.17.04-233, приказ Минстроя России №1039/пр от 30.12.2016г. | Установки для сварки ручной дуговой (постоянного тока) | 1368 | 1011 | маш.-ч | маш.-ч | 1 | 0 | -353815937 | 3.36 | 0 | 8.1 | 0 | 0 | 0 | 8.1 | 0 | 0 | 1 | 1 | 1 | 1 | 0 | 1 | 0 | 0 | 0 | 3.36 |  | 0 | 2 | 34749127 | 1 | 0 | 155 | 0 | 0 | 0 | 0 | 0 | 0 | 0 | 0 | 0 | 0 | 0 | 0 | 0 | 0 | 0 | 0 | 0 | 0 | 0 | 0 | 0 | 0 | 0.80929 | 8.1 | 8.1 | 1 | 27.22 | 0 | -1 | -1
39 | 34748936 | 34749117 | 31709494 | 1 | 1 | 1 | 1 | 1-100-38 |  | Рабочий среднего разряда 3.8 | 1191 | 1013 | чел.-ч. | чел.-ч. | 1 | 0 | -1081351934 | 19 | 0 | 0 | 0 | 172.02 | 0 | 0 | 0 | 9.4 | 1 | 1 | 1 | 18.3 | 0 | 1 | 0 | 0 | 0 | 19 |  | 1 | 2 | 34749123 | 1 | 0 | 160 | 0 | 0 | 0 | 0 | 0 | 0 | 0 | 0 | 0 | 0 | 0 | 0 | 0 | 0 | 0 | 0 | 0 | 0 | 0 | 0 | 0 | 0 | 4.5763 | 172.02 | 9.4 | 18.3 | 178.6 | 0 | -1 | -1
39 | 34748936 | 34749117 | 31709492 | 1 | 1 | 1 | 1 | 4-100-00 |  | Затраты труда машинистов | 1191 | 1013 | чел.-ч. | чел.-ч. | 1 | 0 | -1417349443 | 0.38 | 0 | 0 | 0 | 0 | 0 | 0 | 0 | 0 | 1 | 1 | 18.3 | 1 | 0 | 1 | 0 | 0 | 0 | 0.38 |  | 2 | 2 | 34749124 | 1 | 0 | 161 | 0 | 0 | 0 | 0 | 0 | 0 | 0 | 0 | 0 | 0 | 0 | 0 | 0 | 0 | 0 | 0 | 0 | 0 | 0 | 0 | 0 | 0 | 0.091527 | 0 | 0 | 1 | 0 | 0 | -1 | -1
39 | 34748936 | 34749117 | 31526753 | 1 | 1 | 1 | 2 | 91.05.05-014 | ФСЭМ-2001, 91.05.05-014, приказ Минстроя России №1039/пр от 30.12.2016г. | Краны на автомобильном ходу, грузоподъемность 10 т | 1368 | 1011 | маш.-ч | маш.-ч | 1 | 0 | -1718674368 | 0.19 | 0 | 1399.88 | 247.05 | 0 | 0 | 111.99 | 13.5 | 0 | 1 | 12.5 | 18.3 | 1 | 0 | 1 | 0 | 0 | 0 | 0.19 |  | 0 | 2 | 34749125 | 1 | 0 | 162 | 0 | 0 | 0 | 0 | 0 | 0 | 0 | 0 | 0 | 0 | 0 | 0 | 0 | 0 | 0 | 0 | 0 | 0 | 0 | 0 | 0 | 0 | 0.045763 | 1399.88 | 111.99 | 12.5 | 21.28 | 2.57 | -1 | -1
39 | 34748936 | 34749117 | 31528142 | 1 | 1 | 1 | 2 | 91.14.02-001 | ФСЭМ-2001, 91.14.02-001, приказ Минстроя России №1039/пр от 30.12.2016г. | Автомобили бортовые, грузоподъемность до 5 т | 1368 | 1011 | маш.-ч | маш.-ч | 1 | 0 | 1372534845 | 0.19 | 0 | 821.38 | 212.28 | 0 | 0 | 65.71 | 11.6 | 0 | 1 | 12.5 | 18.3 | 1 | 0 | 1 | 0 | 0 | 0 | 0.19 |  | 0 | 2 | 34749126 | 1 | 0 | 163 | 0 | 0 | 0 | 0 | 0 | 0 | 0 | 0 | 0 | 0 | 0 | 0 | 0 | 0 | 0 | 0 | 0 | 0 | 0 | 0 | 0 | 0 | 0.045763 | 821.38 | 65.71 | 12.5 | 12.48 | 2.2 | -1 | -1
39 | 34748936 | 34749117 | 31528446 | 1 | 1 | 1 | 2 | 91.17.04-233 | ФСЭМ-2001, 91.17.04-233, приказ Минстроя России №1039/пр от 30.12.2016г. | Установки для сварки ручной дуговой (постоянного тока) | 1368 | 1011 | маш.-ч | маш.-ч | 1 | 0 | -353815937 | 3.36 | 0 | 101.25 | 0 | 0 | 0 | 8.1 | 0 | 0 | 1 | 12.5 | 18.3 | 1 | 0 | 1 | 0 | 0 | 0 | 3.36 |  | 0 | 2 | 34749127 | 1 | 0 | 164 | 0 | 0 | 0 | 0 | 0 | 0 | 0 | 0 | 0 | 0 | 0 | 0 | 0 | 0 | 0 | 0 | 0 | 0 | 0 | 0 | 0 | 0 | 0.80929 | 101.25 | 8.1 | 12.5 | 27.22 | 0 | -1 | -1
40 | 34748935 | 34749132 | 32163577 | 1 | 1 | 1 | 1 | 2-200-40 |  | Электромонтажник-наладчик, разряд IV | 1191 | 1013 | чел.-ч. | чел.-ч. | 1 | 0 | 1197411217 | 4.32 | 0 | 0 | 0 | 9.62 | 0 | 0 | 0 | 9.62 | 1 | 1 | 1 | 1 | 0 | 1 | 0 | 0 | 0 | 4.32 |  | 1 | 2 | 34749136 | 1 | 0 | 169 | 0 | 0 | 0 | 0 | 0 | 0 | 0 | 0 | 0 | 0 | 0 | 0 | 0 | 0 | 0 | 0 | 0 | 0 | 0 | 0 | 0 | 0 | 8.64 | 9.62 | 9.62 | 1 | 41.56 | 0 | -1 | -1
40 | 34748935 | 34749132 | 32163326 | 1 | 1 | 1 | 1 | 2-300-20 |  | Техник по наладке и испытаниям, категория II | 1191 | 1013 | чел.-ч. | чел.-ч. | 1 | 0 | -1309109184 | 4.32 | 0 | 0 | 0 | 9.17 | 0 | 0 | 0 | 9.17 | 1 | 1 | 1 | 1 | 0 | 1 | 0 | 0 | 0 | 4.32 |  | 1 | 2 | 34749137 | 1 | 0 | 170 | 0 | 0 | 0 | 0 | 0 | 0 | 0 | 0 | 0 | 0 | 0 | 0 | 0 | 0 | 0 | 0 | 0 | 0 | 0 | 0 | 0 | 0 | 8.64 | 9.17 | 9.17 | 1 | 39.61 | 0 | -1 | -1
40 | 34748935 | 34749132 | 32163380 | 1 | 1 | 1 | 1 | 2-400-20 |  | Инженер по наладке и испытаниям, категория II | 1191 | 1013 | чел.-ч. | чел.-ч. | 1 | 0 | 1818203118 | 12.96 | 0 | 0 | 0 | 14.09 | 0 | 0 | 0 | 14.09 | 1 | 1 | 1 | 1 | 0 | 1 | 0 | 0 | 0 | 12.96 |  | 1 | 2 | 34749138 | 1 | 0 | 171 | 0 | 0 | 0 | 0 | 0 | 0 | 0 | 0 | 0 | 0 | 0 | 0 | 0 | 0 | 0 | 0 | 0 | 0 | 0 | 0 | 0 | 0 | 25.92 | 14.09 | 14.09 | 1 | 182.61 | 0 | -1 | -1
41 | 34748936 | 34749132 | 32163577 | 1 | 1 | 1 | 1 | 2-200-40 |  | Электромонтажник-наладчик, разряд IV | 1191 | 1013 | чел.-ч. | чел.-ч. | 1 | 0 | 1197411217 | 4.32 | 0 | 0 | 0 | 176.05 | 0 | 0 | 0 | 9.62 | 1 | 1 | 1 | 18.3 | 0 | 1 | 0 | 0 | 0 | 4.32 |  | 1 | 2 | 34749136 | 1 | 0 | 172 | 0 | 0 | 0 | 0 | 0 | 0 | 0 | 0 | 0 | 0 | 0 | 0 | 0 | 0 | 0 | 0 | 0 | 0 | 0 | 0 | 0 | 0 | 8.64 | 176.05 | 9.62 | 18.3 | 41.56 | 0 | -1 | -1
41 | 34748936 | 34749132 | 32163326 | 1 | 1 | 1 | 1 | 2-300-20 |  | Техник по наладке и испытаниям, категория II | 1191 | 1013 | чел.-ч. | чел.-ч. | 1 | 0 | -1309109184 | 4.32 | 0 | 0 | 0 | 167.81 | 0 | 0 | 0 | 9.17 | 1 | 1 | 1 | 18.3 | 0 | 1 | 0 | 0 | 0 | 4.32 |  | 1 | 2 | 34749137 | 1 | 0 | 173 | 0 | 0 | 0 | 0 | 0 | 0 | 0 | 0 | 0 | 0 | 0 | 0 | 0 | 0 | 0 | 0 | 0 | 0 | 0 | 0 | 0 | 0 | 8.64 | 167.81 | 9.17 | 18.3 | 39.61 | 0 | -1 | -1
41 | 34748936 | 34749132 | 32163380 | 1 | 1 | 1 | 1 | 2-400-20 |  | Инженер по наладке и испытаниям, категория II | 1191 | 1013 | чел.-ч. | чел.-ч. | 1 | 0 | 1818203118 | 12.96 | 0 | 0 | 0 | 257.85 | 0 | 0 | 0 | 14.09 | 1 | 1 | 1 | 18.3 | 0 | 1 | 0 | 0 | 0 | 12.96 |  | 1 | 2 | 34749138 | 1 | 0 | 174 | 0 | 0 | 0 | 0 | 0 | 0 | 0 | 0 | 0 | 0 | 0 | 0 | 0 | 0 | 0 | 0 | 0 | 0 | 0 | 0 | 0 | 0 | 25.92 | 257.85 | 14.09 | 18.3 | 182.61 | 0 | -1 | -1
42 | 34748935 | 34749139 | 32163577 | 1 | 1 | 1 | 1 | 2-200-40 |  | Электромонтажник-наладчик, разряд IV | 1191 | 1013 | чел.-ч. | чел.-ч. | 1 | 0 | 1197411217 | 1.08 | 0 | 0 | 0 | 9.62 | 0 | 0 | 0 | 9.62 | 1 | 1 | 1 | 1 | 0 | 1 | 0 | 0 | 0 | 1.08 |  | 1 | 2 | 34749143 | 1 | 0 | 175 | 0 | 0 | 0 | 0 | 0 | 0 | 0 | 0 | 0 | 0 | 0 | 0 | 0 | 0 | 0 | 0 | 0 | 0 | 0 | 0 | 0 | 0 | 6.48 | 9.62 | 9.62 | 1 | 10.39 | 0 | -1 | -1
42 | 34748935 | 34749139 | 32163326 | 1 | 1 | 1 | 1 | 2-300-20 |  | Техник по наладке и испытаниям, категория II | 1191 | 1013 | чел.-ч. | чел.-ч. | 1 | 0 | -1309109184 | 1.08 | 0 | 0 | 0 | 9.17 | 0 | 0 | 0 | 9.17 | 1 | 1 | 1 | 1 | 0 | 1 | 0 | 0 | 0 | 1.08 |  | 1 | 2 | 34749144 | 1 | 0 | 176 | 0 | 0 | 0 | 0 | 0 | 0 | 0 | 0 | 0 | 0 | 0 | 0 | 0 | 0 | 0 | 0 | 0 | 0 | 0 | 0 | 0 | 0 | 6.48 | 9.17 | 9.17 | 1 | 9.9 | 0 | -1 | -1
42 | 34748935 | 34749139 | 32163380 | 1 | 1 | 1 | 1 | 2-400-20 |  | Инженер по наладке и испытаниям, категория II | 1191 | 1013 | чел.-ч. | чел.-ч. | 1 | 0 | 1818203118 | 3.24 | 0 | 0 | 0 | 14.09 | 0 | 0 | 0 | 14.09 | 1 | 1 | 1 | 1 | 0 | 1 | 0 | 0 | 0 | 3.24 |  | 1 | 2 | 34749145 | 1 | 0 | 177 | 0 | 0 | 0 | 0 | 0 | 0 | 0 | 0 | 0 | 0 | 0 | 0 | 0 | 0 | 0 | 0 | 0 | 0 | 0 | 0 | 0 | 0 | 19.44 | 14.09 | 14.09 | 1 | 45.65 | 0 | -1 | -1
43 | 34748936 | 34749139 | 32163577 | 1 | 1 | 1 | 1 | 2-200-40 |  | Электромонтажник-наладчик, разряд IV | 1191 | 1013 | чел.-ч. | чел.-ч. | 1 | 0 | 1197411217 | 1.08 | 0 | 0 | 0 | 176.05 | 0 | 0 | 0 | 9.62 | 1 | 1 | 1 | 18.3 | 0 | 1 | 0 | 0 | 0 | 1.08 |  | 1 | 2 | 34749143 | 1 | 0 | 178 | 0 | 0 | 0 | 0 | 0 | 0 | 0 | 0 | 0 | 0 | 0 | 0 | 0 | 0 | 0 | 0 | 0 | 0 | 0 | 0 | 0 | 0 | 6.48 | 176.05 | 9.62 | 18.3 | 10.39 | 0 | -1 | -1
43 | 34748936 | 34749139 | 32163326 | 1 | 1 | 1 | 1 | 2-300-20 |  | Техник по наладке и испытаниям, категория II | 1191 | 1013 | чел.-ч. | чел.-ч. | 1 | 0 | -1309109184 | 1.08 | 0 | 0 | 0 | 167.81 | 0 | 0 | 0 | 9.17 | 1 | 1 | 1 | 18.3 | 0 | 1 | 0 | 0 | 0 | 1.08 |  | 1 | 2 | 34749144 | 1 | 0 | 179 | 0 | 0 | 0 | 0 | 0 | 0 | 0 | 0 | 0 | 0 | 0 | 0 | 0 | 0 | 0 | 0 | 0 | 0 | 0 | 0 | 0 | 0 | 6.48 | 167.81 | 9.17 | 18.3 | 9.9 | 0 | -1 | -1
43 | 34748936 | 34749139 | 32163380 | 1 | 1 | 1 | 1 | 2-400-20 |  | Инженер по наладке и испытаниям, категория II | 1191 | 1013 | чел.-ч. | чел.-ч. | 1 | 0 | 1818203118 | 3.24 | 0 | 0 | 0 | 257.85 | 0 | 0 | 0 | 14.09 | 1 | 1 | 1 | 18.3 | 0 | 1 | 0 | 0 | 0 | 3.24 |  | 1 | 2 | 34749145 | 1 | 0 | 180 | 0 | 0 | 0 | 0 | 0 | 0 | 0 | 0 | 0 | 0 | 0 | 0 | 0 | 0 | 0 | 0 | 0 | 0 | 0 | 0 | 0 | 0 | 19.44 | 257.85 | 14.09 | 18.3 | 45.65 | 0 | -1 | -1
44 | 34748935 | 34749146 | 32163577 | 1 | 1 | 1 | 1 | 2-200-40 |  | Электромонтажник-наладчик, разряд IV | 1191 | 1013 | чел.-ч. | чел.-ч. | 1 | 0 | 1197411217 | 2.92 | 0 | 0 | 0 | 9.62 | 0 | 0 | 0 | 9.62 | 1 | 1 | 1 | 1 | 0 | 1 | 0 | 0 | 0 | 2.92 |  | 1 | 2 | 34749149 | 1 | 0 | 181 | 0 | 0 | 0 | 0 | 0 | 0 | 0 | 0 | 0 | 0 | 0 | 0 | 0 | 0 | 0 | 0 | 0 | 0 | 0 | 0 | 0 | 0 | 17.52 | 9.62 | 9.62 | 1 | 28.09 | 0 | -1 | -1
44 | 34748935 | 34749146 | 32163330 | 1 | 1 | 1 | 1 | 2-400-30 |  | Инженер по наладке и испытаниям, категория III | 1191 | 1013 | чел.-ч. | чел.-ч. | 1 | 0 | 1776637054 | 4.37 | 0 | 0 | 0 | 12.69 | 0 | 0 | 0 | 12.69 | 1 | 1 | 1 | 1 | 0 | 1 | 0 | 0 | 0 | 4.37 |  | 1 | 2 | 34749150 | 1 | 0 | 182 | 0 | 0 | 0 | 0 | 0 | 0 | 0 | 0 | 0 | 0 | 0 | 0 | 0 | 0 | 0 | 0 | 0 | 0 | 0 | 0 | 0 | 0 | 26.22 | 12.69 | 12.69 | 1 | 55.46 | 0 | -1 | -1
45 | 34748936 | 34749146 | 32163577 | 1 | 1 | 1 | 1 | 2-200-40 |  | Электромонтажник-наладчик, разряд IV | 1191 | 1013 | чел.-ч. | чел.-ч. | 1 | 0 | 1197411217 | 2.92 | 0 | 0 | 0 | 176.05 | 0 | 0 | 0 | 9.62 | 1 | 1 | 1 | 18.3 | 0 | 1 | 0 | 0 | 0 | 2.92 |  | 1 | 2 | 34749149 | 1 | 0 | 183 | 0 | 0 | 0 | 0 | 0 | 0 | 0 | 0 | 0 | 0 | 0 | 0 | 0 | 0 | 0 | 0 | 0 | 0 | 0 | 0 | 0 | 0 | 17.52 | 176.05 | 9.62 | 18.3 | 28.09 | 0 | -1 | -1
45 | 34748936 | 34749146 | 32163330 | 1 | 1 | 1 | 1 | 2-400-30 |  | Инженер по наладке и испытаниям, категория III | 1191 | 1013 | чел.-ч. | чел.-ч. | 1 | 0 | 1776637054 | 4.37 | 0 | 0 | 0 | 232.23 | 0 | 0 | 0 | 12.69 | 1 | 1 | 1 | 18.3 | 0 | 1 | 0 | 0 | 0 | 4.37 |  | 1 | 2 | 34749150 | 1 | 0 | 184 | 0 | 0 | 0 | 0 | 0 | 0 | 0 | 0 | 0 | 0 | 0 | 0 | 0 | 0 | 0 | 0 | 0 | 0 | 0 | 0 | 0 | 0 | 26.22 | 232.23 | 12.69 | 18.3 | 55.46 | 0 | -1 | -1

## EtalonRes (hidden)
24 | 34749003 | 34748998 | 31715651 | 1 | 1 | 1 | 1 | 1-100-40 |  | Рабочий среднего разряда 4 | 1191 | 1013 | чел.-ч. | чел.-ч. | 1 | 23.5 | 0 | 0 | 0 | 9.62 | 0 | 1 | 1 | )*0,6 | 14.1 | 2 | 34748999 | 1 | 0 | 0 | 0 | 0 | 0 | 0 | 0 | 0
24 | 34749004 | 34748998 | 31709492 | 1 | 1 | 1 | 1 | 4-100-00 |  | Затраты труда машинистов | 1191 | 1013 | чел.-ч. | чел.-ч. | 1 | 0.88 | 0 | 0 | 0 | 0 | 0 | 1 | 2 | )*0,6 | 0.528 | 2 | 34749000 | 2 | 2 | 0 | 0 | 0 | 0 | 0 | 0 | 0
24 | 34749005 | 34748998 | 31526753 | 1 | 1 | 1 | 2 | 91.05.05-014 | ФСЭМ-2001, 91.05.05-014, приказ Минстроя России №1039/пр от 30.12.2016г. | Краны на автомобильном ходу, грузоподъемность 10 т | 1368 | 1011 | маш.-ч | маш.-ч | 1 | 0.44 | 0 | 111.99 | 13.5 | 0 | 0 | 1 | 0 | )*0,6 | 0.264 | 2 | 34749001 | 3 | 0 | 0 | 0 | 0 | 0 | 0 | 0 | 0
24 | 34749006 | 34748998 | 31528142 | 1 | 1 | 1 | 2 | 91.14.02-001 | ФСЭМ-2001, 91.14.02-001, приказ Минстроя России №1039/пр от 30.12.2016г. | Автомобили бортовые, грузоподъемность до 5 т | 1368 | 1011 | маш.-ч | маш.-ч | 1 | 0.44 | 0 | 65.71 | 11.6 | 0 | 0 | 1 | 0 | )*0,6 | 0.264 | 2 | 34749002 | 4 | 0 | 0 | 0 | 0 | 0 | 0 | 0 | 0
24 | 34749007 | 34748998 | 31449051 | 1 | 1 | 1 | 3 | 01.7.15.03-0042 | ФССЦ-2001, 01.7.15.03-0042, приказ Минстроя России №1039/пр от 30.12.2016г. | Болты с гайками и шайбами строительные | 1346 | 1009 | кг | кг | 1 | 0.42 | 9.04 | 0 | 0 | 0 | 0 | 1 | 0 | )*0 | 0 | 3 | -1 |  | 4 | 0 | 0 | 0 | 0 | 0 | 0 | 0
24 | 34749008 | 34748998 | 31470585 | 1 | 1 | 1 | 3 | 08.3.07.01-0076 | ФССЦ-2001, 08.3.07.01-0076, приказ Минстроя России №1039/пр от 30.12.2016г. | Сталь полосовая, марка стали Ст3сп шириной 50-200 мм толщиной 4-5 мм | 1348 | 1009 | т | т | 1000 | 0.001 | 5000 | 0 | 0 | 0 | 0 | 1 | 0 | )*0 | 0 | 3 | -1 |  | 4 | 0 | 0 | 0 | 0 | 0 | 0 | 0
24 | 34749009 | 34748998 | 31482923 | 1 | 1 | 1 | 3 | 14.4.02.09-0001 | ФССЦ-2001, 14.4.02.09-0001, приказ Минстроя России №1039/пр от 30.12.2016г. | Краска | 1346 | 1009 | кг | кг | 1 | 0.3 | 28.6 | 0 | 0 | 0 | 0 | 1 | 0 | )*0 | 0 | 3 | -1 |  | 4 | 0 | 0 | 0 | 0 | 0 | 0 | 0
24 | 34749010 | 34748998 | 31443668 | 17 | 1 | 1 | 3 | 999-9950 |  | Вспомогательные ненормируемые материалы (2% от ОЗП) | 1374 | 1013 | РУБ | РУБ | 1 | 4.52 | 1 | 0 | 0 | 0 | 0 | 1 | 0 | )*0 | 0 | 3 | -1 |  | 4 | 0 | 0 | 0 | 0 | 0 | 0 | 0
25 | 34749003 | 34748998 | 31715651 | 1 | 1 | 1 | 1 | 1-100-40 |  | Рабочий среднего разряда 4 | 1191 | 1013 | чел.-ч. | чел.-ч. | 1 | 23.5 | 0 | 0 | 0 | 9.62 | 0 | 1 | 1 | )*0,6 | 14.1 | 2 | 34748999 | 5 | 0 | 0 | 0 | 0 | 0 | 0 | 0 | 0
25 | 34749004 | 34748998 | 31709492 | 1 | 1 | 1 | 1 | 4-100-00 |  | Затраты труда машинистов | 1191 | 1013 | чел.-ч. | чел.-ч. | 1 | 0.88 | 0 | 0 | 0 | 0 | 0 | 1 | 2 | )*0,6 | 0.528 | 2 | 34749000 | 6 | 2 | 0 | 0 | 0 | 0 | 0 | 0 | 0
25 | 34749005 | 34748998 | 31526753 | 1 | 1 | 1 | 2 | 91.05.05-014 | ФСЭМ-2001, 91.05.05-014, приказ Минстроя России №1039/пр от 30.12.2016г. | Краны на автомобильном ходу, грузоподъемность 10 т | 1368 | 1011 | маш.-ч | маш.-ч | 1 | 0.44 | 0 | 111.99 | 13.5 | 0 | 0 | 1 | 0 | )*0,6 | 0.264 | 2 | 34749001 | 7 | 0 | 0 | 0 | 0 | 0 | 0 | 0 | 0
25 | 34749006 | 34748998 | 31528142 | 1 | 1 | 1 | 2 | 91.14.02-001 | ФСЭМ-2001, 91.14.02-001, приказ Минстроя России №1039/пр от 30.12.2016г. | Автомобили бортовые, грузоподъемность до 5 т | 1368 | 1011 | маш.-ч | маш.-ч | 1 | 0.44 | 0 | 65.71 | 11.6 | 0 | 0 | 1 | 0 | )*0,6 | 0.264 | 2 | 34749002 | 8 | 0 | 0 | 0 | 0 | 0 | 0 | 0 | 0
25 | 34749007 | 34748998 | 31449051 | 1 | 1 | 1 | 3 | 01.7.15.03-0042 | ФССЦ-2001, 01.7.15.03-0042, приказ Минстроя России №1039/пр от 30.12.2016г. | Болты с гайками и шайбами строительные | 1346 | 1009 | кг | кг | 1 | 0.42 | 9.04 | 0 | 0 | 0 | 0 | 1 | 0 | )*0 | 0 | 3 | -1 |  | 4 | 0 | 0 | 0 | 0 | 0 | 0 | 0
25 | 34749008 | 34748998 | 31470585 | 1 | 1 | 1 | 3 | 08.3.07.01-0076 | ФССЦ-2001, 08.3.07.01-0076, приказ Минстроя России №1039/пр от 30.12.2016г. | Сталь полосовая, марка стали Ст3сп шириной 50-200 мм толщиной 4-5 мм | 1348 | 1009 | т | т | 1000 | 0.001 | 5000 | 0 | 0 | 0 | 0 | 1 | 0 | )*0 | 0 | 3 | -1 |  | 4 | 0 | 0 | 0 | 0 | 0 | 0 | 0
25 | 34749009 | 34748998 | 31482923 | 1 | 1 | 1 | 3 | 14.4.02.09-0001 | ФССЦ-2001, 14.4.02.09-0001, приказ Минстроя России №1039/пр от 30.12.2016г. | Краска | 1346 | 1009 | кг | кг | 1 | 0.3 | 28.6 | 0 | 0 | 0 | 0 | 1 | 0 | )*0 | 0 | 3 | -1 |  | 4 | 0 | 0 | 0 | 0 | 0 | 0 | 0
25 | 34749010 | 34748998 | 31443668 | 17 | 1 | 1 | 3 | 999-9950 |  | Вспомогательные ненормируемые материалы (2% от ОЗП) | 1374 | 1013 | РУБ | РУБ | 1 | 4.52 | 1 | 0 | 0 | 0 | 0 | 1 | 0 | )*0 | 0 | 3 | -1 |  | 4 | 0 | 0 | 0 | 0 | 0 | 0 | 0
26 | 34749018 | 34749011 | 31715651 | 1 | 1 | 1 | 1 | 1-100-40 |  | Рабочий среднего разряда 4 | 1191 | 1013 | чел.-ч. | чел.-ч. | 1 | 2.3 | 0 | 0 | 0 | 9.62 | 0 | 1 | 1 | )*0,6 | 1.38 | 2 | 34749012 | 9 | 0 | 0 | 0 | 0 | 0 | 0 | 0 | 0
26 | 34749019 | 34749011 | 31709492 | 1 | 1 | 1 | 1 | 4-100-00 |  | Затраты труда машинистов | 1191 | 1013 | чел.-ч. | чел.-ч. | 1 | 0.47 | 0 | 0 | 0 | 0 | 0 | 1 | 2 | )*0,6 | 0.282 | 2 | 34749013 | 10 | 2 | 0 | 0 | 0 | 0 | 0 | 0 | 0
26 | 34749020 | 34749011 | 31526753 | 1 | 1 | 1 | 2 | 91.05.05-014 | ФСЭМ-2001, 91.05.05-014, приказ Минстроя России №1039/пр от 30.12.2016г. | Краны на автомобильном ходу, грузоподъемность 10 т | 1368 | 1011 | маш.-ч | маш.-ч | 1 | 0.33 | 0 | 111.99 | 13.5 | 0 | 0 | 1 | 0 | )*0,6 | 0.198 | 2 | 34749014 | 11 | 0 | 0 | 0 | 0 | 0 | 0 | 0 | 0
26 | 34749021 | 34749011 | 31527035 | 1 | 1 | 1 | 2 | 91.06.06-042 | ФСЭМ-2001, 91.06.06-042, приказ Минстроя России №1039/пр от 30.12.2016г. | Подъемники гидравлические высотой подъема: 10 м | 1368 | 1011 | маш.-ч | маш.-ч | 1 | 0.11 | 0 | 29.6 | 10.06 | 0 | 0 | 1 | 0 | )*0,6 | 0.066 | 2 | 34749015 | 12 | 0 | 0 | 0 | 0 | 0 | 0 | 0 | 0
26 | 34749022 | 34749011 | 31528142 | 1 | 1 | 1 | 2 | 91.14.02-001 | ФСЭМ-2001, 91.14.02-001, приказ Минстроя России №1039/пр от 30.12.2016г. | Автомобили бортовые, грузоподъемность до 5 т | 1368 | 1011 | маш.-ч | маш.-ч | 1 | 0.03 | 0 | 65.71 | 11.6 | 0 | 0 | 1 | 0 | )*0,6 | 0.018 | 2 | 34749016 | 13 | 0 | 0 | 0 | 0 | 0 | 0 | 0 | 0
26 | 34749023 | 34749011 | 31528446 | 1 | 1 | 1 | 2 | 91.17.04-233 | ФСЭМ-2001, 91.17.04-233, приказ Минстроя России №1039/пр от 30.12.2016г. | Установки для сварки ручной дуговой (постоянного тока) | 1368 | 1011 | маш.-ч | маш.-ч | 1 | 0.14 | 0 | 8.1 | 0 | 0 | 0 | 1 | 0 | )*0,6 | 0.084 | 2 | 34749017 | 14 | 0 | 0 | 0 | 0 | 0 | 0 | 0 | 0
26 | 34749024 | 34749011 | 31444704 | 1 | 1 | 1 | 3 | 01.3.01.06-0050 | ФССЦ-2001, 01.3.01.06-0050, приказ Минстроя России №1039/пр от 30.12.2016г. | Смазка универсальная тугоплавкая УТ (консталин жировой) | 1348 | 1009 | т | т | 1000 | 2e-05 | 17500 | 0 | 0 | 0 | 0 | 1 | 0 | )*0 | 0 | 3 | -1 |  | 4 | 0 | 0 | 0 | 0 | 0 | 0 | 0
26 | 34749025 | 34749011 | 31447861 | 1 | 1 | 1 | 3 | 01.7.11.07-0034 | ФССЦ-2001, 01.7.11.07-0034, приказ Минстроя России №1039/пр от 30.12.2016г. | Электроды диаметром 4 мм Э42А | 1346 | 1009 | кг | кг | 1 | 0.05 | 10.57 | 0 | 0 | 0 | 0 | 1 | 0 | )*0 | 0 | 3 | -1 |  | 4 | 0 | 0 | 0 | 0 | 0 | 0 | 0
26 | 34749026 | 34749011 | 31449051 | 1 | 1 | 1 | 3 | 01.7.15.03-0042 | ФССЦ-2001, 01.7.15.03-0042, приказ Минстроя России №1039/пр от 30.12.2016г. | Болты с гайками и шайбами строительные | 1346 | 1009 | кг | кг | 1 | 0.79 | 9.04 | 0 | 0 | 0 | 0 | 1 | 0 | )*0 | 0 | 3 | -1 |  | 4 | 0 | 0 | 0 | 0 | 0 | 0 | 0
26 | 34749027 | 34749011 | 31450124 | 1 | 1 | 1 | 3 | 01.7.20.08-0031 | ФССЦ-2001, 01.7.20.08-0031, приказ Минстроя России №1039/пр от 30.12.2016г. | Бязь суровая арт. 6804 | 1330 | 1005 | 10 м2 | 10 м2 | 10 | 0.003 | 79.1 | 0 | 0 | 0 | 0 | 1 | 0 | )*0 | 0 | 3 | -1 |  | 4 | 0 | 0 | 0 | 0 | 0 | 0 | 0
26 | 34749028 | 34749011 | 31470585 | 1 | 1 | 1 | 3 | 08.3.07.01-0076 | ФССЦ-2001, 08.3.07.01-0076, приказ Минстроя России №1039/пр от 30.12.2016г. | Сталь полосовая, марка стали Ст3сп шириной 50-200 мм толщиной 4-5 мм | 1348 | 1009 | т | т | 1000 | 0.003 | 5000 | 0 | 0 | 0 | 0 | 1 | 0 | )*0 | 0 | 3 | -1 |  | 4 | 0 | 0 | 0 | 0 | 0 | 0 | 0
26 | 34749029 | 34749011 | 31482923 | 1 | 1 | 1 | 3 | 14.4.02.09-0001 | ФССЦ-2001, 14.4.02.09-0001, приказ Минстроя России №1039/пр от 30.12.2016г. | Краска | 1346 | 1009 | кг | кг | 1 | 0.7 | 28.6 | 0 | 0 | 0 | 0 | 1 | 0 | )*0 | 0 | 3 | -1 |  | 4 | 0 | 0 | 0 | 0 | 0 | 0 | 0
26 | 34749030 | 34749011 | 31443668 | 17 | 1 | 1 | 3 | 999-9950 |  | Вспомогательные ненормируемые материалы (2% от ОЗП) | 1374 | 1013 | РУБ | РУБ | 1 | 0.44 | 1 | 0 | 0 | 0 | 0 | 1 | 0 | )*0 | 0 | 3 | -1 |  | 4 | 0 | 0 | 0 | 0 | 0 | 0 | 0
27 | 34749018 | 34749011 | 31715651 | 1 | 1 | 1 | 1 | 1-100-40 |  | Рабочий среднего разряда 4 | 1191 | 1013 | чел.-ч. | чел.-ч. | 1 | 2.3 | 0 | 0 | 0 | 9.62 | 0 | 1 | 1 | )*0,6 | 1.38 | 2 | 34749012 | 15 | 0 | 0 | 0 | 0 | 0 | 0 | 0 | 0
27 | 34749019 | 34749011 | 31709492 | 1 | 1 | 1 | 1 | 4-100-00 |  | Затраты труда машинистов | 1191 | 1013 | чел.-ч. | чел.-ч. | 1 | 0.47 | 0 | 0 | 0 | 0 | 0 | 1 | 2 | )*0,6 | 0.282 | 2 | 34749013 | 16 | 2 | 0 | 0 | 0 | 0 | 0 | 0 | 0
27 | 34749020 | 34749011 | 31526753 | 1 | 1 | 1 | 2 | 91.05.05-014 | ФСЭМ-2001, 91.05.05-014, приказ Минстроя России №1039/пр от 30.12.2016г. | Краны на автомобильном ходу, грузоподъемность 10 т | 1368 | 1011 | маш.-ч | маш.-ч | 1 | 0.33 | 0 | 111.99 | 13.5 | 0 | 0 | 1 | 0 | )*0,6 | 0.198 | 2 | 34749014 | 17 | 0 | 0 | 0 | 0 | 0 | 0 | 0 | 0
27 | 34749021 | 34749011 | 31527035 | 1 | 1 | 1 | 2 | 91.06.06-042 | ФСЭМ-2001, 91.06.06-042, приказ Минстроя России №1039/пр от 30.12.2016г. | Подъемники гидравлические высотой подъема: 10 м | 1368 | 1011 | маш.-ч | маш.-ч | 1 | 0.11 | 0 | 29.6 | 10.06 | 0 | 0 | 1 | 0 | )*0,6 | 0.066 | 2 | 34749015 | 18 | 0 | 0 | 0 | 0 | 0 | 0 | 0 | 0
27 | 34749022 | 34749011 | 31528142 | 1 | 1 | 1 | 2 | 91.14.02-001 | ФСЭМ-2001, 91.14.02-001, приказ Минстроя России №1039/пр от 30.12.2016г. | Автомобили бортовые, грузоподъемность до 5 т | 1368 | 1011 | маш.-ч | маш.-ч | 1 | 0.03 | 0 | 65.71 | 11.6 | 0 | 0 | 1 | 0 | )*0,6 | 0.018 | 2 | 34749016 | 19 | 0 | 0 | 0 | 0 | 0 | 0 | 0 | 0
27 | 34749023 | 34749011 | 31528446 | 1 | 1 | 1 | 2 | 91.17.04-233 | ФСЭМ-2001, 91.17.04-233, приказ Минстроя России №1039/пр от 30.12.2016г. | Установки для сварки ручной дуговой (постоянного тока) | 1368 | 1011 | маш.-ч | маш.-ч | 1 | 0.14 | 0 | 8.1 | 0 | 0 | 0 | 1 | 0 | )*0,6 | 0.084 | 2 | 34749017 | 20 | 0 | 0 | 0 | 0 | 0 | 0 | 0 | 0
27 | 34749024 | 34749011 | 31444704 | 1 | 1 | 1 | 3 | 01.3.01.06-0050 | ФССЦ-2001, 01.3.01.06-0050, приказ Минстроя России №1039/пр от 30.12.2016г. | Смазка универсальная тугоплавкая УТ (консталин жировой) | 1348 | 1009 | т | т | 1000 | 2e-05 | 17500 | 0 | 0 | 0 | 0 | 1 | 0 | )*0 | 0 | 3 | -1 |  | 4 | 0 | 0 | 0 | 0 | 0 | 0 | 0
27 | 34749025 | 34749011 | 31447861 | 1 | 1 | 1 | 3 | 01.7.11.07-0034 | ФССЦ-2001, 01.7.11.07-0034, приказ Минстроя России №1039/пр от 30.12.2016г. | Электроды диаметром 4 мм Э42А | 1346 | 1009 | кг | кг | 1 | 0.05 | 10.57 | 0 | 0 | 0 | 0 | 1 | 0 | )*0 | 0 | 3 | -1 |  | 4 | 0 | 0 | 0 | 0 | 0 | 0 | 0
27 | 34749026 | 34749011 | 31449051 | 1 | 1 | 1 | 3 | 01.7.15.03-0042 | ФССЦ-2001, 01.7.15.03-0042, приказ Минстроя России №1039/пр от 30.12.2016г. | Болты с гайками и шайбами строительные | 1346 | 1009 | кг | кг | 1 | 0.79 | 9.04 | 0 | 0 | 0 | 0 | 1 | 0 | )*0 | 0 | 3 | -1 |  | 4 | 0 | 0 | 0 | 0 | 0 | 0 | 0
27 | 34749027 | 34749011 | 31450124 | 1 | 1 | 1 | 3 | 01.7.20.08-0031 | ФССЦ-2001, 01.7.20.08-0031, приказ Минстроя России №1039/пр от 30.12.2016г. | Бязь суровая арт. 6804 | 1330 | 1005 | 10 м2 | 10 м2 | 10 | 0.003 | 79.1 | 0 | 0 | 0 | 0 | 1 | 0 | )*0 | 0 | 3 | -1 |  | 4 | 0 | 0 | 0 | 0 | 0 | 0 | 0
27 | 34749028 | 34749011 | 31470585 | 1 | 1 | 1 | 3 | 08.3.07.01-0076 | ФССЦ-2001, 08.3.07.01-0076, приказ Минстроя России №1039/пр от 30.12.2016г. | Сталь полосовая, марка стали Ст3сп шириной 50-200 мм толщиной 4-5 мм | 1348 | 1009 | т | т | 1000 | 0.003 | 5000 | 0 | 0 | 0 | 0 | 1 | 0 | )*0 | 0 | 3 | -1 |  | 4 | 0 | 0 | 0 | 0 | 0 | 0 | 0
27 | 34749029 | 34749011 | 31482923 | 1 | 1 | 1 | 3 | 14.4.02.09-0001 | ФССЦ-2001, 14.4.02.09-0001, приказ Минстроя России №1039/пр от 30.12.2016г. | Краска | 1346 | 1009 | кг | кг | 1 | 0.7 | 28.6 | 0 | 0 | 0 | 0 | 1 | 0 | )*0 | 0 | 3 | -1 |  | 4 | 0 | 0 | 0 | 0 | 0 | 0 | 0
27 | 34749030 | 34749011 | 31443668 | 17 | 1 | 1 | 3 | 999-9950 |  | Вспомогательные ненормируемые материалы (2% от ОЗП) | 1374 | 1013 | РУБ | РУБ | 1 | 0.44 | 1 | 0 | 0 | 0 | 0 | 1 | 0 | )*0 | 0 | 3 | -1 |  | 4 | 0 | 0 | 0 | 0 | 0 | 0 | 0
28 | 34749038 | 34749031 | 31715651 | 1 | 1 | 1 | 1 | 1-100-40 |  | Рабочий среднего разряда 4 | 1191 | 1013 | чел.-ч. | чел.-ч. | 1 | 58.6 | 0 | 0 | 0 | 9.62 | 0 | 1 | 1 | )*0,6 | 35.16 | 2 | 34749032 | 21 | 0 | 0 | 0 | 0 | 0 | 0 | 0 | 0
28 | 34749039 | 34749031 | 31709492 | 1 | 1 | 1 | 1 | 4-100-00 |  | Затраты труда машинистов | 1191 | 1013 | чел.-ч. | чел.-ч. | 1 | 7.32 | 0 | 0 | 0 | 0 | 0 | 1 | 2 | )*0,6 | 4.392 | 2 | 34749033 | 22 | 2 | 0 | 0 | 0 | 0 | 0 | 0 | 0
28 | 34749040 | 34749031 | 31526753 | 1 | 1 | 1 | 2 | 91.05.05-014 | ФСЭМ-2001, 91.05.05-014, приказ Минстроя России №1039/пр от 30.12.2016г. | Краны на автомобильном ходу, грузоподъемность 10 т | 1368 | 1011 | маш.-ч | маш.-ч | 1 | 0.22 | 0 | 111.99 | 13.5 | 0 | 0 | 1 | 0 | )*0,6 | 0.132 | 2 | 34749034 | 23 | 0 | 0 | 0 | 0 | 0 | 0 | 0 | 0
28 | 34749041 | 34749031 | 31528142 | 1 | 1 | 1 | 2 | 91.14.02-001 | ФСЭМ-2001, 91.14.02-001, приказ Минстроя России №1039/пр от 30.12.2016г. | Автомобили бортовые, грузоподъемность до 5 т | 1368 | 1011 | маш.-ч | маш.-ч | 1 | 0.22 | 0 | 65.71 | 11.6 | 0 | 0 | 1 | 0 | )*0,6 | 0.132 | 2 | 34749035 | 24 | 0 | 0 | 0 | 0 | 0 | 0 | 0 | 0
28 | 34749042 | 34749031 | 31528446 | 1 | 1 | 1 | 2 | 91.17.04-233 | ФСЭМ-2001, 91.17.04-233, приказ Минстроя России №1039/пр от 30.12.2016г. | Установки для сварки ручной дуговой (постоянного тока) | 1368 | 1011 | маш.-ч | маш.-ч | 1 | 7.25 | 0 | 8.1 | 0 | 0 | 0 | 1 | 0 | )*0,6 | 4.35 | 2 | 34749036 | 25 | 0 | 0 | 0 | 0 | 0 | 0 | 0 | 0
28 | 34749043 | 34749031 | 31529331 | 1 | 1 | 1 | 2 | 91.21.22-491 | ФСЭМ-2001, 91.21.22-491, приказ Минстроя России №1039/пр от 30.12.2016г. | Шинотрубогиб | 1368 | 1011 | маш.-ч | маш.-ч | 1 | 6.88 | 0 | 15.24 | 10.06 | 0 | 0 | 1 | 0 | )*0,6 | 4.128 | 2 | 34749037 | 26 | 0 | 0 | 0 | 0 | 0 | 0 | 0 | 0
28 | 34749044 | 34749031 | 31444739 | 1 | 1 | 1 | 3 | 01.3.02.02-0001 | ФССЦ-2001, 01.3.02.02-0001, приказ Минстроя России №1039/пр от 30.12.2016г. | Аргон газообразный, сорт: I | 1339 | 1007 | м3 | м3 | 1 | 0.44 | 17.86 | 0 | 0 | 0 | 0 | 1 | 0 | )*0 | 0 | 3 | -1 |  | 4 | 0 | 0 | 0 | 0 | 0 | 0 | 0
28 | 34749045 | 34749031 | 31448004 | 1 | 1 | 1 | 3 | 01.7.11.07-0227 | ФССЦ-2001, 01.7.11.07-0227, приказ Минстроя России № 1575/пр от 24.11.2017 | Электроды УОНИ 13/45 | 1346 | 1009 | кг | кг | 1 | 0.03 | 0 | 0 | 0 | 0 | 0 | 1 | 0 | )*0 | 0 | 3 | -1 |  | 4 | 0 | 0 | 0 | 0 | 0 | 0 | 0
28 | 34749046 | 34749031 | 31472957 | 1 | 1 | 1 | 3 | 10.1.02.04-0009 | ФССЦ-2001, 10.1.02.04-0009, приказ Минстроя России №1039/пр от 30.12.2016г. | Прутки из алюминиевых сплавов марки АД1, круглого сечения, нормальной точности и прочности, немерной длины, диаметром 135-200 мм | 1348 | 1009 | т | т | 1000 | 0.00013 | 55960.01 | 0 | 0 | 0 | 0 | 1 | 0 | )*0 | 0 | 3 | -1 |  | 4 | 0 | 0 | 0 | 0 | 0 | 0 | 0
28 | 34749047 | 34749031 | 31473837 | 1 | 1 | 1 | 3 | 10.2.02.10-0013 | ФССЦ-2001, 10.2.02.10-0013, приказ Минстроя России №1039/пр от 30.12.2016г. | Пруток круглый медный марки М3-Т, диаметром 20 мм | 1348 | 1009 | т | т | 1000 | 0.00018 | 71640 | 0 | 0 | 0 | 0 | 1 | 0 | )*0 | 0 | 3 | -1 |  | 4 | 0 | 0 | 0 | 0 | 0 | 0 | 0
28 | 34749048 | 34749031 | 31482923 | 1 | 1 | 1 | 3 | 14.4.02.09-0001 | ФССЦ-2001, 14.4.02.09-0001, приказ Минстроя России №1039/пр от 30.12.2016г. | Краска | 1346 | 1009 | кг | кг | 1 | 1.36 | 28.6 | 0 | 0 | 0 | 0 | 1 | 0 | )*0 | 0 | 3 | -1 |  | 4 | 0 | 0 | 0 | 0 | 0 | 0 | 0
28 | 34749049 | 34749031 | 31443668 | 17 | 1 | 1 | 3 | 999-9950 |  | Вспомогательные ненормируемые материалы (2% от ОЗП) | 1374 | 1013 | РУБ | РУБ | 1 | 11.27 | 1 | 0 | 0 | 0 | 0 | 1 | 0 | )*0 | 0 | 3 | -1 |  | 4 | 0 | 0 | 0 | 0 | 0 | 0 | 0
29 | 34749038 | 34749031 | 31715651 | 1 | 1 | 1 | 1 | 1-100-40 |  | Рабочий среднего разряда 4 | 1191 | 1013 | чел.-ч. | чел.-ч. | 1 | 58.6 | 0 | 0 | 0 | 9.62 | 0 | 1 | 1 | )*0,6 | 35.16 | 2 | 34749032 | 27 | 0 | 0 | 0 | 0 | 0 | 0 | 0 | 0
29 | 34749039 | 34749031 | 31709492 | 1 | 1 | 1 | 1 | 4-100-00 |  | Затраты труда машинистов | 1191 | 1013 | чел.-ч. | чел.-ч. | 1 | 7.32 | 0 | 0 | 0 | 0 | 0 | 1 | 2 | )*0,6 | 4.392 | 2 | 34749033 | 28 | 2 | 0 | 0 | 0 | 0 | 0 | 0 | 0
29 | 34749040 | 34749031 | 31526753 | 1 | 1 | 1 | 2 | 91.05.05-014 | ФСЭМ-2001, 91.05.05-014, приказ Минстроя России №1039/пр от 30.12.2016г. | Краны на автомобильном ходу, грузоподъемность 10 т | 1368 | 1011 | маш.-ч | маш.-ч | 1 | 0.22 | 0 | 111.99 | 13.5 | 0 | 0 | 1 | 0 | )*0,6 | 0.132 | 2 | 34749034 | 29 | 0 | 0 | 0 | 0 | 0 | 0 | 0 | 0
29 | 34749041 | 34749031 | 31528142 | 1 | 1 | 1 | 2 | 91.14.02-001 | ФСЭМ-2001, 91.14.02-001, приказ Минстроя России №1039/пр от 30.12.2016г. | Автомобили бортовые, грузоподъемность до 5 т | 1368 | 1011 | маш.-ч | маш.-ч | 1 | 0.22 | 0 | 65.71 | 11.6 | 0 | 0 | 1 | 0 | )*0,6 | 0.132 | 2 | 34749035 | 30 | 0 | 0 | 0 | 0 | 0 | 0 | 0 | 0
29 | 34749042 | 34749031 | 31528446 | 1 | 1 | 1 | 2 | 91.17.04-233 | ФСЭМ-2001, 91.17.04-233, приказ Минстроя России №1039/пр от 30.12.2016г. | Установки для сварки ручной дуговой (постоянного тока) | 1368 | 1011 | маш.-ч | маш.-ч | 1 | 7.25 | 0 | 8.1 | 0 | 0 | 0 | 1 | 0 | )*0,6 | 4.35 | 2 | 34749036 | 31 | 0 | 0 | 0 | 0 | 0 | 0 | 0 | 0
29 | 34749043 | 34749031 | 31529331 | 1 | 1 | 1 | 2 | 91.21.22-491 | ФСЭМ-2001, 91.21.22-491, приказ Минстроя России №1039/пр от 30.12.2016г. | Шинотрубогиб | 1368 | 1011 | маш.-ч | маш.-ч | 1 | 6.88 | 0 | 15.24 | 10.06 | 0 | 0 | 1 | 0 | )*0,6 | 4.128 | 2 | 34749037 | 32 | 0 | 0 | 0 | 0 | 0 | 0 | 0 | 0
29 | 34749044 | 34749031 | 31444739 | 1 | 1 | 1 | 3 | 01.3.02.02-0001 | ФССЦ-2001, 01.3.02.02-0001, приказ Минстроя России №1039/пр от 30.12.2016г. | Аргон газообразный, сорт: I | 1339 | 1007 | м3 | м3 | 1 | 0.44 | 17.86 | 0 | 0 | 0 | 0 | 1 | 0 | )*0 | 0 | 3 | -1 |  | 4 | 0 | 0 | 0 | 0 | 0 | 0 | 0
29 | 34749045 | 34749031 | 31448004 | 1 | 1 | 1 | 3 | 01.7.11.07-0227 | ФССЦ-2001, 01.7.11.07-0227, приказ Минстроя России № 1575/пр от 24.11.2017 | Электроды УОНИ 13/45 | 1346 | 1009 | кг | кг | 1 | 0.03 | 0 | 0 | 0 | 0 | 0 | 1 | 0 | )*0 | 0 | 3 | -1 |  | 4 | 0 | 0 | 0 | 0 | 0 | 0 | 0
29 | 34749046 | 34749031 | 31472957 | 1 | 1 | 1 | 3 | 10.1.02.04-0009 | ФССЦ-2001, 10.1.02.04-0009, приказ Минстроя России №1039/пр от 30.12.2016г. | Прутки из алюминиевых сплавов марки АД1, круглого сечения, нормальной точности и прочности, немерной длины, диаметром 135-200 мм | 1348 | 1009 | т | т | 1000 | 0.00013 | 55960.01 | 0 | 0 | 0 | 0 | 1 | 0 | )*0 | 0 | 3 | -1 |  | 4 | 0 | 0 | 0 | 0 | 0 | 0 | 0
29 | 34749047 | 34749031 | 31473837 | 1 | 1 | 1 | 3 | 10.2.02.10-0013 | ФССЦ-2001, 10.2.02.10-0013, приказ Минстроя России №1039/пр от 30.12.2016г. | Пруток круглый медный марки М3-Т, диаметром 20 мм | 1348 | 1009 | т | т | 1000 | 0.00018 | 71640 | 0 | 0 | 0 | 0 | 1 | 0 | )*0 | 0 | 3 | -1 |  | 4 | 0 | 0 | 0 | 0 | 0 | 0 | 0
29 | 34749048 | 34749031 | 31482923 | 1 | 1 | 1 | 3 | 14.4.02.09-0001 | ФССЦ-2001, 14.4.02.09-0001, приказ Минстроя России №1039/пр от 30.12.2016г. | Краска | 1346 | 1009 | кг | кг | 1 | 1.36 | 28.6 | 0 | 0 | 0 | 0 | 1 | 0 | )*0 | 0 | 3 | -1 |  | 4 | 0 | 0 | 0 | 0 | 0 | 0 | 0
29 | 34749049 | 34749031 | 31443668 | 17 | 1 | 1 | 3 | 999-9950 |  | Вспомогательные ненормируемые материалы (2% от ОЗП) | 1374 | 1013 | РУБ | РУБ | 1 | 11.27 | 1 | 0 | 0 | 0 | 0 | 1 | 0 | )*0 | 0 | 3 | -1 |  | 4 | 0 | 0 | 0 | 0 | 0 | 0 | 0
30 | 34749056 | 34749050 | 31709494 | 1 | 1 | 1 | 1 | 1-100-38 |  | Рабочий среднего разряда 3.8 | 1191 | 1013 | чел.-ч. | чел.-ч. | 1 | 19 | 0 | 0 | 0 | 9.4 | 0 | 1 | 1 | )*0,6 | 11.4 | 2 | 34749051 | 33 | 0 | 0 | 0 | 0 | 0 | 0 | 0 | 0
30 | 34749057 | 34749050 | 31709492 | 1 | 1 | 1 | 1 | 4-100-00 |  | Затраты труда машинистов | 1191 | 1013 | чел.-ч. | чел.-ч. | 1 | 0.38 | 0 | 0 | 0 | 0 | 0 | 1 | 2 | )*0,6 | 0.228 | 2 | 34749052 | 34 | 2 | 0 | 0 | 0 | 0 | 0 | 0 | 0
30 | 34749058 | 34749050 | 31526753 | 1 | 1 | 1 | 2 | 91.05.05-014 | ФСЭМ-2001, 91.05.05-014, приказ Минстроя России №1039/пр от 30.12.2016г. | Краны на автомобильном ходу, грузоподъемность 10 т | 1368 | 1011 | маш.-ч | маш.-ч | 1 | 0.19 | 0 | 111.99 | 13.5 | 0 | 0 | 1 | 0 | )*0,6 | 0.114 | 2 | 34749053 | 35 | 0 | 0 | 0 | 0 | 0 | 0 | 0 | 0
30 | 34749059 | 34749050 | 31528142 | 1 | 1 | 1 | 2 | 91.14.02-001 | ФСЭМ-2001, 91.14.02-001, приказ Минстроя России №1039/пр от 30.12.2016г. | Автомобили бортовые, грузоподъемность до 5 т | 1368 | 1011 | маш.-ч | маш.-ч | 1 | 0.19 | 0 | 65.71 | 11.6 | 0 | 0 | 1 | 0 | )*0,6 | 0.114 | 2 | 34749054 | 36 | 0 | 0 | 0 | 0 | 0 | 0 | 0 | 0
30 | 34749060 | 34749050 | 31528446 | 1 | 1 | 1 | 2 | 91.17.04-233 | ФСЭМ-2001, 91.17.04-233, приказ Минстроя России №1039/пр от 30.12.2016г. | Установки для сварки ручной дуговой (постоянного тока) | 1368 | 1011 | маш.-ч | маш.-ч | 1 | 3.36 | 0 | 8.1 | 0 | 0 | 0 | 1 | 0 | )*0,6 | 2.016 | 2 | 34749055 | 37 | 0 | 0 | 0 | 0 | 0 | 0 | 0 | 0
30 | 34749061 | 34749050 | 31447861 | 1 | 1 | 1 | 3 | 01.7.11.07-0034 | ФССЦ-2001, 01.7.11.07-0034, приказ Минстроя России №1039/пр от 30.12.2016г. | Электроды диаметром 4 мм Э42А | 1346 | 1009 | кг | кг | 1 | 0.55 | 10.57 | 0 | 0 | 0 | 0 | 1 | 0 | )*0 | 0 | 3 | -1 |  | 4 | 0 | 0 | 0 | 0 | 0 | 0 | 0
30 | 34749062 | 34749050 | 31470394 | 1 | 1 | 1 | 3 | 08.3.05.02-0101 | ФССЦ-2001, 08.3.05.02-0101, приказ Минстроя России №1039/пр от 30.12.2016г. | Сталь листовая углеродистая обыкновенного качества марки ВСт3пс5 толщиной 4-6 мм | 1348 | 1009 | т | т | 1000 | 0.004 | 5763 | 0 | 0 | 0 | 0 | 1 | 0 | )*0 | 0 | 3 | -1 |  | 4 | 0 | 0 | 0 | 0 | 0 | 0 | 0
30 | 34749063 | 34749050 | 31482927 | 1 | 1 | 1 | 3 | 14.4.02.09-0301 | ФССЦ-2001, 14.4.02.09-0301, приказ Минстроя России №1039/пр от 30.12.2016г. | Краска "Цинол" | 1346 | 1009 | кг | кг | 1 | 2 | 238.48 | 0 | 0 | 0 | 0 | 1 | 0 | )*0 | 0 | 3 | -1 |  | 4 | 0 | 0 | 0 | 0 | 0 | 0 | 0
30 | 34749064 | 34749050 | 31443668 | 17 | 1 | 1 | 3 | 999-9950 |  | Вспомогательные ненормируемые материалы (2% от ОЗП) | 1374 | 1013 | РУБ | РУБ | 1 | 3.57 | 1 | 0 | 0 | 0 | 0 | 1 | 0 | )*0 | 0 | 3 | -1 |  | 4 | 0 | 0 | 0 | 0 | 0 | 0 | 0
31 | 34749056 | 34749050 | 31709494 | 1 | 1 | 1 | 1 | 1-100-38 |  | Рабочий среднего разряда 3.8 | 1191 | 1013 | чел.-ч. | чел.-ч. | 1 | 19 | 0 | 0 | 0 | 9.4 | 0 | 1 | 1 | )*0,6 | 11.4 | 2 | 34749051 | 38 | 0 | 0 | 0 | 0 | 0 | 0 | 0 | 0
31 | 34749057 | 34749050 | 31709492 | 1 | 1 | 1 | 1 | 4-100-00 |  | Затраты труда машинистов | 1191 | 1013 | чел.-ч. | чел.-ч. | 1 | 0.38 | 0 | 0 | 0 | 0 | 0 | 1 | 2 | )*0,6 | 0.228 | 2 | 34749052 | 39 | 2 | 0 | 0 | 0 | 0 | 0 | 0 | 0
31 | 34749058 | 34749050 | 31526753 | 1 | 1 | 1 | 2 | 91.05.05-014 | ФСЭМ-2001, 91.05.05-014, приказ Минстроя России №1039/пр от 30.12.2016г. | Краны на автомобильном ходу, грузоподъемность 10 т | 1368 | 1011 | маш.-ч | маш.-ч | 1 | 0.19 | 0 | 111.99 | 13.5 | 0 | 0 | 1 | 0 | )*0,6 | 0.114 | 2 | 34749053 | 40 | 0 | 0 | 0 | 0 | 0 | 0 | 0 | 0
31 | 34749059 | 34749050 | 31528142 | 1 | 1 | 1 | 2 | 91.14.02-001 | ФСЭМ-2001, 91.14.02-001, приказ Минстроя России №1039/пр от 30.12.2016г. | Автомобили бортовые, грузоподъемность до 5 т | 1368 | 1011 | маш.-ч | маш.-ч | 1 | 0.19 | 0 | 65.71 | 11.6 | 0 | 0 | 1 | 0 | )*0,6 | 0.114 | 2 | 34749054 | 41 | 0 | 0 | 0 | 0 | 0 | 0 | 0 | 0
31 | 34749060 | 34749050 | 31528446 | 1 | 1 | 1 | 2 | 91.17.04-233 | ФСЭМ-2001, 91.17.04-233, приказ Минстроя России №1039/пр от 30.12.2016г. | Установки для сварки ручной дуговой (постоянного тока) | 1368 | 1011 | маш.-ч | маш.-ч | 1 | 3.36 | 0 | 8.1 | 0 | 0 | 0 | 1 | 0 | )*0,6 | 2.016 | 2 | 34749055 | 42 | 0 | 0 | 0 | 0 | 0 | 0 | 0 | 0
31 | 34749061 | 34749050 | 31447861 | 1 | 1 | 1 | 3 | 01.7.11.07-0034 | ФССЦ-2001, 01.7.11.07-0034, приказ Минстроя России №1039/пр от 30.12.2016г. | Электроды диаметром 4 мм Э42А | 1346 | 1009 | кг | кг | 1 | 0.55 | 10.57 | 0 | 0 | 0 | 0 | 1 | 0 | )*0 | 0 | 3 | -1 |  | 4 | 0 | 0 | 0 | 0 | 0 | 0 | 0
31 | 34749062 | 34749050 | 31470394 | 1 | 1 | 1 | 3 | 08.3.05.02-0101 | ФССЦ-2001, 08.3.05.02-0101, приказ Минстроя России №1039/пр от 30.12.2016г. | Сталь листовая углеродистая обыкновенного качества марки ВСт3пс5 толщиной 4-6 мм | 1348 | 1009 | т | т | 1000 | 0.004 | 5763 | 0 | 0 | 0 | 0 | 1 | 0 | )*0 | 0 | 3 | -1 |  | 4 | 0 | 0 | 0 | 0 | 0 | 0 | 0
31 | 34749063 | 34749050 | 31482927 | 1 | 1 | 1 | 3 | 14.4.02.09-0301 | ФССЦ-2001, 14.4.02.09-0301, приказ Минстроя России №1039/пр от 30.12.2016г. | Краска "Цинол" | 1346 | 1009 | кг | кг | 1 | 2 | 238.48 | 0 | 0 | 0 | 0 | 1 | 0 | )*0 | 0 | 3 | -1 |  | 4 | 0 | 0 | 0 | 0 | 0 | 0 | 0
31 | 34749064 | 34749050 | 31443668 | 17 | 1 | 1 | 3 | 999-9950 |  | Вспомогательные ненормируемые материалы (2% от ОЗП) | 1374 | 1013 | РУБ | РУБ | 1 | 3.57 | 1 | 0 | 0 | 0 | 0 | 1 | 0 | )*0 | 0 | 3 | -1 |  | 4 | 0 | 0 | 0 | 0 | 0 | 0 | 0
32 | 34749070 | 34749065 | 31715651 | 1 | 1 | 1 | 1 | 1-100-40 |  | Рабочий среднего разряда 4 | 1191 | 1013 | чел.-ч. | чел.-ч. | 1 | 23.5 | 0 | 0 | 0 | 9.62 | 0 | 1 | 1 |  | 23.5 | 2 | 34749066 | 43 | 0 | 0 | 0 | 0 | 0 | 0 | 0 | 0
32 | 34749071 | 34749065 | 31709492 | 1 | 1 | 1 | 1 | 4-100-00 |  | Затраты труда машинистов | 1191 | 1013 | чел.-ч. | чел.-ч. | 1 | 0.88 | 0 | 0 | 0 | 0 | 0 | 1 | 2 |  | 0.88 | 2 | 34749067 | 44 | 0 | 0 | 0 | 0 | 0 | 0 | 0 | 0
32 | 34749072 | 34749065 | 31526753 | 1 | 1 | 1 | 2 | 91.05.05-014 | ФСЭМ-2001, 91.05.05-014, приказ Минстроя России №1039/пр от 30.12.2016г. | Краны на автомобильном ходу, грузоподъемность 10 т | 1368 | 1011 | маш.-ч | маш.-ч | 1 | 0.44 | 0 | 111.99 | 13.5 | 0 | 0 | 1 | 0 |  | 0.44 | 2 | 34749068 | 45 | 0 | 0 | 0 | 0 | 0 | 0 | 0 | 0
32 | 34749073 | 34749065 | 31528142 | 1 | 1 | 1 | 2 | 91.14.02-001 | ФСЭМ-2001, 91.14.02-001, приказ Минстроя России №1039/пр от 30.12.2016г. | Автомобили бортовые, грузоподъемность до 5 т | 1368 | 1011 | маш.-ч | маш.-ч | 1 | 0.44 | 0 | 65.71 | 11.6 | 0 | 0 | 1 | 0 |  | 0.44 | 2 | 34749069 | 46 | 0 | 0 | 0 | 0 | 0 | 0 | 0 | 0
32 | 34749074 | 34749065 | 31449051 | 1 | 1 | 1 | 3 | 01.7.15.03-0042 | ФССЦ-2001, 01.7.15.03-0042, приказ Минстроя России №1039/пр от 30.12.2016г. | Болты с гайками и шайбами строительные | 1346 | 1009 | кг | кг | 1 | 0.42 | 9.04 | 0 | 0 | 0 | 0 | 1 | 0 |  | 0.42 | 3 | -1 |  | 4 | -3.7968 | 0 | 0 | 0 | 0 | 0 | 1
32 | 34749075 | 34749065 | 31470585 | 1 | 1 | 1 | 3 | 08.3.07.01-0076 | ФССЦ-2001, 08.3.07.01-0076, приказ Минстроя России №1039/пр от 30.12.2016г. | Сталь полосовая, марка стали Ст3сп шириной 50-200 мм толщиной 4-5 мм | 1348 | 1009 | т | т | 1000 | 0.001 | 5000 | 0 | 0 | 0 | 0 | 1 | 0 |  | 0.001 | 3 | -1 |  | 4 | -5 | 0 | 0 | 0 | 0 | 0 | 1
32 | 34749076 | 34749065 | 31482923 | 1 | 1 | 1 | 3 | 14.4.02.09-0001 | ФССЦ-2001, 14.4.02.09-0001, приказ Минстроя России №1039/пр от 30.12.2016г. | Краска | 1346 | 1009 | кг | кг | 1 | 0.3 | 28.6 | 0 | 0 | 0 | 0 | 1 | 0 |  | 0.3 | 3 | -1 |  | 4 | -8.58 | 0 | 0 | 0 | 0 | 0 | 1
32 | 34749077 | 34749065 | 31443668 | 17 | 1 | 1 | 3 | 999-9950 |  | Вспомогательные ненормируемые материалы (2% от ОЗП) | 1374 | 1013 | РУБ | РУБ | 1 | 4.52 | 1 | 0 | 0 | 0 | 0 | 1 | 0 |  | 4.52 | 3 | -1 |  | 4 | -4.52 | 0 | 0 | 0 | 0 | 0 | 1
33 | 34749070 | 34749065 | 31715651 | 1 | 1 | 1 | 1 | 1-100-40 |  | Рабочий среднего разряда 4 | 1191 | 1013 | чел.-ч. | чел.-ч. | 1 | 23.5 | 0 | 0 | 0 | 9.62 | 0 | 1 | 1 |  | 23.5 | 2 | 34749066 | 47 | 0 | 0 | 0 | 0 | 0 | 0 | 0 | 0
33 | 34749071 | 34749065 | 31709492 | 1 | 1 | 1 | 1 | 4-100-00 |  | Затраты труда машинистов | 1191 | 1013 | чел.-ч. | чел.-ч. | 1 | 0.88 | 0 | 0 | 0 | 0 | 0 | 1 | 2 |  | 0.88 | 2 | 34749067 | 48 | 0 | 0 | 0 | 0 | 0 | 0 | 0 | 0
33 | 34749072 | 34749065 | 31526753 | 1 | 1 | 1 | 2 | 91.05.05-014 | ФСЭМ-2001, 91.05.05-014, приказ Минстроя России №1039/пр от 30.12.2016г. | Краны на автомобильном ходу, грузоподъемность 10 т | 1368 | 1011 | маш.-ч | маш.-ч | 1 | 0.44 | 0 | 111.99 | 13.5 | 0 | 0 | 1 | 0 |  | 0.44 | 2 | 34749068 | 49 | 0 | 0 | 0 | 0 | 0 | 0 | 0 | 0
33 | 34749073 | 34749065 | 31528142 | 1 | 1 | 1 | 2 | 91.14.02-001 | ФСЭМ-2001, 91.14.02-001, приказ Минстроя России №1039/пр от 30.12.2016г. | Автомобили бортовые, грузоподъемность до 5 т | 1368 | 1011 | маш.-ч | маш.-ч | 1 | 0.44 | 0 | 65.71 | 11.6 | 0 | 0 | 1 | 0 |  | 0.44 | 2 | 34749069 | 50 | 0 | 0 | 0 | 0 | 0 | 0 | 0 | 0
33 | 34749074 | 34749065 | 31449051 | 1 | 1 | 1 | 3 | 01.7.15.03-0042 | ФССЦ-2001, 01.7.15.03-0042, приказ Минстроя России №1039/пр от 30.12.2016г. | Болты с гайками и шайбами строительные | 1346 | 1009 | кг | кг | 1 | 0.42 | 9.04 | 0 | 0 | 0 | 0 | 1 | 0 |  | 0.42 | 3 | -1 |  | 4 | -3.7968 | 0 | 0 | 0 | 0 | 0 | 1
33 | 34749075 | 34749065 | 31470585 | 1 | 1 | 1 | 3 | 08.3.07.01-0076 | ФССЦ-2001, 08.3.07.01-0076, приказ Минстроя России №1039/пр от 30.12.2016г. | Сталь полосовая, марка стали Ст3сп шириной 50-200 мм толщиной 4-5 мм | 1348 | 1009 | т | т | 1000 | 0.001 | 5000 | 0 | 0 | 0 | 0 | 1 | 0 |  | 0.001 | 3 | -1 |  | 4 | -5 | 0 | 0 | 0 | 0 | 0 | 1
33 | 34749076 | 34749065 | 31482923 | 1 | 1 | 1 | 3 | 14.4.02.09-0001 | ФССЦ-2001, 14.4.02.09-0001, приказ Минстроя России №1039/пр от 30.12.2016г. | Краска | 1346 | 1009 | кг | кг | 1 | 0.3 | 28.6 | 0 | 0 | 0 | 0 | 1 | 0 |  | 0.3 | 3 | -1 |  | 4 | -8.58 | 0 | 0 | 0 | 0 | 0 | 1
33 | 34749077 | 34749065 | 31443668 | 17 | 1 | 1 | 3 | 999-9950 |  | Вспомогательные ненормируемые материалы (2% от ОЗП) | 1374 | 1013 | РУБ | РУБ | 1 | 4.52 | 1 | 0 | 0 | 0 | 0 | 1 | 0 |  | 4.52 | 3 | -1 |  | 4 | -4.52 | 0 | 0 | 0 | 0 | 0 | 1
34 | 34749085 | 34749078 | 31715651 | 1 | 1 | 1 | 1 | 1-100-40 |  | Рабочий среднего разряда 4 | 1191 | 1013 | чел.-ч. | чел.-ч. | 1 | 2.3 | 0 | 0 | 0 | 9.62 | 0 | 1 | 1 |  | 2.3 | 2 | 34749079 | 51 | 0 | 0 | 0 | 0 | 0 | 0 | 0 | 0
34 | 34749086 | 34749078 | 31709492 | 1 | 1 | 1 | 1 | 4-100-00 |  | Затраты труда машинистов | 1191 | 1013 | чел.-ч. | чел.-ч. | 1 | 0.47 | 0 | 0 | 0 | 0 | 0 | 1 | 2 |  | 0.47 | 2 | 34749080 | 52 | 0 | 0 | 0 | 0 | 0 | 0 | 0 | 0
34 | 34749087 | 34749078 | 31526753 | 1 | 1 | 1 | 2 | 91.05.05-014 | ФСЭМ-2001, 91.05.05-014, приказ Минстроя России №1039/пр от 30.12.2016г. | Краны на автомобильном ходу, грузоподъемность 10 т | 1368 | 1011 | маш.-ч | маш.-ч | 1 | 0.33 | 0 | 111.99 | 13.5 | 0 | 0 | 1 | 0 |  | 0.33 | 2 | 34749081 | 53 | 0 | 0 | 0 | 0 | 0 | 0 | 0 | 0
34 | 34749088 | 34749078 | 31527035 | 1 | 1 | 1 | 2 | 91.06.06-042 | ФСЭМ-2001, 91.06.06-042, приказ Минстроя России №1039/пр от 30.12.2016г. | Подъемники гидравлические высотой подъема: 10 м | 1368 | 1011 | маш.-ч | маш.-ч | 1 | 0.11 | 0 | 29.6 | 10.06 | 0 | 0 | 1 | 0 |  | 0.11 | 2 | 34749082 | 54 | 0 | 0 | 0 | 0 | 0 | 0 | 0 | 0
34 | 34749089 | 34749078 | 31528142 | 1 | 1 | 1 | 2 | 91.14.02-001 | ФСЭМ-2001, 91.14.02-001, приказ Минстроя России №1039/пр от 30.12.2016г. | Автомобили бортовые, грузоподъемность до 5 т | 1368 | 1011 | маш.-ч | маш.-ч | 1 | 0.03 | 0 | 65.71 | 11.6 | 0 | 0 | 1 | 0 |  | 0.03 | 2 | 34749083 | 55 | 0 | 0 | 0 | 0 | 0 | 0 | 0 | 0
34 | 34749090 | 34749078 | 31528446 | 1 | 1 | 1 | 2 | 91.17.04-233 | ФСЭМ-2001, 91.17.04-233, приказ Минстроя России №1039/пр от 30.12.2016г. | Установки для сварки ручной дуговой (постоянного тока) | 1368 | 1011 | маш.-ч | маш.-ч | 1 | 0.14 | 0 | 8.1 | 0 | 0 | 0 | 1 | 0 |  | 0.14 | 2 | 34749084 | 56 | 0 | 0 | 0 | 0 | 0 | 0 | 0 | 0
34 | 34749091 | 34749078 | 31444704 | 1 | 1 | 1 | 3 | 01.3.01.06-0050 | ФССЦ-2001, 01.3.01.06-0050, приказ Минстроя России №1039/пр от 30.12.2016г. | Смазка универсальная тугоплавкая УТ (консталин жировой) | 1348 | 1009 | т | т | 1000 | 2e-05 | 17500 | 0 | 0 | 0 | 0 | 1 | 0 |  | 2e-05 | 3 | -1 |  | 4 | -0.35 | 0 | 0 | 0 | 0 | 0 | 1
34 | 34749092 | 34749078 | 31447861 | 1 | 1 | 1 | 3 | 01.7.11.07-0034 | ФССЦ-2001, 01.7.11.07-0034, приказ Минстроя России №1039/пр от 30.12.2016г. | Электроды диаметром 4 мм Э42А | 1346 | 1009 | кг | кг | 1 | 0.05 | 10.57 | 0 | 0 | 0 | 0 | 1 | 0 |  | 0.05 | 3 | -1 |  | 4 | -0.5285 | 0 | 0 | 0 | 0 | 0 | 1
34 | 34749093 | 34749078 | 31449051 | 1 | 1 | 1 | 3 | 01.7.15.03-0042 | ФССЦ-2001, 01.7.15.03-0042, приказ Минстроя России №1039/пр от 30.12.2016г. | Болты с гайками и шайбами строительные | 1346 | 1009 | кг | кг | 1 | 0.79 | 9.04 | 0 | 0 | 0 | 0 | 1 | 0 |  | 0.79 | 3 | -1 |  | 4 | -7.1416 | 0 | 0 | 0 | 0 | 0 | 1
34 | 34749094 | 34749078 | 31450124 | 1 | 1 | 1 | 3 | 01.7.20.08-0031 | ФССЦ-2001, 01.7.20.08-0031, приказ Минстроя России №1039/пр от 30.12.2016г. | Бязь суровая арт. 6804 | 1330 | 1005 | 10 м2 | 10 м2 | 10 | 0.003 | 79.1 | 0 | 0 | 0 | 0 | 1 | 0 |  | 0.003 | 3 | -1 |  | 4 | -0.2373 | 0 | 0 | 0 | 0 | 0 | 1
34 | 34749095 | 34749078 | 31470585 | 1 | 1 | 1 | 3 | 08.3.07.01-0076 | ФССЦ-2001, 08.3.07.01-0076, приказ Минстроя России №1039/пр от 30.12.2016г. | Сталь полосовая, марка стали Ст3сп шириной 50-200 мм толщиной 4-5 мм | 1348 | 1009 | т | т | 1000 | 0.003 | 5000 | 0 | 0 | 0 | 0 | 1 | 0 |  | 0.003 | 3 | -1 |  | 4 | -15 | 0 | 0 | 0 | 0 | 0 | 1
34 | 34749096 | 34749078 | 31482923 | 1 | 1 | 1 | 3 | 14.4.02.09-0001 | ФССЦ-2001, 14.4.02.09-0001, приказ Минстроя России №1039/пр от 30.12.2016г. | Краска | 1346 | 1009 | кг | кг | 1 | 0.7 | 28.6 | 0 | 0 | 0 | 0 | 1 | 0 |  | 0.7 | 3 | -1 |  | 4 | -20.02 | 0 | 0 | 0 | 0 | 0 | 1
34 | 34749097 | 34749078 | 31443668 | 17 | 1 | 1 | 3 | 999-9950 |  | Вспомогательные ненормируемые материалы (2% от ОЗП) | 1374 | 1013 | РУБ | РУБ | 1 | 0.44 | 1 | 0 | 0 | 0 | 0 | 1 | 0 |  | 0.44 | 3 | -1 |  | 4 | -0.44 | 0 | 0 | 0 | 0 | 0 | 1
35 | 34749085 | 34749078 | 31715651 | 1 | 1 | 1 | 1 | 1-100-40 |  | Рабочий среднего разряда 4 | 1191 | 1013 | чел.-ч. | чел.-ч. | 1 | 2.3 | 0 | 0 | 0 | 9.62 | 0 | 1 | 1 |  | 2.3 | 2 | 34749079 | 57 | 0 | 0 | 0 | 0 | 0 | 0 | 0 | 0
35 | 34749086 | 34749078 | 31709492 | 1 | 1 | 1 | 1 | 4-100-00 |  | Затраты труда машинистов | 1191 | 1013 | чел.-ч. | чел.-ч. | 1 | 0.47 | 0 | 0 | 0 | 0 | 0 | 1 | 2 |  | 0.47 | 2 | 34749080 | 58 | 0 | 0 | 0 | 0 | 0 | 0 | 0 | 0
35 | 34749087 | 34749078 | 31526753 | 1 | 1 | 1 | 2 | 91.05.05-014 | ФСЭМ-2001, 91.05.05-014, приказ Минстроя России №1039/пр от 30.12.2016г. | Краны на автомобильном ходу, грузоподъемность 10 т | 1368 | 1011 | маш.-ч | маш.-ч | 1 | 0.33 | 0 | 111.99 | 13.5 | 0 | 0 | 1 | 0 |  | 0.33 | 2 | 34749081 | 59 | 0 | 0 | 0 | 0 | 0 | 0 | 0 | 0
35 | 34749088 | 34749078 | 31527035 | 1 | 1 | 1 | 2 | 91.06.06-042 | ФСЭМ-2001, 91.06.06-042, приказ Минстроя России №1039/пр от 30.12.2016г. | Подъемники гидравлические высотой подъема: 10 м | 1368 | 1011 | маш.-ч | маш.-ч | 1 | 0.11 | 0 | 29.6 | 10.06 | 0 | 0 | 1 | 0 |  | 0.11 | 2 | 34749082 | 60 | 0 | 0 | 0 | 0 | 0 | 0 | 0 | 0
35 | 34749089 | 34749078 | 31528142 | 1 | 1 | 1 | 2 | 91.14.02-001 | ФСЭМ-2001, 91.14.02-001, приказ Минстроя России №1039/пр от 30.12.2016г. | Автомобили бортовые, грузоподъемность до 5 т | 1368 | 1011 | маш.-ч | маш.-ч | 1 | 0.03 | 0 | 65.71 | 11.6 | 0 | 0 | 1 | 0 |  | 0.03 | 2 | 34749083 | 61 | 0 | 0 | 0 | 0 | 0 | 0 | 0 | 0
35 | 34749090 | 34749078 | 31528446 | 1 | 1 | 1 | 2 | 91.17.04-233 | ФСЭМ-2001, 91.17.04-233, приказ Минстроя России №1039/пр от 30.12.2016г. | Установки для сварки ручной дуговой (постоянного тока) | 1368 | 1011 | маш.-ч | маш.-ч | 1 | 0.14 | 0 | 8.1 | 0 | 0 | 0 | 1 | 0 |  | 0.14 | 2 | 34749084 | 62 | 0 | 0 | 0 | 0 | 0 | 0 | 0 | 0
35 | 34749091 | 34749078 | 31444704 | 1 | 1 | 1 | 3 | 01.3.01.06-0050 | ФССЦ-2001, 01.3.01.06-0050, приказ Минстроя России №1039/пр от 30.12.2016г. | Смазка универсальная тугоплавкая УТ (консталин жировой) | 1348 | 1009 | т | т | 1000 | 2e-05 | 17500 | 0 | 0 | 0 | 0 | 1 | 0 |  | 2e-05 | 3 | -1 |  | 4 | -0.35 | 0 | 0 | 0 | 0 | 0 | 1
35 | 34749092 | 34749078 | 31447861 | 1 | 1 | 1 | 3 | 01.7.11.07-0034 | ФССЦ-2001, 01.7.11.07-0034, приказ Минстроя России №1039/пр от 30.12.2016г. | Электроды диаметром 4 мм Э42А | 1346 | 1009 | кг | кг | 1 | 0.05 | 10.57 | 0 | 0 | 0 | 0 | 1 | 0 |  | 0.05 | 3 | -1 |  | 4 | -0.5285 | 0 | 0 | 0 | 0 | 0 | 1
35 | 34749093 | 34749078 | 31449051 | 1 | 1 | 1 | 3 | 01.7.15.03-0042 | ФССЦ-2001, 01.7.15.03-0042, приказ Минстроя России №1039/пр от 30.12.2016г. | Болты с гайками и шайбами строительные | 1346 | 1009 | кг | кг | 1 | 0.79 | 9.04 | 0 | 0 | 0 | 0 | 1 | 0 |  | 0.79 | 3 | -1 |  | 4 | -7.1416 | 0 | 0 | 0 | 0 | 0 | 1
35 | 34749094 | 34749078 | 31450124 | 1 | 1 | 1 | 3 | 01.7.20.08-0031 | ФССЦ-2001, 01.7.20.08-0031, приказ Минстроя России №1039/пр от 30.12.2016г. | Бязь суровая арт. 6804 | 1330 | 1005 | 10 м2 | 10 м2 | 10 | 0.003 | 79.1 | 0 | 0 | 0 | 0 | 1 | 0 |  | 0.003 | 3 | -1 |  | 4 | -0.2373 | 0 | 0 | 0 | 0 | 0 | 1
35 | 34749095 | 34749078 | 31470585 | 1 | 1 | 1 | 3 | 08.3.07.01-0076 | ФССЦ-2001, 08.3.07.01-0076, приказ Минстроя России №1039/пр от 30.12.2016г. | Сталь полосовая, марка стали Ст3сп шириной 50-200 мм толщиной 4-5 мм | 1348 | 1009 | т | т | 1000 | 0.003 | 5000 | 0 | 0 | 0 | 0 | 1 | 0 |  | 0.003 | 3 | -1 |  | 4 | -15 | 0 | 0 | 0 | 0 | 0 | 1
35 | 34749096 | 34749078 | 31482923 | 1 | 1 | 1 | 3 | 14.4.02.09-0001 | ФССЦ-2001, 14.4.02.09-0001, приказ Минстроя России №1039/пр от 30.12.2016г. | Краска | 1346 | 1009 | кг | кг | 1 | 0.7 | 28.6 | 0 | 0 | 0 | 0 | 1 | 0 |  | 0.7 | 3 | -1 |  | 4 | -20.02 | 0 | 0 | 0 | 0 | 0 | 1
35 | 34749097 | 34749078 | 31443668 | 17 | 1 | 1 | 3 | 999-9950 |  | Вспомогательные ненормируемые материалы (2% от ОЗП) | 1374 | 1013 | РУБ | РУБ | 1 | 0.44 | 1 | 0 | 0 | 0 | 0 | 1 | 0 |  | 0.44 | 3 | -1 |  | 4 | -0.44 | 0 | 0 | 0 | 0 | 0 | 1
36 | 34749105 | 34749098 | 31715651 | 1 | 1 | 1 | 1 | 1-100-40 |  | Рабочий среднего разряда 4 | 1191 | 1013 | чел.-ч. | чел.-ч. | 1 | 58.6 | 0 | 0 | 0 | 9.62 | 0 | 1 | 1 |  | 58.6 | 2 | 34749099 | 63 | 0 | 0 | 0 | 0 | 0 | 0 | 0 | 0
36 | 34749106 | 34749098 | 31709492 | 1 | 1 | 1 | 1 | 4-100-00 |  | Затраты труда машинистов | 1191 | 1013 | чел.-ч. | чел.-ч. | 1 | 7.32 | 0 | 0 | 0 | 0 | 0 | 1 | 2 |  | 7.32 | 2 | 34749100 | 64 | 0 | 0 | 0 | 0 | 0 | 0 | 0 | 0
36 | 34749107 | 34749098 | 31526753 | 1 | 1 | 1 | 2 | 91.05.05-014 | ФСЭМ-2001, 91.05.05-014, приказ Минстроя России №1039/пр от 30.12.2016г. | Краны на автомобильном ходу, грузоподъемность 10 т | 1368 | 1011 | маш.-ч | маш.-ч | 1 | 0.22 | 0 | 111.99 | 13.5 | 0 | 0 | 1 | 0 |  | 0.22 | 2 | 34749101 | 65 | 0 | 0 | 0 | 0 | 0 | 0 | 0 | 0
36 | 34749108 | 34749098 | 31528142 | 1 | 1 | 1 | 2 | 91.14.02-001 | ФСЭМ-2001, 91.14.02-001, приказ Минстроя России №1039/пр от 30.12.2016г. | Автомобили бортовые, грузоподъемность до 5 т | 1368 | 1011 | маш.-ч | маш.-ч | 1 | 0.22 | 0 | 65.71 | 11.6 | 0 | 0 | 1 | 0 |  | 0.22 | 2 | 34749102 | 66 | 0 | 0 | 0 | 0 | 0 | 0 | 0 | 0
36 | 34749109 | 34749098 | 31528446 | 1 | 1 | 1 | 2 | 91.17.04-233 | ФСЭМ-2001, 91.17.04-233, приказ Минстроя России №1039/пр от 30.12.2016г. | Установки для сварки ручной дуговой (постоянного тока) | 1368 | 1011 | маш.-ч | маш.-ч | 1 | 7.25 | 0 | 8.1 | 0 | 0 | 0 | 1 | 0 |  | 7.25 | 2 | 34749103 | 67 | 0 | 0 | 0 | 0 | 0 | 0 | 0 | 0
36 | 34749110 | 34749098 | 31529331 | 1 | 1 | 1 | 2 | 91.21.22-491 | ФСЭМ-2001, 91.21.22-491, приказ Минстроя России №1039/пр от 30.12.2016г. | Шинотрубогиб | 1368 | 1011 | маш.-ч | маш.-ч | 1 | 6.88 | 0 | 15.24 | 10.06 | 0 | 0 | 1 | 0 |  | 6.88 | 2 | 34749104 | 68 | 0 | 0 | 0 | 0 | 0 | 0 | 0 | 0
36 | 34749111 | 34749098 | 31444739 | 1 | 1 | 1 | 3 | 01.3.02.02-0001 | ФССЦ-2001, 01.3.02.02-0001, приказ Минстроя России №1039/пр от 30.12.2016г. | Аргон газообразный, сорт: I | 1339 | 1007 | м3 | м3 | 1 | 0.44 | 17.86 | 0 | 0 | 0 | 0 | 1 | 0 |  | 0.44 | 3 | -1 |  | 4 | -7.8584 | 0 | 0 | 0 | 0 | 0 | 1
36 | 34749112 | 34749098 | 31448004 | 1 | 1 | 1 | 3 | 01.7.11.07-0227 | ФССЦ-2001, 01.7.11.07-0227, приказ Минстроя России № 1575/пр от 24.11.2017 | Электроды УОНИ 13/45 | 1346 | 1009 | кг | кг | 1 | 0.03 | 0 | 0 | 0 | 0 | 0 | 1 | 0 |  | 0.03 | 3 | -1 |  | 4 | 0 | 0 | 0 | 0 | 0 | 0 | 0
36 | 34749113 | 34749098 | 31472957 | 1 | 1 | 1 | 3 | 10.1.02.04-0009 | ФССЦ-2001, 10.1.02.04-0009, приказ Минстроя России №1039/пр от 30.12.2016г. | Прутки из алюминиевых сплавов марки АД1, круглого сечения, нормальной точности и прочности, немерной длины, диаметром 135-200 мм | 1348 | 1009 | т | т | 1000 | 0.00013 | 55960.01 | 0 | 0 | 0 | 0 | 1 | 0 |  | 0.00013 | 3 | -1 |  | 4 | -7.2748 | 0 | 0 | 0 | 0 | 0 | 1
36 | 34749114 | 34749098 | 31473837 | 1 | 1 | 1 | 3 | 10.2.02.10-0013 | ФССЦ-2001, 10.2.02.10-0013, приказ Минстроя России №1039/пр от 30.12.2016г. | Пруток круглый медный марки М3-Т, диаметром 20 мм | 1348 | 1009 | т | т | 1000 | 0.00018 | 71640 | 0 | 0 | 0 | 0 | 1 | 0 |  | 0.00018 | 3 | -1 |  | 4 | -12.8952 | 0 | 0 | 0 | 0 | 0 | 1
36 | 34749115 | 34749098 | 31482923 | 1 | 1 | 1 | 3 | 14.4.02.09-0001 | ФССЦ-2001, 14.4.02.09-0001, приказ Минстроя России №1039/пр от 30.12.2016г. | Краска | 1346 | 1009 | кг | кг | 1 | 1.36 | 28.6 | 0 | 0 | 0 | 0 | 1 | 0 |  | 1.36 | 3 | -1 |  | 4 | -38.896 | 0 | 0 | 0 | 0 | 0 | 1
36 | 34749116 | 34749098 | 31443668 | 17 | 1 | 1 | 3 | 999-9950 |  | Вспомогательные ненормируемые материалы (2% от ОЗП) | 1374 | 1013 | РУБ | РУБ | 1 | 11.27 | 1 | 0 | 0 | 0 | 0 | 1 | 0 |  | 11.27 | 3 | -1 |  | 4 | -11.27 | 0 | 0 | 0 | 0 | 0 | 1
37 | 34749105 | 34749098 | 31715651 | 1 | 1 | 1 | 1 | 1-100-40 |  | Рабочий среднего разряда 4 | 1191 | 1013 | чел.-ч. | чел.-ч. | 1 | 58.6 | 0 | 0 | 0 | 9.62 | 0 | 1 | 1 |  | 58.6 | 2 | 34749099 | 69 | 0 | 0 | 0 | 0 | 0 | 0 | 0 | 0
37 | 34749106 | 34749098 | 31709492 | 1 | 1 | 1 | 1 | 4-100-00 |  | Затраты труда машинистов | 1191 | 1013 | чел.-ч. | чел.-ч. | 1 | 7.32 | 0 | 0 | 0 | 0 | 0 | 1 | 2 |  | 7.32 | 2 | 34749100 | 70 | 0 | 0 | 0 | 0 | 0 | 0 | 0 | 0
37 | 34749107 | 34749098 | 31526753 | 1 | 1 | 1 | 2 | 91.05.05-014 | ФСЭМ-2001, 91.05.05-014, приказ Минстроя России №1039/пр от 30.12.2016г. | Краны на автомобильном ходу, грузоподъемность 10 т | 1368 | 1011 | маш.-ч | маш.-ч | 1 | 0.22 | 0 | 111.99 | 13.5 | 0 | 0 | 1 | 0 |  | 0.22 | 2 | 34749101 | 71 | 0 | 0 | 0 | 0 | 0 | 0 | 0 | 0
37 | 34749108 | 34749098 | 31528142 | 1 | 1 | 1 | 2 | 91.14.02-001 | ФСЭМ-2001, 91.14.02-001, приказ Минстроя России №1039/пр от 30.12.2016г. | Автомобили бортовые, грузоподъемность до 5 т | 1368 | 1011 | маш.-ч | маш.-ч | 1 | 0.22 | 0 | 65.71 | 11.6 | 0 | 0 | 1 | 0 |  | 0.22 | 2 | 34749102 | 72 | 0 | 0 | 0 | 0 | 0 | 0 | 0 | 0
37 | 34749109 | 34749098 | 31528446 | 1 | 1 | 1 | 2 | 91.17.04-233 | ФСЭМ-2001, 91.17.04-233, приказ Минстроя России №1039/пр от 30.12.2016г. | Установки для сварки ручной дуговой (постоянного тока) | 1368 | 1011 | маш.-ч | маш.-ч | 1 | 7.25 | 0 | 8.1 | 0 | 0 | 0 | 1 | 0 |  | 7.25 | 2 | 34749103 | 73 | 0 | 0 | 0 | 0 | 0 | 0 | 0 | 0
37 | 34749110 | 34749098 | 31529331 | 1 | 1 | 1 | 2 | 91.21.22-491 | ФСЭМ-2001, 91.21.22-491, приказ Минстроя России №1039/пр от 30.12.2016г. | Шинотрубогиб | 1368 | 1011 | маш.-ч | маш.-ч | 1 | 6.88 | 0 | 15.24 | 10.06 | 0 | 0 | 1 | 0 |  | 6.88 | 2 | 34749104 | 74 | 0 | 0 | 0 | 0 | 0 | 0 | 0 | 0
37 | 34749111 | 34749098 | 31444739 | 1 | 1 | 1 | 3 | 01.3.02.02-0001 | ФССЦ-2001, 01.3.02.02-0001, приказ Минстроя России №1039/пр от 30.12.2016г. | Аргон газообразный, сорт: I | 1339 | 1007 | м3 | м3 | 1 | 0.44 | 17.86 | 0 | 0 | 0 | 0 | 1 | 0 |  | 0.44 | 3 | -1 |  | 4 | -7.8584 | 0 | 0 | 0 | 0 | 0 | 1
37 | 34749112 | 34749098 | 31448004 | 1 | 1 | 1 | 3 | 01.7.11.07-0227 | ФССЦ-2001, 01.7.11.07-0227, приказ Минстроя России № 1575/пр от 24.11.2017 | Электроды УОНИ 13/45 | 1346 | 1009 | кг | кг | 1 | 0.03 | 0 | 0 | 0 | 0 | 0 | 1 | 0 |  | 0.03 | 3 | -1 |  | 4 | 0 | 0 | 0 | 0 | 0 | 0 | 0
37 | 34749113 | 34749098 | 31472957 | 1 | 1 | 1 | 3 | 10.1.02.04-0009 | ФССЦ-2001, 10.1.02.04-0009, приказ Минстроя России №1039/пр от 30.12.2016г. | Прутки из алюминиевых сплавов марки АД1, круглого сечения, нормальной точности и прочности, немерной длины, диаметром 135-200 мм | 1348 | 1009 | т | т | 1000 | 0.00013 | 55960.01 | 0 | 0 | 0 | 0 | 1 | 0 |  | 0.00013 | 3 | -1 |  | 4 | -7.2748 | 0 | 0 | 0 | 0 | 0 | 1
37 | 34749114 | 34749098 | 31473837 | 1 | 1 | 1 | 3 | 10.2.02.10-0013 | ФССЦ-2001, 10.2.02.10-0013, приказ Минстроя России №1039/пр от 30.12.2016г. | Пруток круглый медный марки М3-Т, диаметром 20 мм | 1348 | 1009 | т | т | 1000 | 0.00018 | 71640 | 0 | 0 | 0 | 0 | 1 | 0 |  | 0.00018 | 3 | -1 |  | 4 | -12.8952 | 0 | 0 | 0 | 0 | 0 | 1
37 | 34749115 | 34749098 | 31482923 | 1 | 1 | 1 | 3 | 14.4.02.09-0001 | ФССЦ-2001, 14.4.02.09-0001, приказ Минстроя России №1039/пр от 30.12.2016г. | Краска | 1346 | 1009 | кг | кг | 1 | 1.36 | 28.6 | 0 | 0 | 0 | 0 | 1 | 0 |  | 1.36 | 3 | -1 |  | 4 | -38.896 | 0 | 0 | 0 | 0 | 0 | 1
37 | 34749116 | 34749098 | 31443668 | 17 | 1 | 1 | 3 | 999-9950 |  | Вспомогательные ненормируемые материалы (2% от ОЗП) | 1374 | 1013 | РУБ | РУБ | 1 | 11.27 | 1 | 0 | 0 | 0 | 0 | 1 | 0 |  | 11.27 | 3 | -1 |  | 4 | -11.27 | 0 | 0 | 0 | 0 | 0 | 1
38 | 34749123 | 34749117 | 31709494 | 1 | 1 | 1 | 1 | 1-100-38 |  | Рабочий среднего разряда 3.8 | 1191 | 1013 | чел.-ч. | чел.-ч. | 1 | 19 | 0 | 0 | 0 | 9.4 | 0 | 1 | 1 |  | 19 | 2 | 34749118 | 75 | 0 | 0 | 0 | 0 | 0 | 0 | 0 | 0
38 | 34749124 | 34749117 | 31709492 | 1 | 1 | 1 | 1 | 4-100-00 |  | Затраты труда машинистов | 1191 | 1013 | чел.-ч. | чел.-ч. | 1 | 0.38 | 0 | 0 | 0 | 0 | 0 | 1 | 2 |  | 0.38 | 2 | 34749119 | 76 | 0 | 0 | 0 | 0 | 0 | 0 | 0 | 0
38 | 34749125 | 34749117 | 31526753 | 1 | 1 | 1 | 2 | 91.05.05-014 | ФСЭМ-2001, 91.05.05-014, приказ Минстроя России №1039/пр от 30.12.2016г. | Краны на автомобильном ходу, грузоподъемность 10 т | 1368 | 1011 | маш.-ч | маш.-ч | 1 | 0.19 | 0 | 111.99 | 13.5 | 0 | 0 | 1 | 0 |  | 0.19 | 2 | 34749120 | 77 | 0 | 0 | 0 | 0 | 0 | 0 | 0 | 0
38 | 34749126 | 34749117 | 31528142 | 1 | 1 | 1 | 2 | 91.14.02-001 | ФСЭМ-2001, 91.14.02-001, приказ Минстроя России №1039/пр от 30.12.2016г. | Автомобили бортовые, грузоподъемность до 5 т | 1368 | 1011 | маш.-ч | маш.-ч | 1 | 0.19 | 0 | 65.71 | 11.6 | 0 | 0 | 1 | 0 |  | 0.19 | 2 | 34749121 | 78 | 0 | 0 | 0 | 0 | 0 | 0 | 0 | 0
38 | 34749127 | 34749117 | 31528446 | 1 | 1 | 1 | 2 | 91.17.04-233 | ФСЭМ-2001, 91.17.04-233, приказ Минстроя России №1039/пр от 30.12.2016г. | Установки для сварки ручной дуговой (постоянного тока) | 1368 | 1011 | маш.-ч | маш.-ч | 1 | 3.36 | 0 | 8.1 | 0 | 0 | 0 | 1 | 0 |  | 3.36 | 2 | 34749122 | 79 | 0 | 0 | 0 | 0 | 0 | 0 | 0 | 0
38 | 34749128 | 34749117 | 31447861 | 1 | 1 | 1 | 3 | 01.7.11.07-0034 | ФССЦ-2001, 01.7.11.07-0034, приказ Минстроя России №1039/пр от 30.12.2016г. | Электроды диаметром 4 мм Э42А | 1346 | 1009 | кг | кг | 1 | 0.55 | 10.57 | 0 | 0 | 0 | 0 | 1 | 0 |  | 0.55 | 3 | -1 |  | 4 | -5.8135 | 0 | 0 | 0 | 0 | 0 | 1
38 | 34749129 | 34749117 | 31470394 | 1 | 1 | 1 | 3 | 08.3.05.02-0101 | ФССЦ-2001, 08.3.05.02-0101, приказ Минстроя России №1039/пр от 30.12.2016г. | Сталь листовая углеродистая обыкновенного качества марки ВСт3пс5 толщиной 4-6 мм | 1348 | 1009 | т | т | 1000 | 0.004 | 5763 | 0 | 0 | 0 | 0 | 1 | 0 |  | 0.004 | 3 | -1 |  | 4 | -23.052 | 0 | 0 | 0 | 0 | 0 | 1
38 | 34749130 | 34749117 | 31482927 | 1 | 1 | 1 | 3 | 14.4.02.09-0301 | ФССЦ-2001, 14.4.02.09-0301, приказ Минстроя России №1039/пр от 30.12.2016г. | Краска "Цинол" | 1346 | 1009 | кг | кг | 1 | 2 | 238.48 | 0 | 0 | 0 | 0 | 1 | 0 |  | 2 | 3 | -1 |  | 4 | -476.96 | 0 | 0 | 0 | 0 | 0 | 1
38 | 34749131 | 34749117 | 31443668 | 17 | 1 | 1 | 3 | 999-9950 |  | Вспомогательные ненормируемые материалы (2% от ОЗП) | 1374 | 1013 | РУБ | РУБ | 1 | 3.57 | 1 | 0 | 0 | 0 | 0 | 1 | 0 |  | 3.57 | 3 | -1 |  | 4 | -3.57 | 0 | 0 | 0 | 0 | 0 | 1
39 | 34749123 | 34749117 | 31709494 | 1 | 1 | 1 | 1 | 1-100-38 |  | Рабочий среднего разряда 3.8 | 1191 | 1013 | чел.-ч. | чел.-ч. | 1 | 19 | 0 | 0 | 0 | 9.4 | 0 | 1 | 1 |  | 19 | 2 | 34749118 | 80 | 0 | 0 | 0 | 0 | 0 | 0 | 0 | 0
39 | 34749124 | 34749117 | 31709492 | 1 | 1 | 1 | 1 | 4-100-00 |  | Затраты труда машинистов | 1191 | 1013 | чел.-ч. | чел.-ч. | 1 | 0.38 | 0 | 0 | 0 | 0 | 0 | 1 | 2 |  | 0.38 | 2 | 34749119 | 81 | 0 | 0 | 0 | 0 | 0 | 0 | 0 | 0
39 | 34749125 | 34749117 | 31526753 | 1 | 1 | 1 | 2 | 91.05.05-014 | ФСЭМ-2001, 91.05.05-014, приказ Минстроя России №1039/пр от 30.12.2016г. | Краны на автомобильном ходу, грузоподъемность 10 т | 1368 | 1011 | маш.-ч | маш.-ч | 1 | 0.19 | 0 | 111.99 | 13.5 | 0 | 0 | 1 | 0 |  | 0.19 | 2 | 34749120 | 82 | 0 | 0 | 0 | 0 | 0 | 0 | 0 | 0
39 | 34749126 | 34749117 | 31528142 | 1 | 1 | 1 | 2 | 91.14.02-001 | ФСЭМ-2001, 91.14.02-001, приказ Минстроя России №1039/пр от 30.12.2016г. | Автомобили бортовые, грузоподъемность до 5 т | 1368 | 1011 | маш.-ч | маш.-ч | 1 | 0.19 | 0 | 65.71 | 11.6 | 0 | 0 | 1 | 0 |  | 0.19 | 2 | 34749121 | 83 | 0 | 0 | 0 | 0 | 0 | 0 | 0 | 0
39 | 34749127 | 34749117 | 31528446 | 1 | 1 | 1 | 2 | 91.17.04-233 | ФСЭМ-2001, 91.17.04-233, приказ Минстроя России №1039/пр от 30.12.2016г. | Установки для сварки ручной дуговой (постоянного тока) | 1368 | 1011 | маш.-ч | маш.-ч | 1 | 3.36 | 0 | 8.1 | 0 | 0 | 0 | 1 | 0 |  | 3.36 | 2 | 34749122 | 84 | 0 | 0 | 0 | 0 | 0 | 0 | 0 | 0
39 | 34749128 | 34749117 | 31447861 | 1 | 1 | 1 | 3 | 01.7.11.07-0034 | ФССЦ-2001, 01.7.11.07-0034, приказ Минстроя России №1039/пр от 30.12.2016г. | Электроды диаметром 4 мм Э42А | 1346 | 1009 | кг | кг | 1 | 0.55 | 10.57 | 0 | 0 | 0 | 0 | 1 | 0 |  | 0.55 | 3 | -1 |  | 4 | -5.8135 | 0 | 0 | 0 | 0 | 0 | 1
39 | 34749129 | 34749117 | 31470394 | 1 | 1 | 1 | 3 | 08.3.05.02-0101 | ФССЦ-2001, 08.3.05.02-0101, приказ Минстроя России №1039/пр от 30.12.2016г. | Сталь листовая углеродистая обыкновенного качества марки ВСт3пс5 толщиной 4-6 мм | 1348 | 1009 | т | т | 1000 | 0.004 | 5763 | 0 | 0 | 0 | 0 | 1 | 0 |  | 0.004 | 3 | -1 |  | 4 | -23.052 | 0 | 0 | 0 | 0 | 0 | 1
39 | 34749130 | 34749117 | 31482927 | 1 | 1 | 1 | 3 | 14.4.02.09-0301 | ФССЦ-2001, 14.4.02.09-0301, приказ Минстроя России №1039/пр от 30.12.2016г. | Краска "Цинол" | 1346 | 1009 | кг | кг | 1 | 2 | 238.48 | 0 | 0 | 0 | 0 | 1 | 0 |  | 2 | 3 | -1 |  | 4 | -476.96 | 0 | 0 | 0 | 0 | 0 | 1
39 | 34749131 | 34749117 | 31443668 | 17 | 1 | 1 | 3 | 999-9950 |  | Вспомогательные ненормируемые материалы (2% от ОЗП) | 1374 | 1013 | РУБ | РУБ | 1 | 3.57 | 1 | 0 | 0 | 0 | 0 | 1 | 0 |  | 3.57 | 3 | -1 |  | 4 | -3.57 | 0 | 0 | 0 | 0 | 0 | 1
40 | 34749136 | 34749132 | 32163577 | 1 | 1 | 1 | 1 | 2-200-40 |  | Электромонтажник-наладчик, разряд IV | 1191 | 1013 | чел.-ч. | чел.-ч. | 1 | 4.32 | 0 | 0 | 0 | 9.62 | 0 | 1 | 1 |  | 4.32 | 2 | 34749133 | 85 | 0 | 0 | 0 | 0 | 0 | 0 | 0 | 0
40 | 34749137 | 34749132 | 32163326 | 1 | 1 | 1 | 1 | 2-300-20 |  | Техник по наладке и испытаниям, категория II | 1191 | 1013 | чел.-ч. | чел.-ч. | 1 | 4.32 | 0 | 0 | 0 | 9.17 | 0 | 1 | 1 |  | 4.32 | 2 | 34749134 | 86 | 0 | 0 | 0 | 0 | 0 | 0 | 0 | 0
40 | 34749138 | 34749132 | 32163380 | 1 | 1 | 1 | 1 | 2-400-20 |  | Инженер по наладке и испытаниям, категория II | 1191 | 1013 | чел.-ч. | чел.-ч. | 1 | 12.96 | 0 | 0 | 0 | 14.09 | 0 | 1 | 1 |  | 12.96 | 2 | 34749135 | 87 | 0 | 0 | 0 | 0 | 0 | 0 | 0 | 0
41 | 34749136 | 34749132 | 32163577 | 1 | 1 | 1 | 1 | 2-200-40 |  | Электромонтажник-наладчик, разряд IV | 1191 | 1013 | чел.-ч. | чел.-ч. | 1 | 4.32 | 0 | 0 | 0 | 9.62 | 0 | 1 | 1 |  | 4.32 | 2 | 34749133 | 88 | 0 | 0 | 0 | 0 | 0 | 0 | 0 | 0
41 | 34749137 | 34749132 | 32163326 | 1 | 1 | 1 | 1 | 2-300-20 |  | Техник по наладке и испытаниям, категория II | 1191 | 1013 | чел.-ч. | чел.-ч. | 1 | 4.32 | 0 | 0 | 0 | 9.17 | 0 | 1 | 1 |  | 4.32 | 2 | 34749134 | 89 | 0 | 0 | 0 | 0 | 0 | 0 | 0 | 0
41 | 34749138 | 34749132 | 32163380 | 1 | 1 | 1 | 1 | 2-400-20 |  | Инженер по наладке и испытаниям, категория II | 1191 | 1013 | чел.-ч. | чел.-ч. | 1 | 12.96 | 0 | 0 | 0 | 14.09 | 0 | 1 | 1 |  | 12.96 | 2 | 34749135 | 90 | 0 | 0 | 0 | 0 | 0 | 0 | 0 | 0
42 | 34749143 | 34749139 | 32163577 | 1 | 1 | 1 | 1 | 2-200-40 |  | Электромонтажник-наладчик, разряд IV | 1191 | 1013 | чел.-ч. | чел.-ч. | 1 | 1.08 | 0 | 0 | 0 | 9.62 | 0 | 1 | 1 |  | 1.08 | 2 | 34749140 | 91 | 0 | 0 | 0 | 0 | 0 | 0 | 0 | 0
42 | 34749144 | 34749139 | 32163326 | 1 | 1 | 1 | 1 | 2-300-20 |  | Техник по наладке и испытаниям, категория II | 1191 | 1013 | чел.-ч. | чел.-ч. | 1 | 1.08 | 0 | 0 | 0 | 9.17 | 0 | 1 | 1 |  | 1.08 | 2 | 34749141 | 92 | 0 | 0 | 0 | 0 | 0 | 0 | 0 | 0
42 | 34749145 | 34749139 | 32163380 | 1 | 1 | 1 | 1 | 2-400-20 |  | Инженер по наладке и испытаниям, категория II | 1191 | 1013 | чел.-ч. | чел.-ч. | 1 | 3.24 | 0 | 0 | 0 | 14.09 | 0 | 1 | 1 |  | 3.24 | 2 | 34749142 | 93 | 0 | 0 | 0 | 0 | 0 | 0 | 0 | 0
43 | 34749143 | 34749139 | 32163577 | 1 | 1 | 1 | 1 | 2-200-40 |  | Электромонтажник-наладчик, разряд IV | 1191 | 1013 | чел.-ч. | чел.-ч. | 1 | 1.08 | 0 | 0 | 0 | 9.62 | 0 | 1 | 1 |  | 1.08 | 2 | 34749140 | 94 | 0 | 0 | 0 | 0 | 0 | 0 | 0 | 0
43 | 34749144 | 34749139 | 32163326 | 1 | 1 | 1 | 1 | 2-300-20 |  | Техник по наладке и испытаниям, категория II | 1191 | 1013 | чел.-ч. | чел.-ч. | 1 | 1.08 | 0 | 0 | 0 | 9.17 | 0 | 1 | 1 |  | 1.08 | 2 | 34749141 | 95 | 0 | 0 | 0 | 0 | 0 | 0 | 0 | 0
43 | 34749145 | 34749139 | 32163380 | 1 | 1 | 1 | 1 | 2-400-20 |  | Инженер по наладке и испытаниям, категория II | 1191 | 1013 | чел.-ч. | чел.-ч. | 1 | 3.24 | 0 | 0 | 0 | 14.09 | 0 | 1 | 1 |  | 3.24 | 2 | 34749142 | 96 | 0 | 0 | 0 | 0 | 0 | 0 | 0 | 0
44 | 34749149 | 34749146 | 32163577 | 1 | 1 | 1 | 1 | 2-200-40 |  | Электромонтажник-наладчик, разряд IV | 1191 | 1013 | чел.-ч. | чел.-ч. | 1 | 2.92 | 0 | 0 | 0 | 9.62 | 0 | 1 | 1 |  | 2.92 | 2 | 34749147 | 97 | 0 | 0 | 0 | 0 | 0 | 0 | 0 | 0
44 | 34749150 | 34749146 | 32163330 | 1 | 1 | 1 | 1 | 2-400-30 |  | Инженер по наладке и испытаниям, категория III | 1191 | 1013 | чел.-ч. | чел.-ч. | 1 | 4.37 | 0 | 0 | 0 | 12.69 | 0 | 1 | 1 |  | 4.37 | 2 | 34749148 | 98 | 0 | 0 | 0 | 0 | 0 | 0 | 0 | 0
45 | 34749149 | 34749146 | 32163577 | 1 | 1 | 1 | 1 | 2-200-40 |  | Электромонтажник-наладчик, разряд IV | 1191 | 1013 | чел.-ч. | чел.-ч. | 1 | 2.92 | 0 | 0 | 0 | 9.62 | 0 | 1 | 1 |  | 2.92 | 2 | 34749147 | 99 | 0 | 0 | 0 | 0 | 0 | 0 | 0 | 0
45 | 34749150 | 34749146 | 32163330 | 1 | 1 | 1 | 1 | 2-400-30 |  | Инженер по наладке и испытаниям, категория III | 1191 | 1013 | чел.-ч. | чел.-ч. | 1 | 4.37 | 0 | 0 | 0 | 12.69 | 0 | 1 | 1 |  | 4.37 | 2 | 34749148 | 100 | 0 | 0 | 0 | 0 | 0 | 0 | 0 | 0